## с 16.02.2012
№ п/п | Код | Наименование | Краткая техническая характеристика | Цена за 1 шт. | Группа АВС* | Группа новизны**
1 | Светильники
2 | Промышленные
3 |  | ДСП44 Flagman LED
4 | 44111002 | ДСП44-11-002 Flagman LED | IP65, корпус ПК, расс. ПК, Т8 G13 LED | 605 | А | New
5 | 44111042 | ДСП44-11-002 Flagman LED с лампой Philips 840 | IP65, корпус ПК, расс. ПК, с лампой Philips MASTER LEDtube GA 600mm 11W 840 G13 | 2813 | С | New
6 | 44111062 | ДСП44-11-002 Flagman LED с лампой Philips 865 | IP65, корпус ПК, расс. ПК, с лампой Philips MASTER LEDtube GA 600mm 11W 865 G13 | 2813 | С | New
7 | 44211002 | ДСП44-2х11-002 Flagman LED | IP65, корпус ПК, расс. ПК, Т8 G13 LED | 799 | А | New
8 | 44211042 | ДСП44-2х11-002 Flagman LED с лампой Philips 840 | IP65, корпус ПК, расс. ПК, с лампой Philips MASTER LEDtube GA 600mm 11W 865 G13 | 5215 | С | New
9 | 44211062 | ДСП44-2х11-002 Flagman LED с лампой Philips 865 | IP65, корпус ПК, расс. ПК, с лампой Philips MASTER LEDtube GA 600mm 11W 865 G13 | 5215 | С | New
10 | 44122002 | ДСП44-22-002 Flagman LED | IP65, корпус ПК, расс. ПК, мет. замки, Т8 G13 LED | 820 | А | New
11 | 44122042 | ДСП44-22-002 Flagman LED с лампой Philips 840 | IP65, корпус ПК, расс. ПК, мет. замки, с лампой Philips MASTER LEDtube GA 1200mm 11W 865 G13 | 4218 | С | New
12 | 44122062 | ДСП44-22-002 Flagman LED с лампой Philips 865 | IP65, корпус ПК, расс. ПК, мет. замки, с лампой Philips MASTER LEDtube GA 1200mm 11W 865 G13 | 4218 | С | New
13 | 44222002 | ДСП44-2х22-002 Flagman LED | IP65, корпус ПК, расс. ПК, мет. замки, Т8 G13 LED | 1195 | А | New
14 | 44222042 | ДСП44-2х22-002 Flagman LED с лампой Philips 840 | IP65, корпус ПК, расс. ПК, мет. замки, с лампой Philips MASTER LEDtube GA 1200mm 11W 865 G13 | 7991 | С | New
15 | 44222062 | ДСП44-2х22-002 Flagman LED с лампой Philips 865 | IP65, корпус ПК, расс. ПК, мет. замки, с лампой Philips MASTER LEDtube GA 1200mm 11W 865 G13 | 7991 | С | New
16 |  | ЛСП44 Flagman
17 | 44118021 | ЛСП44-18-001 нек | IP65, корпус ПК, расс. САН, ЭмПРА, cosφ=0,48 | 539 | С
18 | 44118011 | ЛСП44-18-011 | IP65, корпус ПК, расс. САН, ЭПРА, cosφ=0,96 | 539 | С
19 | 44118022 | ЛСП44-18-002 нек | IP65, корпус ПК, расс. ПК, ЭмПРА, cosφ=0,48 | 588 | С
20 | 44118012 | ЛСП44-18-012 | IP65, корпус ПК, расс. ПК, ЭПРА, cosφ=0,96 | 951 | С
21 | 44218001 | ЛСП44-2х18-001 | IP65, корпус ПК, расс. САН, ЭмПРА, cosφ=0,85 | 743 | А
22 | 44218011 | ЛСП44-2х18-011 | IP65, корпус ПК, расс. САН, ЭПРА, cosφ=0,96 | 743 | С
23 | 44218002 | ЛСП44-2х18-002 | IP65, корпус ПК, расс. ПК, ЭмПРА, cosφ=0,85 | 809 | А
24 | 44218012 | ЛСП44-2х18-012 | IP65, корпус ПК, расс. ПК, ЭПРА, cosφ=0,96 | 1164 | А
25 | 44136001 | ЛСП44-36-001 | IP65, корпус ПК, расс. САН, ЭмПРА, cosφ=0,85 | 709 | А
26 | 44136011 | ЛСП44-36-011 | IP65, корпус ПК, расс. САН, ЭПРА, cosφ=0,96 | 709 | С
27 | 44136002 | ЛСП44-36-002 | IP65, корпус ПК, расс. ПК, ЭмПРА, cosφ=0,85 | 775 | А
28 | 44136012 | ЛСП44-36-012 | IP65, корпус ПК, расс. ПК, ЭПРА, cosφ=0,96 | 1033 | С
29 | 44136003 | ЛСП44-36-003 | IP65, корпус и расс. - невоспламеняемый ПК, ЭмПРА, cosφ=0,85 | 1387 | С
30 | 44136013 | ЛСП44-36-013 | IP65, корпус и расс. - невоспламеняемый ПК, ЭПРА, cosφ=0,96 | 1325 | С
31 | 44236001 | ЛСП44-2х36-001 | IP65, корпус ПК, расс. САН, ЭмПРА, cosφ=0,85 | 992 | А
32 | 44236011 | ЛСП44-2х36-011 | IP65, корпус ПК, расс. САН, ЭПРА, cosφ=0,96 | 992 | А
33 | 44236002 | ЛСП44-2х36-002 | IP65, корпус ПК, расс. ПК, ЭмПРА, cosφ=0,85 | 1153 | А
34 | 44236012 | ЛСП44-2х36-012 | IP65, корпус ПК, расс. ПК, ЭПРА, cosφ=0,96 | 1277 | А
35 | 44236003 | ЛСП44-2х36-003 | IP65, корпус и расс. - невоспламеняемый ПК, ЭмПРА, cosφ=0,85 | 1932 | А
36 | 44236013 | ЛСП44-2х36-013 | IP65, корпус и расс. - невоспламеняемый ПК, ЭПРА, cosφ=0,96 | 2068 | А
37 | 44158001 | ЛСП44-58-001 | IP65, корпус ПК, расс. САН, ЭмПРА, cosφ=0,85 | 1049 | С
38 | 44158011 | ЛСП44-58-011 | IP65, корпус ПК, расс. САН, ЭПРА, cosφ=0,96 | 1165 | С
39 | 44158002 | ЛСП44-58-002 | IP65, корпус ПК, расс. ПК, ЭмПРА, cosφ=0,85 | 1201 | С
40 | 44158012 | ЛСП44-58-012 | IP65, корпус ПК, расс. ПК, ЭПРА, cosφ=0,96 | 1292 | С
41 | 44258001 | ЛСП44-2х58-001 | IP65, корпус ПК, расс. САН, ЭмПРА, cosφ=0,85 | 1319 | А
42 | 44258011 | ЛСП44-2х58-011 | IP65, корпус ПК, расс. САН, ЭПРА, cosφ=0,96 | 1319 | В
43 | 44258002 | ЛСП44-2х58-002 | IP65, корпус ПК, расс. ПК, ЭмПРА, cosφ=0,85 | 1505 | А
44 | 44258012 | ЛСП44-2х58-012 | IP65, корпус ПК, расс. ПК, ЭПРА, cosφ=0,96 | 1505 | В
45 | 44258003 | ЛСП44-2х58-003 | IP65, корпус и расс. - невоспламеняемый ПК, ЭмПРА, cosφ=0,85 | 2372 | С
46 | 44258013 | ЛСП44-2х58-013 | IP65, корпус и расс. - невоспламеняемый ПК, ЭПРА, cosφ=0,96 | 2372 | С
47 |  | ЛСП44 Flagman Т5
48 | 44128011 | ЛСП44-28-011 | IP65, корпус ПК, расс. САН, ЭПРА, cosφ=0,96, под Т5 | 1152 | С
49 | 44128012 | ЛСП44-28-012 | IP65, корпус ПК, расс. ПК, ЭПРА, cosφ=0,96, под Т5 | 1244 | C
50 | 44228011 | ЛСП44-2х28-011 | IP65, корпус ПК, расс. САН, ЭПРА, cosφ=0,96, под Т5 | 1213 | C
51 | 44228012 | ЛСП44-2х28-012 | IP65, корпус ПК, расс. ПК, ЭПРА, cosφ=0,96, под Т5 | 1308 | C
52 | 44235011 | ЛСП44-2х35-011 | IP65, корпус ПК, расс. САН, ЭПРА, cosφ=0,96, под Т5 | 1247 | C
53 | 44235012 | ЛСП44-2х35-012 | IP65, корпус ПК, расс. ПК, ЭПРА, cosφ=0,96, под Т5 | 1347 | C
54 | 44249011 | ЛСП44-2х49-011 | IP65, корпус ПК, расс. САН, ЭПРА, cosφ=0,96, под Т5 | 1561 | C
55 | 44249012 | ЛСП44-2х49-012 | IP65, корпус ПК, расс. ПК, ЭПРА, cosφ=0,96, под Т5 | 1685 | C
56 | 44154011 | ЛСП44-54-011 | IP65, корпус ПК, расс. САН, ЭПРА, cosφ=0,96, под Т5 | 1171 | C
57 | 44154012 | ЛСП44-54-012 | IP65, корпус ПК, расс. ПК, ЭПРА, cosφ=0,96, под Т5 | 1263 | C
58 | 44254011 | ЛСП44-2х54-011 | IP65, корпус ПК, расс. САН, ЭПРА, cosφ=0,96, под Т5 | 1232 | C
59 | 44254012 | ЛСП44-2х54-012 | IP65, корпус ПК, расс. ПК, ЭПРА, cosφ=0,96, под Т5 | 1331 | C
60 | 44280011 | ЛСП44-2х80-011 | IP65, корпус ПК, расс. САН, ЭПРА, cosφ=0,96, под Т5 | 1952 | C
61 | 44280012 | ЛСП44-2х80-012 | IP65, корпус ПК, расс. ПК, ЭПРА, cosφ=0,96, под Т5 | 2108 | C
62 |  | ЛСП44 Flagman БАП
63 | 44236051 | ЛСП44-2х36-001 БАП | IP65, корпус ПК, расс. САН, ЭмПРА, cosφ=0,85, БАП | 2799 | B
64 | 44236061 | ЛСП44-2х36-011 БАП | IP65, корпус ПК, расс. САН, ЭПРА, cosφ=0,96, БАП | 2799 | С
65 | 44236052 | ЛСП44-2х36-002 БАП | IP65, корпус ПК, расс. ПК, мет. замки, ЭмПРА, cosφ=0,85, БАП | 2947 | C
66 | 44236062 | ЛСП44-2х36-012 БАП | IP65, корпус ПК, расс. ПК, мет. замки, ЭПРА, cosφ=0,96, БАП | 2947 | C
67 |  | ЛСП44-4 Flagman -40 С
68 | 44118004 | ЛСП44-1х18-004 с лампой Philips 840 | IP65, корпус ПК, расс. ПК, ЭмПРА, t=-40°С, cosφ=0,48 | 2100 | C | New
69 | 44218004 | ЛСП44-2х18-004 с лампой Philips 840 | IP65, корпус ПК, расс. ПК, ЭмПРА, t=-40°С, cosφ=0,85 | 2900 | C | New
70 | 44136004 | ЛСП44-1х36-004 с лампой Philips 840 | IP65, корпус ПК, расс. ПК, ЭмПРА, t=-40°С, cosφ=0,85 | 2500 | C | New
71 | 44236004 | ЛСП44-2х36-004 с лампой Philips 840 | IP65, корпус ПК, расс. ПК, ЭмПРА, t=-40°С, cosφ=0,85 | 3450 | C | New
72 | 44158004 | ЛСП44-1х58-004 с лампой Philips 840 | IP65, корпус ПК, расс. ПК, ЭмПРА, t=-40°С, cosφ=0,85 | 3100 | C | New
73 | 44258004 | ЛСП44-2х58-004 с лампой Philips 840 | IP65, корпус ПК, расс. ПК, ЭмПРА, t=-40°С, cosφ=0,85 | 3900 | C | New
74 |  | ЛСП44-5
75 | 44236005 | ЛСП44-2х36-005 | IP65, корпус ПК, расс. опаловый ПК, ЭмПРА, cosφ=0,85 | 1153 | А
76 | 44236015 | ЛСП44-2х36-015 | IP65, корпус ПК, расс. опаловый ПК, ЭПРА, cosφ=0,96 | 1277 | В
77 |  | ЛСП67 Linkor
78 | 67236001 | ЛСП67-2х36-001 | IP65, корпус нерж. сталь, закаленное стекло, ЭмПРА, cosφ=0,85 | 5200 | В | New
79 | 67236011 | ЛСП67-2х36-011 | IP65, корпус нерж. сталь, закаленное стекло, ЭПРА, cosφ=0,96 | 5300 | В | New
80 | 67236051 | ЛСП67-2х36-001 БАП | IP65, корпус нерж. сталь, закаленное стекло, ЭмПРА, cosφ=0,85, БАП | 7050 | В | New
81 | 67236061 | ЛСП67-2х36-011 БАП | IP65, корпус нерж. сталь, закаленное стекло, ЭПРА, cosφ=0,96, БАП | 7230 | В | New
82 |  | ПВЛМ-П
83 | 06136002 | ПВЛМ-П-36-002 | IP65, корпус полиамид, без отраж., ЭмПРА, cosφ=0,85 | 764 | B
84 | 06136012 | ПВЛМ-П-36-012 | IP65, корпус полиамид, без отраж., ЭПРА, cosφ=0,96 | 1172 | С
85 | 06136502 | ПВЛМ-П-36-502 | IP65, корпус полиамид, с трубой, без отраж., ЭмПРА, cosφ=0,85 | 898 | C
86 | 06136512 | ПВЛМ-П-36-512 | IP65, корпус полиамид, с трубой, без отраж., ЭПРА, cosφ=0,96 | 1306 | C
87 | 06236002 | ПВЛМ-П-2х36-002 | IP65, корпус полиамид, без отраж., ЭмПРА, cosφ=0,85 | 1097 | А
88 | 06236012 | ПВЛМ-П-2х36-012 | IP65, корпус полиамид, без отраж., ЭПРА, cosφ=0,96 | 1453 | С
89 | 06236502 | ПВЛМ-П-2х36-502 | IP65, корпус полиамид, с трубой, без отраж., ЭмПРА, cosφ=0,85 | 1365 | C
90 | 06236512 | ПВЛМ-П-2х36-512 | IP65, корпус полиамид, с трубой, без отраж., ЭПРА, cosφ=0,96 | 1721 | C
91 | 06140002 | ПВЛМ-П-40-002 | IP65, корпус полиамид, без отраж., ЭмПРА, cosφ=0,85 | 764 | B
92 | 06140012 | ПВЛМ-П-40-012 | IP65, корпус полиамид, без отраж., ЭПРА, cosφ=0,96 | 1172 | С
93 | 06240002 | ПВЛМ-П-2х40-002 | IP65, корпус полиамид, без отраж., ЭмПРА, cosφ=0,85 | 1097 | А
94 | 06240012 | ПВЛМ-П-2х40-012 | IP65, корпус полиамид, без отраж., ЭПРА, cosφ=0,96 | 1453 | С
95 | 08021136 | Д1х36/40 (отражатель к ПВЛМ-П-36/40) |  | 301 | C
96 | 08022136 | ДО1х36/40 (отражатель с отверстиями к ПВЛМ-П-36/40) |  | 301 | C
97 | 08021236 | Д2х36/40 (отражатель к ПВЛМ-П-2х36/40) |  | 301 | C
98 | 08022236 | ДО2х36/40 (отражатель с отверстиями к ПВЛМ-П-2х36/40) |  | 301 | C
99 | 09021302 | Р136 (решетка к ПВЛМ-П-36/40) |  | 256 | C
100 | 09022302 | Р236 (решетка к ПВЛМ-П-2х36/40, ПВЛМ-2х36/40, ЛСП02-2х36) |  | 256 | C
101 |  | ПВЛМ
102 | 07236000 | ПВЛМ-2х36-22 | 5'3, корпус из стали, без отраж., ЭмПРА, cosφ=0,85 | 1391 | А
103 | 07236010 | ПВЛМ-2х36-22 с ЭПРА | 5'3, корпус из стали, без отраж., ЭПРА, cosφ=0,96 | 1585 | A
104 | 07236500 | ПВЛМ-2х36-22 с трубой | 5'3, корпус из стали, с трубой, без отраж., ЭмПРА, cosφ=0,85 | 1659 | С
105 | 07236510 | ПВЛМ-2х36-22 с ЭПРА с трубой | 5'3, корпус из стали с трубой, без отраж., ЭПРА, cosφ=0,96 | 1853 | С
106 | 07240000 | ПВЛМ-2х40-22 | 5'3, корпус из стали, без отраж., ЭмПРА, cosφ=0,85 | 1391 | A
107 | 07240010 | ПВЛМ-2х40-22 с ЭПРА | 5'3, корпус из стали, без отраж., ЭПРА, cosφ=0,96 | 1585 | В
108 | 10021236 | Д2х36/40 (отражатель к ПВЛМ-2х36/40) |  | 307 | С
109 | 10022236 | ДО2х36/40 (отражатель с отверстиями к ПВЛМ-2х36/40) |  | 307 | C
110 | 09022302 | Р236 (решетка к ПВЛМ-П-2х36/40, ПВЛМ-2х36/40, ЛСП02-2х36) |  | 256 | C
111 |  | ЛСП22
112 | 22258002 | ЛСП22-2х58-002 | 5'3, корпус из стали, без отраж., ЭмПРА, cosφ=0,85 | 1932 | А
113 | 23258002 | ЛСП22-2х58-002 с ЭПРА | 5'3, корпус из стали, без отраж., ЭПРА, cosφ=0,96 | 1976 | A
114 | 22258502 | ЛСП22-2х58-502 | 5'3, корпус из стали,с трубой, без отраж., ЭмПРА, cosφ=0,85 | 2332 | С
115 | 23258502 | ЛСП22-2х58-502 с ЭПРА | 5'3, корпус из стали, с трубой, без отраж., ЭПРА, cosφ=0,96 | 2376 | С
116 | 22265002 | ЛСП22-2х65-002 | 5'3, корпус из стали, без отраж., ЭмПРА, cosφ=0,85 | 1932 | A
117 | 23265002 | ЛСП22-2х65-002 с ЭПРА | 5'3, корпус из стали, без отраж., ЭПРА, cosφ=0,96 | 1976 | A
118 | 12021258 | Д2х58/65 (отражатель к ЛСП22-2х58/65) |  | 369 | С
119 | 12022258 | ДО2х58/65 (отражатель с отверстиями к ЛСП22-2х58/65) |  | 369 | C
120 | 13022302 | Р258 (решетка к ЛСП22-2х58/65, ЛСП02-2х58) |  | 315 | C
121 |  | ЛСП02
122 | 02236001 | ЛСП02-2х36-001 | IP20, корпус из стали, отраж., ЭмПРА, cosφ=0,85 | 1028 | А
123 | 02236011 | ЛСП02-2х36-011 | IP20, корпус из стали, отраж., ЭПРА, cosφ=0,96 | 1216 | С
124 | 02236003 | ЛСП02-2х36-003 | IP20, корпус из стали, отраж. с отверст., ЭмПРА, cosφ=0,85 | 1028 | C
125 | 02236013 | ЛСП02-2х36-013 | IP20, корпус из стали, отраж. с отверст., ЭПРА, cosφ=0,96 | 1216 | C
126 | 02236005 | ЛСП02-2х36-005 | IP20, корпус из стали, отраж. кососвет, +реш., ЭмПРА, cosφ=0,85 | 1272 | C
127 | 02236015 | ЛСП02-2х36-015 | IP20, корпус из стали, отраж. кососвет, +реш., ЭПРА, cosφ=0,96 | 1403 | C
128 | 02258001 | ЛСП02-2х58-001 | IP20, корпус из стали, отраж., ЭмПРА, cosφ=0,85 | 1391 | В
129 | 02258011 | ЛСП02-2х58-011 | IP20, корпус из стали, отраж., ЭПРА, cosφ=0,96 | 1464 | С
130 | 02258003 | ЛСП02-2х58-003 | IP20, корпус из стали, отраж. с отверст., ЭмПРА, cosφ=0,85 | 1391 | C
131 | 02258013 | ЛСП02-2х58-013 | IP20, корпус из стали, отраж. с отверст., ЭПРА, cosφ=0,96 | 1464 | C
132 | 02258005 | ЛСП02-2х58-005 | IP20, корпус из стали, отраж. кососвет, +реш., ЭмПРА, cosφ=0,85 | 1648 | C
133 | 02258015 | ЛСП02-2х58-015 | IP20, корпус из стали, отраж. кососвет, +реш., ЭПРА, cosφ=0,96 | 1660 | C
134 |  | Universal
135 | 25118020 | Universal 118 нек | IP20, реечный светильник с открытыми лампами, ЭмПРА, cosφ=0,48 | 343 | С
136 | 25118010 | Universal 118 A | IP20, реечный светильник с открытыми лампами, ЭПРА, cosφ=0,96 | 793 | C
137 | 25136000 | Universal 136 | IP20, реечный светильник с открытыми лампами, ЭмПРА, cosφ=0,85 | 516 | C
138 | 25136010 | Universal 136 A | IP20, реечный светильник с открытыми лампами, ЭПРА, cosφ=0,96 | 848 | C
139 | 25158000 | Universal 158 | IP20, реечный светильник с открытыми лампами, ЭмПРА, cosφ=0,85 | 747 | C
140 | 25158010 | Universal 158 A | IP20, реечный светильник с открытыми лампами, ЭПРА, cosφ=0,96 | 931 | C
141 | 25218000 | Universal 218 | IP20, реечный светильник с открытыми лампами, ЭмПРА, cosφ=0,85 | 501 | C
142 | 25218010 | Universal 218 A | IP20, реечный светильник с открытыми лампами, ЭПРА, cosφ=0,96 | 941 | C
143 | 25236000 | Universal 236 | IP20, реечный светильник с открытыми лампами, ЭмПРА, cosφ=0,85 | 701 | B
144 | 25236010 | Universal 236 A | IP20, реечный светильник с открытыми лампами, ЭПРА, cosφ=0,96 | 952 | С
145 | 25258000 | Universal 258 | IP20, реечный светильник с открытыми лампами, ЭмПРА, cosφ=0,85 | 920 | B
146 | 25258010 | Universal 258 A | IP20, реечный светильник с открытыми лампами, ЭПРА, cosφ=0,96 | 965 | С
147 | 23021118 | Отражатель RU15 118 | отраж. 1х18 метал. диффузный с углом защиты 15 град. для Universal | 99 | C
148 | 23021218 | Отражатель RU15 218 | отраж. 2х18 метал. диффузный с углом защиты 15 град. для Universal | 99 | C
149 | 23021136 | Отражатель RU15 136 | отраж. 1х36 метал. диффузный с углом защиты 15 град. для Universal | 167 | C
150 | 23021236 | Отражатель RU15 236 | отраж. 2х36 метал. диффузный с углом защиты 15 град. для Universal | 167 | C
151 | 23021158 | Отражатель RU15 158 | отраж. 1х58 метал. диффузный с углом защиты 15 град. для Universal | 213 | C
152 | 23021258 | Отражатель RU15 258 | отраж. 2х58 метал. диффузный с углом защиты 15 град. для Universal | 213 | C
153 | 24021118 | Отражатель RU30 118 | отраж. 1х18 метал. диффузный с углом защиты 30 град. для Universal | 129 | C
154 | 24021218 | Отражатель RU30 218 | отраж. 2х18 метал. диффузный с углом защиты 30 град. для Universal | 129 | C
155 | 24021136 | Отражатель RU30 136 | отраж. 1х36 метал. диффузный с углом защиты 30 град. для Universal | 189 | C
156 | 24021236 | Отражатель RU30 236 | отраж. 2х36 метал. диффузный с углом защиты 30 град. для Universal | 189 | C
157 | 24021158 | Отражатель RU30 158 | отраж. 1х58 метал. диффузный с углом защиты 30 град. для Universal | 237 | C
158 | 24021258 | Отражатель RU30 258 | отраж. 2х58 метал. диффузный с углом защиты 30 град. для Universal | 237 | C
159 |  | НСП17 Metro
160 | 17100002 | НСП17-100-002 | IP20, диффузный отраж., корпус из полиамида | 472 | B
161 | 17100006 | НСП17-100-006 | IP20, диффузный отраж. кососвет, корпус из полиамида | 504 | С
162 | 17100102 | НСП17-100-102 | 5'0, диффузный отраж., корпус из полиамида | 491 | C
163 | 17100106 | НСП17-100-106 | 5'0, диффузный отраж. кососвет, корпус из полиамида | 537 | А
164 |  | ФСП05
165 | 08126201 | ФСП05-26-201 | 5'3, алюм. отраж. с отверст., встр. ЭПРА, cosφ=0,96, под КЛЛ | 1900 | С
166 | 08126202 | ФСП05-26-202 | 5'3, алюм. отраж. без отверст., встр. ЭПРА, cosφ=0,96, под КЛЛ | 1907 | C
167 | 08126221 | ФСП05-26-221 | 5'3, алюм. отраж. с отверст., +сетка, встр. ЭПРА, cosφ=0,96, под КЛЛ | 2003 | C
168 | 08126222 | ФСП05-26-222 | 5'3, алюм. отраж. без отверст., +сетка, встр. ЭПРА, cosφ=0,96, под КЛЛ | 2009 | C
169 | 08126232 | ФСП05-26-232 | IP54, алюм. отраж. без отверст., +стекло, встр. ЭПРА, cosφ=0,96, под КЛЛ | 2201 | C
170 | 08132201 | ФСП05-32-201 | 5'3, алюм. отраж. с отверст., встр. ЭПРА, cosφ=0,96, под КЛЛ | 1900 | C
171 | 08132202 | ФСП05-32-202 | 5'3, алюм. отраж. без отверст., встр. ЭПРА cosφ=0,96, под КЛЛ | 1907 | C
172 | 08132221 | ФСП05-32-221 | 5'3, алюм. отраж. с отверст., +сетка, встр. ЭПРА, cosφ=0,96, под КЛЛ | 2003 | C
173 | 08132222 | ФСП05-32-222 | 5'3, алюм. отраж. без отверст., +сетка, встр. ЭПРА, cosφ=0,96, под КЛЛ | 2009 | C
174 | 08132232 | ФСП05-32-232 | IP54, алюм. отраж. без отверст., +стекло, встр. ЭПРА, cosφ=0,96, под КЛЛ | 2201 | C
175 | 08142201 | ФСП05-42-201 | 5'3, алюм. отраж. с отверст., встр. ЭПРА, cosφ=0,96, под КЛЛ | 1900 | C
176 | 08142202 | ФСП05-42-202 | 5'3, алюм. отраж. без отверст., встр. ЭПРА, cosφ=0,96, под КЛЛ | 1907 | C
177 | 08142221 | ФСП05-42-221 | 5'3, алюм. отраж. с отверст., +сетка, встр. ЭПРА cosφ=0,96, под КЛЛ | 2003 | C
178 | 08142222 | ФСП05-42-222 | 5'3, алюм. отраж. без отверст., +сетка, встр. ЭПРА, cosφ=0,96, под КЛЛ | 2009 | C
179 | 08142232 | ФСП05-42-232 | IP54, алюм. отраж. без отверст., +стекло, встр. ЭПРА, cosφ=0,96, под КЛЛ | 2201 | C
180 |  | ФСП17 Compact
181 | 17105002 | ФСП17-105-002 | 5'3, алюм. отраж. без отверст. | 1229 | A
182 | 17105022 | ФСП17-105-022 | 5'3, алюм. отраж. без отверст., +сетка | 1405 | A
183 | 17105032 | ФСП17-105-032 | IP54, алюм. отраж. без отверст., +стекло | 1724 | A
184 | 17105042 | ФСП17-105-042 | IP54, алюм.. отраж. без отверст., +стекло, +сетка | 1872 | A
185 | 17250002 | ФСП17-250-002 | 5'3, алюм. отраж. без отверст. | 2147 | A
186 | 17250022 | ФСП17-250-022 | 5'3, алюм. отраж. без отверст., +сетка | 2365 | A
187 | 17250032 | ФСП17-250-032 | IP54, алюм. отраж. без отверст., +стекло | 2713 | A
188 | 17250042 | ФСП17-250-042 | IP54, алюм.. отраж. без отверст., +стекло, +сетка | 2880 | A
189 |  | SPECTR
190 | 29042011 | SPECTR 42 HF | IP20, расс. ПК, встроенный ЭПРА, cosφ=0,96, КЛЛ GX224g-4 | 1861 | С
191 | 29085001 | SPECTR 85 FB | IP20, расс. ПК, КЛЛ с интегрированным ЭПРА, Е27 | 1120 | C
192 | 29250001 | SPECTR 250 FB | IP20, расс. ПК, КЛЛ с интегрированным ЭПРА, Е40 | 1459 | C
193 | 26040305 | Стекло Спк305 | Стекло защитное из ПК, диаметр 305 | 376 | C
194 | 26040405 | Стекло Спк405 | Стекло защитное из ПК, диаметр 405 | 597 | C
195 | 26040570 | Стекло Спк570 | Стекло защитное из ПК, диаметр 570 | 896 | C
196 |  | НСП17
197 | 17200001 | НСП17-200-001 | IP20, алюм. отраж. с отверст. | 1016 | А
198 | 17200002 | НСП17-200-002 | 5'3, алюм. отраж. без отверст. | 1016 | B
199 | 17200021 | НСП17-200-021 | IP20, алюм. отраж. с отверст., +сетка | 1165 | С
200 | 17200022 | НСП17-200-022 | 5'3, алюм. отраж. без отверст., +сетка | 1165 | C
201 | 17200032 | НСП17-200-032 | IP54, алюм. отраж. без отверст., +стекло | 1543 | А
202 | 17200042 | НСП17-200-042 | IP54, алюм.. отраж. без отверст., +стекло, +сетка | 1700 | С
203 | 17500001 | НСП17-500-001 | IP20, алюм. отраж. с отверст. | 1133 | А
204 | 17500002 | НСП17-500-002 | 5'3, алюм. отраж. без отверст. | 1133 | B
205 | 17500021 | НСП17-500-021 | IP20, алюм. отраж. с отверст., +сетка | 1293 | С
206 | 17500022 | НСП17-500-022 | 5'3, алюм. отраж. без отверст., +сетка | 1293 | B
207 | 17500032 | НСП17-500-032 | IP54, алюм. отраж. без отверст., +стекло | 2313 | А
208 | 17500042 | НСП17-500-042 | IP54, алюм.. отраж. без отверст., +стекло, +сетка | 2495 | С
209 | 17010001 | НСП17-1000-001 | IP20, алюм. отраж. с отверст. | 1353 | B
210 | 17010002 | НСП17-1000-002 | 5'3, алюм. отраж. без отверст. | 1353 | С
211 | 17010021 | НСП17-1000-021 | IP20, алюм. отраж. с отверст., +сетка | 1553 | C
212 | 17010022 | НСП17-1000-022 | 5'3, алюм. отраж. без отверст., +сетка | 1553 | C
213 | 17010032 | НСП17-1000-032 | IP54, алюм. отраж. без отверст., +стекло | 3516 | C
214 | 17010042 | НСП17-1000-042 | IP54, алюм.. отраж. без отверст., +стекло, +сетка | 3716 | C
215 |  | РСП05 с независимым ПРА
216 | 05125001 | РСП05-125-001 б/а | IP20, алюм. отраж. с отверст., без ПРА | 1016 | А
217 | 05125002 | РСП05-125-002 б/а | 5'3, алюм. отраж. без отверст., без ПРА | 1016 | С
218 | 05125021 | РСП05-125-021 б/а | IP20, алюм. отраж. с отверст., +сетка, без ПРА | 1165 | C
219 | 05125022 | РСП05-125-022 б/а | 5'3, алюм. отраж. без отверст., +сетка, без ПРА | 1165 | C
220 | 05125032 | РСП05-125-032 б/а | IP54, алюм. отраж. без отверст., +стекло, без ПРА | 1389 | А
221 | 05125042 | РСП05-125-042 б/а | IP54, алюм.. отраж. без отверст., +стекло, +сетка, без ПРА | 1524 | С
222 | 05250001 | РСП05-250-001 б/а | IP20, алюм. отраж. с отверст., без ПРА | 1133 | А
223 | 05250002 | РСП05-250-002 б/а | 5'3, алюм. отраж. без отверст., без ПРА | 1133 | B
224 | 05250021 | РСП05-250-021 б/а | IP20, алюм. отраж. с отверст., +сетка, без ПРА | 1293 | В
225 | 05250022 | РСП05-250-022 б/а | 5'3, алюм. отраж. без отверст., +сетка, без ПРА | 1293 | В
226 | 05250032 | РСП05-250-032 б/а | IP54, алюм. отраж. без отверст., +стекло, без ПРА | 1867 | А
227 | 05250042 | РСП05-250-042 б/а | IP54, алюм. отраж. без отверст., +стекло, +сетка, без ПРА | 2036 | С
228 | 05400001 | РСП05-400-001 б/а | IP20, алюм. отраж. с отверст., без ПРА | 1353 | А
229 | 05400002 | РСП05-400-002 б/а | 5'3, алюм. отраж. без отверст., без ПРА | 1353 | B
230 | 05400021 | РСП05-400-021 б/а | IP20, алюм. отраж. с отверст., +сетка, без ПРА | 1553 | В
231 | 05400022 | РСП05-400-022 б/а | 5'3, алюм. отраж. без отверст., +сетка, без ПРА | 1553 | С
232 | 05400032 | РСП05-400-032 б/а | IP54, алюм. отраж. без отверст., +стекло, без ПРА | 2313 | А
233 | 05400042 | РСП05-400-042 б/а | IP54, алюм. отраж. без отверст., +стекло, +сетка, без ПРА | 2495 | С
234 | 05700001 | РСП05-700-001 б/а | IP20, алюм. отраж. с отверст., без ПРА | 1715 | А
235 | 05700002 | РСП05-700-002 б/а | 5'3, алюм. отраж. без отверст., без ПРА | 1715 | С
236 | 05700021 | РСП05-700-021 б/а | IP20, алюм. отраж. с отверст., +сетка, без ПРА | 1928 | С
237 | 05700022 | РСП05-700-022 б/а | 5'3, алюм. отраж. без отверст., +сетка, без ПРА | 1928 | С
238 | 05700032 | РСП05-700-032 б/а | IP54, алюм. отраж. без отверст., +стекло, без ПРА | 3516 | А
239 | 05700042 | РСП05-700-042 б/а | IP54, алюм. отраж. без отверст., +стекло, +сетка, без ПРА | 3716 | С
240 | 05010001 | РСП05-1000-001 б/а | IP20, алюм. отраж. с отверст., без ПРА | 2827 | А
241 | 05010002 | РСП05-1000-002 б/а | 5'3, алюм. отраж. без отверст., без ПРА | 2827 | С
242 | 05010021 | РСП05-1000-021 б/а | IP20, алюм. отраж. с отверст., +сетка, без ПРА | 3092 | С
243 | 05010022 | РСП05-1000-022 б/а | 5'3, алюм. отраж. без отверст., +сетка, без ПРА | 3092 | B
244 | 05010032 | РСП05-1000-032 б/а | IP54, алюм. отраж. без отверст., +стекло, без ПРА | 3516 | А
245 | 05010042 | РСП05-1000-042 б/а | IP54, алюм. отраж. без отверст., +стекло, +сетка, без ПРА | 3716 | С
246 |  | РСП05 с встроенным ПРА
247 | 05125701 | РСП05-125-701 | 5'3, алюм. отраж. с отверст., с встр. ПРА | 2740 | С
248 | 05125721 | РСП05-125-721 | 5'3, алюм. отраж. с отверст., +сетка, с встр. ПРА | 2893 | С
249 | 05125702 | РСП05-125-702 | 5'3, алюм. отраж., с встр. ПРА | 2740 | С
250 | 05125722 | РСП05-125-722 | 5'3, алюм. отраж., +сетка, с встр. ПРА | 2893 | С
251 | 05125732 | РСП05-125-732 | IP54, алюм. отраж., +стекло, с встр. ПРА | 3128 | А
252 | 05125742 | РСП05-125-742 | IP54, алюм. отраж., +стекло, +сетка, с встр. ПРА | 3264 | С
253 | 05250701 | РСП05-250-701 | 5'3, алюм. отраж. с отверст., с встр. ПРА | 3007 | С
254 | 05250721 | РСП05-250-721 | 5'3, алюм. отраж. с отверст., +сетка, с встр. ПРА | 3176 | С
255 | 05250702 | РСП05-250-702 | 5'3, алюм. отраж., с встр. ПРА | 3007 | B
256 | 05250722 | РСП05-250-722 | 5'3, алюм. отраж. , +сетка, с встр. ПРА | 3176 | С
257 | 05250732 | РСП05-250-732 | IP54, алюм. отраж. , +стекло, с встр. ПРА | 3793 | А
258 | 05250742 | РСП05-250-742 | IP54, алюм. отраж., +стекло, +сетка, с встр. ПРА | 4079 | B
259 | 05400701 | РСП05-400-701 | 5'3, алюм. отраж. с отверст., с встр. ПРА | 3276 | С
260 | 05400721 | РСП05-400-721 | 5'3, алюм. отраж. с отверст., +сетка, с встр. ПРА | 3576 | С
261 | 05400702 | РСП05-400-702 | 5'3, алюм. отраж., с встр. ПРА | 3276 | B
262 | 05400722 | РСП05-400-722 | 5'3, алюм. отраж., +сетка, с встр. ПРА | 3576 | С
263 | 05400732 | РСП05-400-732 | IP54, алюм. отраж., +стекло, с встр. ПРА | 3807 | А
264 | 05400742 | РСП05-400-742 | IP54, алюм. отраж. , +стекло, +сетка, с встр. ПРА | 4179 | С
265 |  | ЖСП01 с независимым ПРА
266 | 01150001 | ЖСП01-150-001 б/а | IP20, алюм. отраж. с отверст., без ПРА | 1016 | С
267 | 01150002 | ЖСП01-150-002 б/а | 5'3, алюм. отража. без отверст., без ПРА | 1016 | С
268 | 01150021 | ЖСП01-150-021 б/а | IP20, алюм. отраж. с отверст., +сетка, без ПРА | 1165 | С
269 | 01150022 | ЖСП01-150-022 б/а | 5'3, алюм. отраж. без отверст., +сетка, без ПРА | 1165 | С
270 | 01150032 | ЖСП01-150-032 б/а | IP54, алюм. отраж. без отверст., +стекло, без ПРА | 1389 | С
271 | 01150042 | ЖСП01-150-042 б/а | IP54, алюм. отраж. без отверст, +стекло, +сетка, без ПРА | 1524 | С
272 | 01250001 | ЖСП01-250-001 б/а | IP20, алюм. отраж. с отверст., без ПРА | 1016 | С
273 | 01250002 | ЖСП01-250-002 б/а | 5'3, алюм. отраж. без отверст., без ПРА | 1016 | С
274 | 01250021 | ЖСП01-250-021 б/а | IP20, алюм. отраж. с отверст., +сетка, без ПРА | 1165 | С
275 | 01250022 | ЖСП01-250-022 б/а | 5'3, алюм. отраж. без отверст., +сетка, без ПРА | 1165 | С
276 | 01250032 | ЖСП01-250-032 б/а | IP54, алюм. отраж. без отверст., +стекло, без ПРА | 1393 | А
277 | 01250042 | ЖСП01-250-042 б/а | IP54, алюм. отраж. без отверст., +стекло, +сетка, без ПРА | 1527 | С
278 | 01400001 | ЖСП01-400-001 б/а | IP20, алюм. отраж. с отверст., без ПРА | 1133 | С
279 | 01400002 | ЖСП01-400-002 б/а | 5'3, алюм. отраж. без отверст., без ПРА | 1133 | С
280 | 01400021 | ЖСП01-400-021 б/а | IP20, алюм. отраж. с отверст., +сетка, без ПРА | 1293 | С
281 | 01400022 | ЖСП01-400-022 б/а | 5'3, алюм. отраж. без отверст., +сетка, без ПРА | 1293 | С
282 | 01400032 | ЖСП01-400-032 б/а | IP54, алюм. отраж. без отверстий, +стекло, без ПРА | 1543 | А
283 | 01400042 | ЖСП01-400-042 б/а | IP54, алюм. отраж. без отверстий, +стекло, +сетка, без ПРА | 1700 | С
284 |  | ЖСП01 с встроенным ПРА
285 | 01170701 | ЖСП01-70-701 | 5'3, алюм. отраж. с отверст., с встр. ПРА | 3275 | С
286 | 01170721 | ЖСП01-70-721 | 5'3, алюм. отраж. с отверст., +сетка, с встр. ПРА | 3427 | С
287 | 01170702 | ЖСП01-70-702 | 5'3, алюм. отраж., с встр. ПРА | 3275 | С
288 | 01170722 | ЖСП01-70-722 | 5'3, алюм. отраж., +сетка, с встр. ПРА | 3427 | С
289 | 01170732 | ЖСП01-70-732 | IP54, алюм. отраж., +стекло, с встр. ПРА | 3660 | А
290 | 01170742 | ЖСП01-70-742 | IP54, алюм. отраж., +стекло, +сетка, с встр. ПРА | 3797 | С
291 | 01100701 | ЖСП01-100-701 | 5'3, алюм. отраж. с отверст., с встр. ПРА | 3481 | С
292 | 01100721 | ЖСП01-100-721 | 5'3, алюм. отраж. с отверст., +сетка, с встр. ПРА | 3636 | С
293 | 01100702 | ЖСП01-100-702 | 5'3, алюм. отраж., с встр. ПРА | 3481 | С
294 | 01100722 | ЖСП01-100-722 | 5'3, алюм. отраж., +сетка, с встр. ПРА | 3636 | С
295 | 01100732 | ЖСП01-100-732 | IP54, алюм. отраж., +стекло, с встр. ПРА | 3871 | С
296 | 01100742 | ЖСП01-100-742 | IP54, алюм. отраж., +стекло, +сетка, с встр. ПРА | 4009 | С
297 | 01150701 | ЖСП01-150-701 | 5'3, алюм. отраж. с отверст., с встр. ПРА | 3635 | С
298 | 01150721 | ЖСП01-150-721 | 5'3, алюм. отраж. с отверст., +сетка, с встр. ПРА | 3788 | С
299 | 01150702 | ЖСП01-150-702 | 5'3, алюм. отраж., с встр. ПРА | 3635 | С
300 | 01150722 | ЖСП01-150-722 | 5'3, алюм. отраж., +сетка, с встр. ПРА | 3788 | С
301 | 01150732 | ЖСП01-150-732 | IP54, алюм. отраж., +стекло, с встр. ПРА | 4024 | С
302 | 01150742 | ЖСП01-150-742 | IP54, алюм. отраж., +стекло, +сетка, с встр. ПРА | 4161 | С
303 | 01250701 | ЖСП01-250-701 | 5'3, алюм. отраж. с отверст., с встр. ПРА | 3788 | С
304 | 01250721 | ЖСП01-250-721 | 5'3, алюм. отраж. с отверст., +сетка, с встр. ПРА | 4145 | С
305 | 01250702 | ЖСП01-250-702 | 5'3, алюм. отраж., с встр. ПРА | 3788 | С
306 | 01250722 | ЖСП01-250-722 | 5'3, алюм. отраж., +сетка, с встр. ПРА | 4145 | С
307 | 01250732 | ЖСП01-250-732 | IP54, алюм. отраж., +стекло, с встр. ПРА | 4361 | А
308 | 01250742 | ЖСП01-250-742 | IP54, алюм. отраж., +стекло, +сетка, с встр. ПРА | 4567 | С
309 | 01400701 | ЖСП01-400-701 | 5'3, алюм. отраж. с отверст., с встр. ПРА | 4220 | С
310 | 01400721 | ЖСП01-400-721 | 5'3, алюм. отраж. с отверст., +сетка, с встр. ПРА | 4548 | С
311 | 01400702 | ЖСП01-400-702 | 5'3, алюм. отраж., с встр. ПРА | 4220 | С
312 | 01400722 | ЖСП01-400-722 | 5'3, алюм. отраж., +сетка, с встр. ПРА | 4548 | С
313 | 01400732 | ЖСП01-400-732 | IP54, алюм. отраж., +стекло, с встр. ПРА | 4737 | А
314 | 01400742 | ЖСП01-400-742 | IP54, алюм. отраж., +стекло, +сетка, с встр. ПРА | 5047 | С
315 |  | ГСП17 с независимым ПРА
316 | 18250001 | ГСП17-250-001 б/а | IP20, алюм. отраж. с отверст., без ПРА | 1016 | С
317 | 18250002 | ГСП17-250-002 б/а | 5'3, алюм. отраж. без отверст., без ПРА | 1016 | С
318 | 18250021 | ГСП17-250-021 б/а | IP20, алюм. отраж. с отверст., +сетка, без ПРА | 1165 | С
319 | 18250022 | ГСП17-250-022 б/а | 5'3, алюм. отраж. без отверст., +сетка, без ПРА | 1165 | С
320 | 18250032 | ГСП17-250-032 б/а | IP54, алюм. отраж. без отверст., +стекло, без ПРА | 1393 | С
321 | 18250042 | ГСП17-250-042 б/а | IP54, алюм. отраж. без отверст., +стекло, +сетка, без ПРА | 1527 | С
322 | 18400001 | ГСП17-400-001 б/а | IP20, алюм. отраж. с отверст., без ПРА | 1353 | С
323 | 18400002 | ГСП17-400-002 б/а | 5'3, алюм. отраж. без отверст., без ПРА | 1353 | С
324 | 18400021 | ГСП17-400-021 б/а | IP20, алюм. отраж. с отверст., +сетка, без ПРА | 1553 | С
325 | 18400022 | ГСП17-400-022 б/а | 5'3, алюм. отраж. без отверст., +сетка, без ПРА | 1553 | С
326 | 18400032 | ГСП17-400-032 б/а | IP54, алюм. отраж. без отверст., +стекло, без ПРА | 1867 | С
327 | 18400042 | ГСП17-400-042 б/а | IP54, алюм. отраж. без отверст., +стекло, +сетка, без ПРА | 2033 | С
328 | 18700001 | ГСП17-700-001 б/а | IP20, алюм. отраж. с отверст., без ПРА | 3467 | С
329 | 18700002 | ГСП17-700-002 б/а | 5'3, алюм. отраж. без отверст., без ПРА | 3467 | B
330 | 18700021 | ГСП17-700-021 б/а | IP20, алюм. отраж. с отверст., +сетка, без ПРА | 3727 | С
331 | 18700022 | ГСП17-700-022 б/а | 5'3, алюм. отраж. без отверст., +сетка, без ПРА | 3727 | С
332 | 18700032 | ГСП17-700-032 б/а | IP54, алюм. отраж. без отверст., +стекло, без ПРА | 4256 | С
333 | 18700042 | ГСП17-700-042 б/а | IP54, алюм. отраж. без отверст., +стекло, +сетка, без ПРА | 4491 | С
334 | 18010001 | ГСП17-1000-001 б/а | IP20, алюм. отраж. с отверст., без ПРА | 3467 | С
335 | 18010002 | ГСП17-1000-002 б/а | 5'3, алюм. отраж. без отверст., без ПРА | 3467 | С
336 | 18010021 | ГСП17-1000-021 б/а | IP20, алюм. отраж. с отверст., +сетка, без ПРА | 3727 | С
337 | 18010022 | ГСП17-1000-022 б/а | 5'3, алюм. отраж. без отверст., +сетка, без ПРА | 3727 | С
338 | 18010032 | ГСП17-1000-032 б/а | IP54, алюм. отраж. без отверст., +стекло, без ПРА | 4256 | C
339 | 18010042 | ГСП17-1000-042 б/а | IP54, алюм. отраж. без отверст., +стекло, +сетка, без ПРА | 4491 | С
340 | 18020001 | ГСП17-2000-001 б/а | IP20, алюм. отраж. с отверст., без ПРА | 3467 | С
341 | 18020002 | ГСП17-2000-002 б/а | 5'3, алюм. отраж. без отверст., без ПРА | 3467 | С
342 | 18020021 | ГСП17-2000-021 б/а | IP20, алюм. отраж. с отверст., +сетка, без ПРА | 3727 | С
343 | 18020022 | ГСП17-2000-022 б/а | 5'3, алюм. отраж. без отверст., +сетка, без ПРА | 3727 | С
344 |  | ГСП17 с встроенным ПРА
345 | 18170701 | ГСП17-70-701 | 5'3, алюм. отраж. с отверст., с встр. ПРА | 3275 | С
346 | 18170721 | ГСП17-70-721 | 5'3, алюм. отраж. с отверст., +сетка, с встр. ПРА | 3427 | С
347 | 18170702 | ГСП17-70-702 | 5'3, алюм. отраж., с встр. ПРА | 3275 | С
348 | 18170722 | ГСП17-70-722 | 5'3, алюм. отраж., +сетка, с встр. ПРА | 3427 | С
349 | 18170732 | ГСП17-70-732 | IP54, алюм. отраж., +стекло, с встр. ПРА | 3660 | С
350 | 18170742 | ГСП17-70-742 | IP54, алюм. отраж., +стекло, +сетка, с встр. ПРА | 3797 | С
351 | 18100701 | ГСП17-100-701 | 5'3, алюм. отраж. с отверст., с встр. ПРА | 3481 | С
352 | 18100721 | ГСП17-100-721 | 5'3, алюм. отраж. с отверст., +сетка, с встр. ПРА | 3636 | С
353 | 18100702 | ГСП17-100-702 | 5'3, алюм. отраж., с встр. ПРА | 3481 | С
354 | 18100722 | ГСП17-100-722 | 5'3, алюм. отраж., +сетка, с встр. ПРА | 3636 | С
355 | 18100732 | ГСП17-100-732 | IP54, алюм. отраж., +стекло, с встр. ПРА | 3871 | С
356 | 18100742 | ГСП17-100-742 | IP54, алюм. отраж., +стекло, +сетка, с встр. ПРА | 4009 | С
357 | 18150701 | ГСП17-150-701 | 5'3, алюм. отраж. с отверст., с встр. ПРА | 3635 | С
358 | 18150721 | ГСП17-150-721 | 5'3, алюм. отраж. с отверст., +сетка, с встр. ПРА | 3788 | С
359 | 18150702 | ГСП17-150-702 | 5'3, алюм. отраж., с встр. ПРА | 3635 | С
360 | 18150722 | ГСП17-150-722 | 5'3, алюм. отраж., +сетка, с встр. ПРА | 3788 | С
361 | 18150732 | ГСП17-150-732 | IP54, алюм. отраж., +стекло, с встр. ПРА | 4024 | С
362 | 18150742 | ГСП17-150-742 | IP54, алюм. отраж., +стекло, +сетка, с встр. ПРА | 4161 | С
363 | 18250701 | ГСП17-250-701 | 5'3, алюм. отраж. с отверст., с встр. ПРА | 3788 | С
364 | 18250721 | ГСП17-250-721 | 5'3, алюм. отраж. с отверст., +сетка, с встр. ПРА | 4145 | С
365 | 18250702 | ГСП17-250-702 | 5'3, алюм. отраж. , с встр. ПРА | 3788 | С
366 | 18250722 | ГСП17-250-722 | 5'3, алюм. отраж., +сетка, с встр. ПРА | 4145 | С
367 | 18250732 | ГСП17-250-732 | IP54, алюм. отраж., +стекло, с встр. ПРА | 4361 | А
368 | 18250742 | ГСП17-250-742 | IP54, алюм. отраж., +стекло, +сетка, с встр. ПРА | 4567 | С
369 | 18400701 | ГСП17-400-701 | 5'3, алюм. отраж. с отверст., с встр. ПРА | 4220 | С
370 | 18400721 | ГСП17-400-721 | 5'3, алюм. отраж. с отверст., +сетка, с встр. ПРА | 4548 | С
371 | 18400702 | ГСП17-400-702 | 5'3, алюм. отраж., с встр. ПРА | 4220 | С
372 | 18400722 | ГСП17-400-722 | 5'3, алюм. отраж., +сетка, с встр. ПРА | 4548 | С
373 | 18400732 | ГСП17-400-732 | IP54, алюм. отраж., +стекло, с встр. ПРА | 4737 | А
374 | 18400742 | ГСП17-400-742 | IP54, алюм. отраж., +стекло, +сетка, с встр. ПРА | 5047 | С
375 |  | РПП05 Terminal
376 | 34250001 | РПП05-250-001 | IP54, ал. симметр. отражатель, ЭмПРА, cosφ>0,85 | 3117 | A
377 | 34250003 | РПП05-250-003 | IP54, матированное стекло, ЭмПРА, cosφ>0,85 | 2435 | А
378 | 34400001 | РПП05-400-001 | IP54, ал. симметр. отражатель, ЭмПРА, cosφ>0,85 | 3472 | А
379 | 34400003 | РПП05-400-003 | IP54, матированное стекло, ЭмПРА, cosφ>0,85 | 2671 | А
380 |  | ЖПП05 Terminal
381 | 37250001 | ЖПП05-250-001 | IP54, ал. симметр. отражатель, ЭмПРА, cosφ>0,85 | 3685 | A
382 | 37250002 | ЖПП05-250-002 | IP54, ал. ассимметр. отражатель, ЭмПРА, cosφ>0,85 | 3888 | А
383 | 37250003 | ЖПП05-250-003 | IP54, матированное стекло, ЭмПРА, cosφ>0,85 | 3009 | А
384 | 37400001 | ЖПП05-400-001 | IP54, ал. симметр. отражатель, ЭмПРА, cosφ>0,85 | 4125 | А
385 | 37400002 | ЖПП05-400-002 | IP54, ал. ассимметр. отражатель, ЭмПРА, cosφ>0,85 | 4397 | А
386 | 37400003 | ЖПП05-400-003 | IP54, матированное стекло, ЭмПРА, cosφ>0,85 | 3277 | А
387 |  | ГПП05 Terminal
388 | 35250001 | ГПП05-250-001 | IP54, ал. симметр. отражатель, ЭмПРА, cosφ>0,85 | 3685 | A
389 | 35250002 | ГПП05-250-002 | IP54, ал. ассимметр. отражатель, ЭмПРА, cosφ>0,85 | 3888 | А
390 | 35250003 | ГПП05-250-003 | IP54, матированное стекло, ЭмПРА, cosφ>0,85 | 3009 | А
391 | 35400001 | ГПП05-400-001 | IP54, ал. симметр. отражатель, ЭмПРА, cosφ>0,85 | 3937 | А
392 | 35400002 | ГПП05-400-002 | IP54, ал. ассимметр. отражатель, ЭмПРА, cosφ>0,85 | 4195 | А
393 | 35400003 | ГПП05-400-003 | IP54, матированное стекло, ЭмПРА, cosφ>0,85 | 3044 | А
394 |  | РВП05 Petrol
395 | 31250001 | РВП05-250-001 | IP54, ал. симметр. отражатель, ЭмПРА, cosφ>0,85 | 3315 | A
396 | 31250003 | РВП05-250-003 | IP54, матированное стекло, ЭмПРА, cosφ>0,85 | 2464 | А
397 | 31400001 | РВП05-400-001 | IP54, ал. симметр. отражатель, ЭмПРА, cosφ>0,85 | 3679 | А
398 | 31400003 | РВП05-400-003 | IP54, матированное стекло, ЭмПРА, cosφ>0,85 | 2824 | А
399 |  | ЖВП05 Petrol
400 | 33250001 | ЖВП05-250-001 | IP54, ал. симметр. отражатель, ЭмПРА, cosφ>0,85 | 3907 | A
401 | 33250002 | ЖВП05-250-002 | IP54, ал. ассимметр. отражатель, ЭмПРА, cosφ>0,85 | 4069 | А
402 | 33250003 | ЖВП05-250-003 | IP54, матированное стекло, ЭмПРА, cosφ>0,85 | 3064 | А
403 | 33400001 | ЖВП05-400-001 | IP54, ал. симметр. отражатель, ЭмПРА, cosφ>0,85 | 4296 | А
404 | 33400002 | ЖВП05-400-002 | IP54, ал. ассимметр. отражатель, ЭмПРА, cosφ>0,85 | 4496 | А
405 | 33400003 | ЖВП05-400-003 | IP54, матированное стекло, ЭмПРА, cosφ>0,85 | 3432 | А
406 |  | ГВП05 Petrol
407 | 32250001 | ГВП05-250-001 | IP54, ал. симметр. отражатель, ЭмПРА, cosφ>0,85 | 3907 | A
408 | 32250002 | ГВП05-250-002 | IP54, ал. ассимметр. отражатель, ЭмПРА, cosφ>0,85 | 4069 | А
409 | 32250003 | ГВП05-250-003 | IP54, матированное стекло, ЭмПРА, cosφ>0,85 | 3064 | А
410 | 32400001 | ГВП05-400-001 | IP54, ал. симметр. отражатель, ЭмПРА, cosφ>0,85 | 4160 | А
411 | 32400002 | ГВП05-400-002 | IP54, ал. ассимметр. отражатель, ЭмПРА, cosφ>0,85 | 4259 | А
412 | 32400003 | ГВП05-400-003 | IP54, матированное стекло, ЭмПРА, cosφ>0,85 | 3147 | А
413 |  | НПП03
414 | 03240001 | НПП03-2х40-001 | IP65, расс. прозрачный из силикатного стекла | 392 | С
415 | 03240003 | НПП03-2х40-003 | IP65, расс. прозрачный из силикатного стекла, +сетка | 521 | С
416 | 03160001 | НПП03-60-001 | IP65, расс. прозрачный из силикатного стекла | 303 | С
417 | 03160003 | НПП03-60-003 | IP65, расс. прозрачный из силикатного стекла, +сетка | 431 | С
418 | 03100001 | НПП03-100-001 | IP65, расс. прозрачный из силикатного стекла | 364 | А
419 | 03100003 | НПП03-100-003 | IP65, расс. прозрачный из силикатного стекла, +сетка | 493 | А
420 |  | ФПП03
421 | 03020001 | ФПП03-20-001 | IP65, расс. прозрачный из силикатного стекла | 364 | А
422 | 03020003 | ФПП03-20-003 | IP65, расс. прозрачный из силикатного стекла, +сетка | 493 | А
423 | Общественные
424 |  | ДПО46 Luxe LED
425 | 56111004 | ДПО46-11-004 Luxe LED | IP20, расс. экструд. прозр. из ПК, Т8 G13 LED | 319 | А | New
426 | 56111044 | ДПО46-11-004 Luxe LED с лампой Philips 840 | IP20, расс. экструд. прозр. из ПК, с лампой Philips MASTER LEDtube GA 600mm 11W 840 G13 | 2527 | С | New
427 | 56111064 | ДПО46-11-004 Luxe LED с лампой Philips 865 | IP20, расс. экструд. прозр. из ПК, с лампой Philips MASTER LEDtube GA 600mm 11W 865 G13 | 2527 | С | New
428 | 56111604 | ДПО46-11-604 Luxe LED | IP20, расс. экструд. прозр. из ПК, Т8 G13 LED | 319 | А | New
429 | 56111644 | ДПО46-11-604 Luxe LED с лампой Philips 840 | IP20, расс. экструд. прозр. из ПК, с лампой Philips MASTER LEDtube GA 600mm 11W 840 G13 | 2527 | С | New
430 | 56111664 | ДПО46-11-604 Luxe LED с лампой Philips 865 | IP20, расс. экструд. прозр. из ПК, с лампой Philips MASTER LEDtube GA 600mm 11W 865 G13 | 2527 | С | New
431 | 56122004 | ДПО46-22-004 Luxe LED | IP20, расс. экструд. прозр. из ПК, Т8 G13 LED | 461 | А | New
432 | 56122044 | ДПО46-22-004 Luxe LED с лампой Philips 840 | IP20, расс. экструд. прозр. из ПК, с лампой Philips MASTER LEDtube GA 1200mm 11W 865 G13 | 3859 | С | New
433 | 56122064 | ДПО46-22-004 Luxe LED с лампой Philips 865 | IP20, расс. экструд. прозр. из ПК, с лампой Philips MASTER LEDtube GA 1200mm 11W 865 G13 | 3859 | С | New
434 | 56122604 | ДПО46-22-604 Luxe LED | IP20, расс. экструд. прозр. из ПК, Т8 G13 LED | 461 | А | New
435 | 56122644 | ДПО46-22-604 Luxe LED с лампой Philips 840 | IP20, расс. экструд. прозр. из ПК, с лампой Philips MASTER LEDtube GA 1200mm 11W 840 G13 | 3859 | С | New
436 | 56122664 | ДПО46-22-604 Luxe LED с лампой Philips 865 | IP20, расс. экструд. прозр. из ПК, с лампой Philips MASTER LEDtube GA 1200mm 11W 865 G13 | 3859 | С | New
437 | 56211004 | ДПО46-2х11-004 Luxe LED | IP20, расс. экструд. прозр. из ПК, Т8 G13 LED | 502 | А | New
438 | 56211044 | ДПО46-2х11-004 Luxe LED с лампой Philips 840 | IP20, расс. экструд. прозр. из ПК, с лампой Philips MASTER LEDtube GA 600mm 11W 840 G13 | 4918 | С | New
439 | 56211064 | ДПО46-2х11-004 Luxe LED с лампой Philips 865 | IP20, расс. экструд. прозр. из ПК, с лампой Philips MASTER LEDtube GA 600mm 11W 865 G13 | 4918 | С | New
440 | 56211604 | ДПО46-2х11-604 Luxe LED | IP20, расс. экструд. прозр. из ПК, Т8 G13 LED | 502 | А | New
441 | 56211644 | ДПО46-2х11-604 Luxe LED с лампой Philips 840 | IP20, расс. экструд. прозр. из ПК, с лампой Philips MASTER LEDtube GA 600mm 11W 840 G13 | 4918 | С | New
442 | 56211664 | ДПО46-2х11-604 Luxe LED с лампой Philips 865 | IP20, расс. экструд. прозр. из ПК, с лампой Philips MASTER LEDtube GA 600mm 11W 865 G14 | 4918 | С | New
443 | 56222004 | ДПО46-2х22-004 Luxe LED | IP20, расс. экструд. прозр. из ПК, Т8 G13 LED | 680 | А | New
444 | 56222044 | ДПО46-2х22-004 Luxe LED с лампой Philips 840 | IP20, расс. экструд. прозр. из ПК, с лампой Philips MASTER LEDtube GA 1200mm 11W 840 G13 | 7476 | С | New
445 | 56222064 | ДПО46-2х22-004 Luxe LED с лампой Philips 865 | IP20, расс. экструд. прозр. из ПК, с лампой Philips MASTER LEDtube GA 1200mm 11W 865 G13 | 7476 | С | New
446 | 56222604 | ДПО46-2х22-604 Luxe LED | IP20, расс. экструд. прозр. из ПК, Т8 G13 LED | 680 | А | New
447 | 56222644 | ДПО46-2х22-604 Luxe LED с лампой Philips 840 | IP20, расс. экструд. прозр. из ПК, с лампой Philips MASTER LEDtube GA 1200mm 11W 840 G13 | 7476 | С | New
448 | 56222664 | ДПО46-2х22-604 Luxe LED с лампой Philips 865 | IP20, расс. экструд. прозр. из ПК, с лампой Philips MASTER LEDtube GA 1200mm 11W 865 G13 | 7476 | С | New
449 |  | ЛПО46 Luxe
450 | 56118023 | ЛПО46-18-003 Luxe нек | IP20, расс. экструд. опал. из ПК, ЭмПРА, cosφ=0,48 | 365 | B
451 | 56118013 | ЛПО46-18-013 Luxe | IP20, расс. экструд. опал. из ПК, ЭПРА, cosφ=0,96 | 813 | С
452 | 56118024 | ЛПО46-18-004 Luxe нек | IP20, расс. экструд. прозр. из ПК, ЭмПРА, cosφ=0,48 | 365 | А
453 | 56118014 | ЛПО46-18-014 Luxe | IP20, расс. экструд. прозр. из ПК, ЭПРА, cosφ=0,96 | 813 | С
454 | 56136003 | ЛПО46-36-003 Luxe | IP20, расс. экструд. опал. из ПК, ЭмПРА, cosφ=0,85 | 487 | B
455 | 56136013 | ЛПО46-36-013 Luxe | IP20, расс. экструд. опал. из ПК, ЭПРА, cosφ=0,96 | 879 | С
456 | 56136004 | ЛПО46-36-004 Luxe | IP20, расс. экструд. прозр. из ПК, ЭмПРА, cosφ=0,85 | 487 | А
457 | 56136014 | ЛПО46-36-014 Luxe | IP20, расс. экструд. прозр. из ПК, ЭПРА, cosφ=0,96 | 879 | С
458 | 56158003 | ЛПО46-58-003 Luxe | IP20, расс. экструд. опал. из ПК, ЭмПРА, cosφ=0,85 | 671 | С
459 | 56158013 | ЛПО46-58-013 Luxe | IP20, расс. экструд. опал. из ПК, ЭПРА, cosφ=0,96 | 1047 | С
460 | 56158004 | ЛПО46-58-004 Luxe | IP20, расс. экструд. прозр. из ПК, ЭмПРА, cosφ=0,85 | 671 | С
461 | 56158014 | ЛПО46-58-014 Luxe | IP20, расс. экструд. прозр. из ПК, ЭПРА, cosφ=0,96 | 1047 | С
462 | 56218003 | ЛПО46-2х18-003 Luxe | IP20, расс. экструд. опал. из ПК, ЭмПРА, cosφ=0,85 | 521 | B
463 | 56218013 | ЛПО46-2х18-013 Luxe | IP20, расс. экструд. опал. из ПК, ЭПРА, cosφ=0,96 | 939 | С
464 | 56218004 | ЛПО46-2х18-004 Luxe | IP20, расс. экструд. прозр. из ПК, ЭмПРА, cosφ=0,85 | 521 | А
465 | 56218014 | ЛПО46-2х18-014 Luxe | IP20, расс. экструд. прозр. из ПК, ЭПРА, cosφ=0,96 | 939 | А
466 | 56236003 | ЛПО46-2х36-003 Luxe | IP20, расс. экструд. опал. из ПК, ЭмПРА, cosφ=0,85 | 767 | А
467 | 56236013 | ЛПО46-2х36-013 Luxe | IP20, расс. экструд. опал. из ПК, ЭПРА, cosφ=0,96 | 1091 | B
468 | 56236004 | ЛПО46-2х36-004 Luxe | IP20, расс. экструд. прозр. из ПК, ЭмПРА, cosφ=0,85 | 767 | А
469 | 56236014 | ЛПО46-2х36-014 Luxe | IP20, расс. экструд. прозр. из ПК, ЭПРА, cosφ=0,96 | 1091 | А
470 | 56258003 | ЛПО46-2х58-003 Luxe | IP20, расс. экструд. опал. из ПК, ЭмПРА, cosφ=0,85 | 1152 | C
471 | 56258013 | ЛПО46-2х58-013 Luxe | IP20, расс. экструд. опал. из ПК, ЭПРА, cosφ=0,96 | 1152 | С
472 | 56258004 | ЛПО46-2х58-004 Luxe | IP20, расс. экструд. прозр. из ПК, ЭмПРА, cosφ=0,85 | 1152 | B
473 | 56258014 | ЛПО46-2х58-014 Luxe | IP20, расс. экструд. прозр. из ПК, ЭПРА, cosφ=0,96 | 1152 | В
474 | 56118623 | ЛПО46-18-603 Luxe нек | IP20, расс. экструд. опал. из ПК, ЭмПРА, cosφ=0,48 | 365 | В
475 | 56118613 | ЛПО46-18-613 Luxe | IP20, расс. экструд. опал. из ПК, ЭПРА, cosφ=0,96 | 813 | С
476 | 56118624 | ЛПО46-18-604 Luxe нек | IP20, расс. экструд. прозр. из ПК, ЭмПРА, cosφ=0,48 | 365 | А
477 | 56118614 | ЛПО46-18-614 Luxe | IP20, расс. экструд. прозр. из ПК, ЭПРА, cosφ=0,96 | 813 | С
478 | 56136603 | ЛПО46-36-603 Luxe | IP20, расс. экструд. опал. из ПК, ЭмПРА, cosφ=0,85 | 487 | А
479 | 56136613 | ЛПО46-36-613 Luxe | IP20, расс. экструд. опал. из ПК, ЭПРА, cosφ=0,96 | 879 | С
480 | 56136604 | ЛПО46-36-604 Luxe | IP20, расс. экструд. прозр. из ПК, ЭмПРА, cosφ=0,85 | 487 | А
481 | 56136614 | ЛПО46-36-614 Luxe | IP20, расс. экструд. прозр. из ПК, ЭПРА, cosφ=0,96 | 879 | С
482 | 56158603 | ЛПО46-58-603 Luxe | IP20, расс. экструд. опал. из ПК, ЭмПРА, cosφ=0,85 | 671 | С
483 | 56158613 | ЛПО46-58-613 Luxe | IP20, расс. экструд. опал. из ПК, ЭПРА, cosφ=0,96 | 1047 | С
484 | 56158604 | ЛПО46-58-604 Luxe | IP20, расс. экструд. прозр. из ПК, ЭмПРА, cosφ=0,85 | 671 | С
485 | 56158614 | ЛПО46-58-614 Luxe | IP20, расс. экструд. прозр. из ПК, ЭПРА, cosφ=0,96 | 1047 | С
486 | 56218603 | ЛПО46-2х18-603 Luxe | IP20, расс. экструд. опал. с прозр. краями из ПК, ЭмПРА, cosφ=0,85 | 521 | С
487 | 56218613 | ЛПО46-2х18-613 Luxe | IP20, расс. экструд. опал. с прозр. краями из ПК, ЭПРА, cosφ=0,96 | 939 | С
488 | 56218604 | ЛПО46-2х18-604 Luxe | IP20, расс. экструд. прозр. с опал. краями из ПК, ЭмПРА, cosφ=0,85 | 521 | А
489 | 56218614 | ЛПО46-2х18-614 Luxe | IP20, расс. экструд. прозр. с опал. краями из ПК, ЭПРА, cosφ=0,96 | 939 | С
490 | 56236603 | ЛПО46-2х36-603 Luxe | IP20, расс. экструд. опал. с прозр. краями из ПК, ЭмПРА, cosφ=0,85 | 767 | С
491 | 56236613 | ЛПО46-2х36-613 Luxe | IP20, расс. экструд. опал. с прозр. краями из ПК, ЭПРА, cosφ=0,96 | 1091 | С
492 | 56236604 | ЛПО46-2х36-604 Luxe | IP20, расс. экструд. прозр. с опал. краями из ПК, ЭмПРА, cosφ=0,85 | 767 | А
493 | 56236614 | ЛПО46-2х36-614 Luxe | IP20, расс. экструд. прозр. с опал. краями из ПК, ЭПРА, cosφ=0,96 | 1091 | B
494 | 56258603 | ЛПО46-2х58-603 Luxe | IP20, расс. экструд. опал. с прозр. краями из ПК, ЭмПРА, cosφ=0,85 | 1152 | С
495 | 56258613 | ЛПО46-2х58-613 Luxe | IP20, расс. экструд. опал. с прозр. краями из ПК, ЭПРА, cosφ=0,96 | 1152 | B
496 | 56258604 | ЛПО46-2х58-604 Luxe | IP20, расс. экструд. прозр. с опал. краями из ПК, ЭмПРА, cosφ=0,85 | 1152 | В
497 | 56258614 | ЛПО46-2х58-614 Luxe | IP20, расс. экструд. прозр. с опал. краями из ПК, ЭПРА, cosφ=0,96 | 1152 | С
498 | 56418906 | ЛПО46-4х18-906 Luxe | IP20, расс. экструд. прозр. с опал. краями из ПК, ЭмПРА, cosφ=0,85 | 1091 | B
499 | 56418916 | ЛПО46-4х18-916 Luxe | IP20, расс. экструд. прозр. с опал. краями из ПК, ЭПРА, cosφ=0,96 | 1493 | С
500 | 56436906 | ЛПО46-4х36-906 Luxe | IP20, расс. экструд. прозр. с опал. краями из ПК, ЭмПРА, cosφ=0,85 | 1405 | А
501 | 56436916 | ЛПО46-4х36-916 Luxe | IP20, расс. экструд. прозр. с опал. краями из ПК, ЭПРА, cosφ=0,96 | 2177 | С
502 | 56458906 | ЛПО46-4х58-906 Luxe | IP20, расс. экструд. прозр. с опал. краями из ПК, ЭмПРА, cosφ=0,85 | 2175 | С
503 | 56458916 | ЛПО46-4х58-916 Luxe | IP20, расс. экструд. прозр. с опал. краями из ПК, ЭПРА, cosφ=0,96 | 2175 | С
504 |  | ЛПО46 Luxe Т5
505 | 56214614 | ЛПО46-2х14-614 Luxe | IP20, расс. экструд. прозр. с опал. краями из ПК, ЭПРА, cosφ=0,96 под Т5 | 1257 | С
506 | 56221614 | ЛПО46-2х21-614 Luxe | IP20, расс. экструд. прозр. с опал. краями из ПК, ЭПРА, cosφ=0,96 под Т5 | 1291 | С
507 | 56224614 | ЛПО46-2х24-614 Luxe | IP20, расс. экструд. прозр. с опал. краями из ПК, ЭПРА, cosφ=0,96 под Т5 | 1257 | С
508 | 56228614 | ЛПО46-2х28-614 Luxe | IP20, расс. экструд. прозр. с опал. краями из ПК, ЭПРА, cosφ=0,96 под Т5 | 1337 | С
509 | 56235614 | ЛПО46-2х35-614 Luxe | IP20, расс. экструд. прозр. с опал. краями из ПК, ЭПРА, cosφ=0,96 под Т5 | 1393 | С
510 | 56239614 | ЛПО46-2х39-614 Luxe | IP20, расс. экструд. прозр. с опал. краями из ПК, ЭПРА, cosφ=0,96 под Т5 | 1291 | С
511 | 56249614 | ЛПО46-2х49-614 Luxe | IP20, расс. экструд. прозр. с опал. краями из ПК, ЭПРА, cosφ=0,96 под Т5 | 1393 | С
512 | 56254614 | ЛПО46-2х54-614 Luxe | IP20, расс. экструд. прозр. с опал. краями из ПК, ЭПРА, cosφ=0,96 под Т5 | 1337 | С
513 |  | ЛПО46 Luxe БАП |  | 0
514 | 56236053 | ЛПО46-2х36-003 Luxe БАП | IP20, расс. экструд. опал. из ПК, ЭмПРА, cosφ=0,8, БАП | 2659 | С
515 | 56236063 | ЛПО46-2х36-013 Luxe БАП | IP20, расс. экструд. опал. из ПК, ЭПРА, cosφ=0,96, БАП | 2744 | С
516 | 56236054 | ЛПО46-2х36-004 Luxe БАП | IP20, расс. экструд. прозр. из ПК, ЭмПРА, cosφ=0,85, БАП | 2659 | С
517 | 56236064 | ЛПО46-2х36-014 Luxe БАП | IP20, расс. экструд. прозр. из ПК, ЭПРА, cosφ=0,96, БАП | 2744 | С
518 | 56236653 | ЛПО46-2х36-603 Luxe БАП | IP20, расс. экструд. опал. с прозр. краями из ПК, ЭмПРА, cosφ=0,85, БАП | 2659 | С
519 | 56236663 | ЛПО46-2х36-613 Luxe БАП | IP20, расс. экструд. опал. с прозр. краями из ПК, ЭПРА, cosφ=0,96, БАП | 2744 | С
520 | 56236654 | ЛПО46-2х36-604 Luxe БАП | IP20, расс. экструд. прозр. с опал. краями из ПК, ЭмПРА, cosφ=0,85, БАП | 2659 | С
521 | 56236664 | ЛПО46-2х36-614 Luxe БАП | IP20, расс. экструд. прозр. с опал. краями из ПК, ЭПРА, cosφ=0,96, БАП | 2744 | С
522 |  | ЛПО46 Norma
523 | 46118721 | ЛПО46-18-701 нек | IP20, расс. экструд. опал. из ПС, ЭмПРА, cosφ=0,48 | 249 | B
524 | 46118711 | ЛПО46-18-711 | IP20, расс. экструд. опал. из ПС, ЭПРА, cosφ=0,96 | 271 | B
525 | 46118722 | ЛПО46-18-702 нек | IP20, расс. экструд. прозр. из ПС, ЭмПРА, cosφ=0,48 | 249 | С
526 | 46118712 | ЛПО46-18-712 | IP20, расс. экструд. прозр. из ПС, ЭПРА, cosφ=0,96 | 271 | B
527 | 46136701 | ЛПО46-36-701 | IP20, расс. экструд. опал. из ПС, ЭмПРА, cosφ=0,85 | 335 | A
528 | 46136721 | ЛПО46-36-701 нек | IP20, расс. экструд. опал. из ПС, ЭмПРА, cosφ=0,48 | 313 | A
529 | 46136711 | ЛПО46-36-711 | IP20, расс. экструд. опал. из ПС, ЭПРА, cosφ=0,96 | 325 | A
530 | 46136702 | ЛПО46-36-702 | IP20, расс. экструд. прозр. из ПС, ЭмПРА, cosφ=0,85 | 335 | А
531 | 46136722 | ЛПО46-36-702 нек | IP20, расс. экструд. прозр. из ПС, ЭмПРА, cosφ=0,48 | 313 | А
532 | 46136712 | ЛПО46-36-712 | IP20, расс. экструд. прозр. из ПС, ЭПРА, cosφ=0,96 | 325 | A
533 | 46158701 | ЛПО46-58-701 | IP20, расс. экструд. опал. из ПС, ЭмПРА, cosφ=0,85 | 501 | B
534 | 46158721 | ЛПО46-58-701 нек | IP20, расс. экструд. опал. из ПС, ЭмПРА, cosφ=0,48 | 467 | B
535 | 46158711 | ЛПО46-58-711 | IP20, расс. экструд. опал. из ПС, ЭПРА, cosφ=0,96 | 709 | B
536 | 46158702 | ЛПО46-58-702 | IP20, расс. экструд. прозр. из ПС, ЭмПРА, cosφ=0,85 | 501 | B
537 | 46158722 | ЛПО46-58-702 нек | IP20, расс. экструд. прозр. из ПС, ЭмПРА, cosφ=0,48 | 467 | B
538 | 46158712 | ЛПО46-58-712 | IP20, расс. экструд. прозр. из ПС, ЭПРА, cosφ=0,96 | 709 | B
539 | 46218701 | ЛПО46-2х18-701 | IP20, расс. экструд. опал. из ПС, ЭмПРА, cosφ=0,85 | 326 | B
540 | 46218721 | ЛПО46-2х18-701 нек | IP20, расс. экструд. опал. из ПС, ЭмПРА, cosφ=0,48 | 304 | B
541 | 46218711 | ЛПО46-2х18-711 | IP20, расс. экструд. опал. из ПС, ЭПРА, cosφ=0,96 | 317 | B
542 | 46218702 | ЛПО46-2х18-702 | IP20, расс. экструд. прозр. из ПС, ЭмПРА, cosφ=0,85 | 326 | А
543 | 46218722 | ЛПО46-2х18-702 нек | IP20, расс. экструд. прозр. из ПС, ЭмПРА, cosφ=0,48 | 304 | А
544 | 46218712 | ЛПО46-2х18-712 | IP20, расс. экструд. прозр. из ПС, ЭПРА, cosφ=0,96 | 317 | B
545 | 46236701 | ЛПО46-2х36-701 | IP20, расс. экструд. опал. из ПС, ЭмПРА, cosφ=0,85 | 486 | В
546 | 46236721 | ЛПО46-2х36-701 нек | IP20, расс. экструд. опал. из ПС, ЭмПРА, cosφ=0,48 | 453 | В
547 | 46236711 | ЛПО46-2х36-711 | IP20, расс. экструд. опал. из ПС, ЭПРА, cosφ=0,96 | 387 | A
548 | 46236702 | ЛПО46-2х36-702 | IP20, расс. экструд. прозр. из ПС, ЭмПРА, cosφ=0,85 | 486 | A
549 | 46236722 | ЛПО46-2х36-702 нек | IP20, расс. экструд. прозр. из ПС, ЭмПРА, cosφ=0,48 | 453 | A
550 | 46236712 | ЛПО46-2х36-712 | IP20, расс. экструд. прозр. из ПС, ЭПРА, cosφ=0,96 | 387 | A
551 | 46418701 | ЛПО46-4х18-701 | IP20, расс. экструд. опал. из ПС, ЭмПРА, cosφ=0,85 | 535 | A
552 | 46418721 | ЛПО46-4х18-701 нек | IP20, расс. экструд. опал. из ПС, ЭмПРА, cosφ=0,48 | 498 | A
553 | 46418711 | ЛПО46-4х18-711 | IP20, расс. экструд. опал. из ПС, ЭПРА, cosφ=0,96 | 500 | A
554 | 46418702 | ЛПО46-4х18-702 | IP20, расс. экструд. прозр. из ПС, ЭмПРА, cosφ=0,85 | 535 | A
555 | 46418722 | ЛПО46-4х18-702 нек | IP20, расс. экструд. прозр. из ПС, ЭмПРА, cosφ=0,48 | 498 | A
556 | 46418712 | ЛПО46-4х18-712 | IP20, расс. экструд. прозр. из ПС, ЭПРА, cosφ=0,96 | 500 | A
557 | 46436701 | ЛПО46-4х36-701 | IP20, расс. экструд. опал. из ПС, ЭмПРА, cosφ=0,85 | 928 | A
558 | 46436721 | ЛПО46-4х36-701 нек | IP20, расс. экструд. опал. из ПС, ЭмПРА, cosφ=0,48 | 865 | A
559 | 46436711 | ЛПО46-4х36-711 | IP20, расс. экструд. опал. из ПС, ЭПРА, cosφ=0,96 | 819 | A
560 | 46436702 | ЛПО46-4х36-702 | IP20, расс. экструд. прозр. из ПС, ЭмПРА, cosφ=0,85 | 928 | A
561 | 46436722 | ЛПО46-4х36-702 нек | IP20, расс. экструд. прозр. из ПС, ЭмПРА, cosφ=0,48 | 865 | A
562 | 46436712 | ЛПО46-4х36-712 | IP20, расс. экструд. прозр. из ПС, ЭПРА, cosφ=0,96 | 819 | A
563 |  | ЛПО46 Norma (с овальным рассеивателем)
564 | 46118723 | ЛПО46-18-703 нек | IP20, расс. экструд. опал. из ПС, ЭмПРА, cosφ=0,48 | 249 | B
565 | 46118713 | ЛПО46-18-713 | IP20, расс. экструд. опал. из ПС, ЭПРА, cosφ=0,96 | 271 | B
566 | 46118724 | ЛПО46-18-704 нек | IP20, расс. экструд. прозр. из ПС, ЭмПРА, cosφ=0,48 | 249 | B
567 | 46118714 | ЛПО46-18-714 | IP20, расс. экструд. прозр. из ПС, ЭПРА, cosφ=0,96 | 271 | B
568 | 46136703 | ЛПО46-36-703 | IP20, расс. экструд. опал. из ПС, ЭмПРА, cosφ=0,85 | 335 | A
569 | 46136723 | ЛПО46-36-703 нек | IP20, расс. экструд. опал. из ПС, ЭмПРА, cosφ=0,48 | 313 | A
570 | 46136713 | ЛПО46-36-713 | IP20, расс. экструд. опал. из ПС, ЭПРА, cosφ=0,96 | 325 | A
571 | 46136704 | ЛПО46-36-704 | IP20, расс. экструд. прозр. из ПС, ЭмПРА, cosφ=0,85 | 335 | A
572 | 46136724 | ЛПО46-36-704 нек | IP20, расс. экструд. прозр. из ПС, ЭмПРА, cosφ=0,48 | 313 | A
573 | 46136714 | ЛПО46-36-714 | IP20, расс. экструд. прозр. из ПС, ЭПРА, cosφ=0,96 | 325 | A
574 | 46158703 | ЛПО46-58-703 | IP20, расс. экструд. опал. из ПС, ЭмПРА, cosφ=0,85 | 501 | B
575 | 46158723 | ЛПО46-58-703 нек | IP20, расс. экструд. опал. из ПС, ЭмПРА, cosφ=0,48 | 467 | B
576 | 46158713 | ЛПО46-58-713 | IP20, расс. экструд. опал. из ПС, ЭПРА, cosφ=0,96 | 709 | B
577 | 46158704 | ЛПО46-58-704 | IP20, расс. экструд. прозр. из ПС, ЭмПРА, cosφ=0,85 | 501 | B
578 | 46158724 | ЛПО46-58-704 нек | IP20, расс. экструд. прозр. из ПС, ЭмПРА, cosφ=0,48 | 467 | B
579 | 46158714 | ЛПО46-58-714 | IP20, расс. экструд. прозр. из ПС, ЭПРА, cosφ=0,96 | 709 | B
580 | 46218703 | ЛПО46-2х18-703 | IP20, расс. экструд. опал. из ПС, ЭмПРА, cosφ=0,85 | 326 | B
581 | 46218723 | ЛПО46-2х18-703 нек | IP20, расс. экструд. опал. из ПС, ЭмПРА, cosφ=0,48 | 304 | B
582 | 46218713 | ЛПО46-2х18-713 | IP20, расс. экструд. опал. из ПС, ЭПРА, cosφ=0,96 | 317 | B
583 | 46218704 | ЛПО46-2х18-704 | IP20, расс. экструд. прозр. из ПС, ЭмПРА, cosφ=0,85 | 326 | B
584 | 46218724 | ЛПО46-2х18-704 нек | IP20, расс. экструд. прозр. из ПС, ЭмПРА, cosφ=0,48 | 304 | B
585 | 46218714 | ЛПО46-2х18-714 | IP20, расс. экструд. прозр. из ПС, ЭПРА, cosφ=0,96 | 317 | B
586 | 46236703 | ЛПО46-2х36-703 | IP20, расс. экструд. опал. из ПС, ЭмПРА, cosφ=0,85 | 486 | A
587 | 46236723 | ЛПО46-2х36-703 нек | IP20, расс. экструд. опал. из ПС, ЭмПРА, cosφ=0,48 | 453 | A
588 | 46236713 | ЛПО46-2х36-713 | IP20, расс. экструд. опал. из ПС, ЭПРА, cosφ=0,96 | 387 | A
589 | 46236704 | ЛПО46-2х36-704 | IP20, расс. экструд. прозр. из ПС, ЭмПРА, cosφ=0,85 | 486 | A
590 | 46236724 | ЛПО46-2х36-704 нек | IP20, расс. экструд. прозр. из ПС, ЭмПРА, cosφ=0,48 | 453 | A
591 | 46236714 | ЛПО46-2х36-714 | IP20, расс. экструд. прозр. из ПС, ЭПРА, cosφ=0,96 | 387 | A
592 |  | ЛПО46 Contur
593 | 46118821 | ЛПО46-18-801 нек | IP40, расс. литой опал. из ПК, ЭмПРА, cosφ=0,48 | 883 | A
594 | 46118811 | ЛПО46-18-811 | IP40, расс. литой опал. из ПК, ЭПРА, cosφ=0,96 | 1283 | А
595 | 46136801 | ЛПО46-36-801 | IP40, расс. литой опал. из ПК, ЭмПРА, cosφ=0,85 | 937 | А
596 | 46136811 | ЛПО46-36-811 | IP40, расс. литой опал. из ПК, ЭПРА, cosφ=0,96 | 1213 | А
597 | 46218801 | ЛПО46-2х18-801 | IP40, расс. литой опал. из ПК, ЭмПРА, cosφ=0,85 | 733 | А
598 | 46218811 | ЛПО46-2х18-811 | IP40, расс. литой опал. из ПК, ЭПРА, cosφ=0,96 | 1131 | А
599 | 46236801 | ЛПО46-2х36-801 | IP40, расс. литой опал. из ПК, ЭмПРА, cosφ=0,85 | 983 | А
600 | 46236811 | ЛПО46-2х36-811 | IP40, расс. литой опал. из ПК, ЭПРА, cosφ=0,96 | 1257 | А
601 | 46418801 | ЛПО46-4х18-801 | IP40, расс. литой опал. из ПК, ЭмПРА, cosφ=0,85 | 1464 | А
602 | 46418811 | ЛПО46-4х18-811 | IP40, расс. литой опал. из ПК, ЭПРА, cosφ=0,96 | 1708 | А
603 |  | ЛПО46 407
604 | 46218407 | ЛПО46-2х18-407 | IP20, диффузная экран. реш. из стали, ЭмПРА, cosφ=0,85 | 488 | С
605 | 46218417 | ЛПО46-2х18-417 | IP20, диффузная экран. реш. из стали, ЭПРА, cosφ=0,96 | 1044 | С
606 | 46236407 | ЛПО46-2х36-407 | IP20, диффузная экран. реш. из стали, ЭмПРА, cosφ=0,85 | 727 | B
607 | 46236417 | ЛПО46-2х36-417 | IP20, диффузная экран. реш. из стали, ЭПРА, cosφ=0,96 | 1119 | С
608 | 46258407 | ЛПО46-2х58-407 | IP20, диффузная экран. реш. из стали, ЭмПРА, cosφ=0,85 | 1093 | С
609 | 46258417 | ЛПО46-2х58-417 | IP20, диффузная экран. реш. из стали, ЭПРА, cosφ=0,96 | 1379 | С
610 |  | ЛПО46 407 Т5
611 | 46214417 | ЛПО46-2х14-417 | IP20, диффузная экран. реш. из стали, ЭПРА, cosφ=0,96, под Т5 | 1701 | С
612 | 46221417 | ЛПО46-2х21-417 | IP20, диффузная экран. реш. из стали, ЭПРА, cosφ=0,96, под Т5 | 1727 | С
613 | 46224417 | ЛПО46-2х24-417 | IP20, диффузная экран. реш. из стали, ЭПРА, cosφ=0,96, под Т5 | 1701 | С
614 | 46228417 | ЛПО46-2х28-417 | IP20, диффузная экран. реш. из стали, ЭПРА, cosφ=0,96, под Т5 | 1775 | С
615 | 46235417 | ЛПО46-2х35-417 | IP20, диффузная экран. реш. из стали, ЭПРА, cosφ=0,96, под Т5 | 1829 | С
616 | 46239417 | ЛПО46-2х39-417 | IP20, диффузная экран. реш. из стали, ЭПРА, cosφ=0,96, под Т5 | 1727 | С
617 | 46249417 | ЛПО46-2х49-417 | IP20, диффузная экран. реш. из стали, ЭПРА, cosφ=0,96, под Т5 | 1829 | С
618 | 46254417 | ЛПО46-2х54-417 | IP20, диффузная экран. реш. из стали, ЭПРА, cosφ=0,96, под Т5 | 1779 | С
619 | 46280417 | ЛПО46-2х80-417 | IP20, диффузная экран. реш. из стали, ЭПРА, cosφ=0,96, под Т5 | 1504 | С
620 |  | ЛПО46 Sport
621 | 46236504 | ЛПО46-2х36-504 | IP20, расc. прозр. из ПММА, +сетка, ЭмПРА, cosφ=0,85 | 1115 | А
622 | 46236514 | ЛПО46-2х36-514 | IP20, расc. прозр. из ПММА, +сетка, ЭПРА, cosφ=0,96 | 1411 | В
623 |  | ЛПО46 Opal
624 | 46418009 | ЛПО46-4х18-009 | IP20, расс. опал. из ПММА УФ-стоек, ЭмПРА, cosφ=0,85 | 1656 | С
625 | 46418019 | ЛПО46-4х18-019 | IP20, расс. опал. из ПММА УФ-стоек, ЭПРА, cosφ=0,96 | 1844 | С
626 |  | ЛПО46 Rastr
627 | 46418005 | ЛПО46-4х18-005 | IP20, зерк. растр с 9-ю ламелями, ЭмПРА, cosφ=0,85 | 1609 | С
628 | 46418015 | ЛПО46-4х18-015 | IP20, зерк. растр с 9-ю ламелями, ЭПРА, cosφ=0,96 | 2135 | С
629 | 46418205 | ЛПО46-4х18-205 | IP20, зерк. растр с 7-ю ламелями, ЭмПРА, cosφ=0,85 | 1485 | С
630 | 46418215 | ЛПО46-4х18-215 | IP20, зерк. растр с 7-ю ламелями, ЭПРА, cosφ=0,96 | 1875 | С
631 |  | ДВО10 Rastr LED
632 | 10411004 | ДВО10-4х11-004 Rastr LED | IP20, зерк. растр с 9-ю ламелями, T8 G13 LED | 1696 | А | New
633 | 10411044 | ДВО10-4х11-004 Rastr LED с лампой Philips 840 | IP20, зерк. растр с 9-ю ламелями, с лампой Philips MASTER LEDtube GA 600mm 11W 840 G13 | 10528 | С | New
634 | 10411064 | ДВО10-4х11-004 Rastr LED с лампой Philips 865 | IP20, зерк. растр с 9-ю ламелями, с лампой Philips MASTER LEDtube GA 600mm 11W 865 G13 | 10528 | С | New
635 |  | ЛВО10 Rastr
636 | 10418004 | ЛВО10-4х18-004 | IP20, зерк. растр с 9-ю ламелями, ЭмПРА, cosφ=0,85 | 1587 | B
637 | 10418014 | ЛВО10-4х18-014 | IP20, зерк. растр с 9-ю ламелями, ЭПРА, cosφ=0,96 | 2011 | В
638 | 10418204 | ЛВО10-4х18-204 | IP20, зерк. растр с 7-ю ламелями, ЭмПРА, cosφ=0,85 | 1541 | С
639 | 10418214 | ЛВО10-4х18-214 | IP20, зерк. растр с 7-ю ламелями, ЭПРА, cosφ=0,96 | 1964 | С
640 |  | ЛВО10 Opal
641 | 10418009 | ЛВО10-4х18-009 | IP20, расс. опал. из ПММА УФ-стоек, ЭмПРА, cosφ=0,85 | 1656 | С
642 | 10418019 | ЛВО10-4х18-019 | IP20, расс. опал. из ПММА УФ-стоек, ЭПРА, cosφ=0,96 | 1844 | С
643 |  | ЛВО10 Comfort P
644 | 10236001 | ЛВО10-2х36-001 | IP20, отраженного света, перфор. расс., ЭмПРА, cosφ=0,85, под КЛЛ, 2G11 | 956 | B
645 | 10236011 | ЛВО10-2х36-011 | IP20, отраженного света, перфор. расс., ЭПРА, cosφ=0,96, под КЛЛ, 2G11 | 1197 | С
646 |  | ЛВО10 Comfort L
647 | 10236002 | ЛВО10-2х36-002 | IP20, отраженного света, ЭмПРА, cosφ=0,85, под КЛЛ, 2G11 | 956 | С
648 | 10236012 | ЛВО10-2х36-012 | IP20, отраженного света, ЭПРА, cosφ=0,96, под КЛЛ, 2G11 | 1197 | С
649 |  | ЛВО10 Great
650 | 30458001 | ЛВО10-4х58-001 | IP20, расс. опал. из ПММА УФ-стоек, ЭмПРА, cosφ=0,85 | 4035 | С
651 | 30458011 | ЛВО10-4х58-011 | IP20, расс. опал. из ПММА УФ-стоек, ЭПРА, cosφ=0,96 | 4343 | С
652 |  | ЛCО46 Modul
653 | 26118002 | ЛСО46-18-002 Modul | IP20, подвесной модульный, зерк. отраж., ЭмПРА, cosφ=0,85 | 1039 | А
654 | 26118012 | ЛСО46-18-012 Modul | IP20, подвесной модульный, зерк. отраж., ЭПРА, cosφ=0,96 | 1367 | А
655 | 26136002 | ЛСО46-36-002 Modul | IP20, подвесной модульный, зерк. отраж., ЭмПРА, cosφ=0,85 | 1181 | А
656 | 26136012 | ЛСО46-36-012 Modul | IP20, подвесной модульный, зерк. отраж., ЭПРА, cosφ=0,96 | 1533 | А
657 | 26158002 | ЛСО46-58-002 Modul | IP20, подвесной модульный, зерк. отраж., ЭмПРА, cosφ=0,85 | 1573 | А
658 | 26158012 | ЛСО46-58-012 Modul | IP20, подвесной модульный, зерк. отраж., ЭПРА, cosφ=0,96 | 1751 | А
659 | 26218002 | ЛСО46-2х18-002 Modul | IP20, подвесной модульный, зерк. отраж., ЭмПРА, cosφ=0,85 | 1071 | A
660 | 26218012 | ЛСО46-2х18-012 Modul | IP20, подвесной модульный, зерк. отраж., ЭПРА, cosφ=0,96 | 1372 | А
661 | 26236002 | ЛСО46-2х36-002 Modul | IP20, подвесной модульный, зерк. отраж., ЭмПРА, cosφ=0,85 | 1213 | А
662 | 26236012 | ЛСО46-2х36-012 Modul | IP20, подвесной модульный, зерк. отраж., ЭПРА, cosφ=0,96 | 1539 | А
663 | 26258002 | ЛСО46-2х58-002 Modul | IP20, подвесной модульный, зерк. отраж., ЭмПРА, cosφ=0,85 | 1605 | А
664 | 26258012 | ЛСО46-2х58-012 Modul | IP20, подвесной модульный, зерк. отраж., ЭПРА, cosφ=0,96 | 1756 | А
665 | 15040000 | Торцевая крышка | ПК, белый | 41 | A
666 | 34041200 | Решетка пластиковая | ПК, белый, для ЛСО 2х18 - 2 шт, 2х36 - 4 шт, 2х58 - 5 шт., ЛБО - 4 шт. | 41 | А
667 | 35040218 | Рассеиватель к ЛСО 2х18 | ПК | 108 | А
668 | 35040236 | Рассеиватель к ЛСО 2х36 | ПК | 163 | А
669 | 35040258 | Рассеиватель к ЛСО 2х58 | ПК | 216 | А
670 | 06051000 | Тросовый подвес 1-но точечный (1м.), комплект | 1 м, 2 шт | 245 | А
671 | 06053000 | Тросовый подвес 1-но точечный (3м.), комплект | 3 м, 2 шт | 313 | А
672 | 06055000 | Тросовый подвес 1-но точечный (5м.), комплект | 5 м, 2 шт | 377 | А
673 | 16040000 | MI | ПК, белый, линейный соединительный элемент (20 см), с 2 коннекторами | 360 | А
674 | 17040090 | ML | ПК, белый, L-образный соединительный элемент, с 2 коннекторами | 360 | А
675 | 18040290 | MT | ПК, белый, T-образный соединительный элемент, с 3 коннекторами | 360 | А
676 | 19040490 | MX | ПК, белый, Х-образный соединительный элемент, с 4 коннекторами | 360 | А
677 | 20040490 | MQ60 | ПК, белый, угловой соединительный элемент 60º, с 2 коннекторами | 360 | А
678 | 43080000 | MP | Al профиль, белый, линейный, 1м. погонный | 667 | А
679 | 43081000 | MP1000 | Al профиль, белый, линейный, 1м | 667 | А
680 | 43080500 | MP500 | Al профиль, белый, линейный, 0,5м | 373 | А
681 |  | ЛБО46 Class
682 | 36136003 | ЛБО46-36-003 Class | IP20, диффузный отраж. кососвет, ЭмПРА, cosφ=0,85 | 656 | А
683 | 36136013 | ЛБО46-36-013 Class | IP20, диффузный отраж. кососвет, ЭПРА, cosφ=0,96 | 1027 | А
684 | 36041301 | Рассеиватель к ЛБО | ПК | 173 | С
685 |  | ДБО54 Econom LED
686 | 54010001 | ДБО54-10-001 Econom LED | IP23, корпус ПК, расс. ПК, LED лампа E27 | 218 | А | New
687 | 54010031 | ДБО54-10-001 Econom LED с лампой Philips | IP23, корпус ПК, расс. ПК, с лампой Philips MASTER LEDbulb GA 12-60W E27 2700K 230V A60 | 2081 | С | New
688 | 54010101 | ДБО54-10-101 Econom LED | IP54, корпус ПК, расс. ПК, LED лампа E27 | 258 | А | New
689 | 54010131 | ДБО54-10-101 Econom LED с лампой Philips | IP54, корпус ПК, расс. ПК, с лампой Philips MASTER LEDbulb GA 12-60W E27 2700K 230V A60 | 2121 | С | New
690 | 54010003 | ДБО54-11-003 Econom LED | IP23, корпус ПК, расс. ПК, LED модуль | 916 | С | New
691 | 54010103 | ДБО54-11-103 Econom LED | IP54, корпус ПК, расс. ПК, LED модуль | 956 | С | New
692 |  | ЛБО54 Econom
693 | 54118001 | ЛБО54-18-001 | IP23, корпус ПК, расс. ПК, под Е27 | 189 | A
694 | 54118012 | ЛБО54-18-012 | IP23, корпус ПК, расс. ПК, ЭПРА, cosφ=0,96, под КЛЛ | 707 | А
695 | 54118021 | ЛБО54-18-021 | IP23, корпус ПК, расс. ПК, оптико-акустический выключатель, под Е27 | 447 | А
696 | 54118101 | ЛБО54-18-101 | IP54, корпус ПК, расс. ПК, под Е27 | 223 | А
697 | 54118112 | ЛБО54-18-112 | IP54, корпус ПК, расс. ПК, ЭПРА, cosφ=0,96, под КЛЛ | 723 | А
698 |  | НБО54 Econom
699 | 54160001 | НБО54-60-001 | IP23, корпус ПК, расс. ПК, под Е27 | 189 | A
700 | 54160021 | НБО54-60-021 | IP23, корпус ПК, расс. ПК, оптико-акустический выключатель, под Е27 | 447 | А
701 | 54160101 | НБО54-60-101 | IP54, корпус ПК, расс. ПК, под Е27 | 223 | А
702 |  | НБО64, ФБО64 Shar
703 | 64160111 | НБО64-60-111 Shar | IP21, основание прямое ПК, расс. ПК прозрачный, Е27, ФАВ | 262 | А | New
704 | 64115111 | ФБО64-15-111 Shar | IP21, основание прямое ПК, расс. ПК прозрачный, Е27, ФАВ | 262 | А | New
705 |  | ДБО84 LED
706 | 84010001 | ДБО84-10-001 Coral | IP65, корпус Al, расс. ПК матовый, LED модуль | 1250 | В | New
707 | 84010002 | ДБО84-10-002 Coral | IP65, корпус Al, расс. ПК прозрачный, LED модуль | 1250 | В | New
708 | 84012001 | ДБО84-12-001 | IP65, корпус Al, расс. ПК матовый, LED модуль | 1454 | В | New
709 | Облучатели
710 |  | ЛЭВО10 Solar
711 | 10318004 | ЛЭВО10-3х18/1х15-004 | IP20, зерк. растр с 9-ю ламелями, ЭмПРА, cosφ=0,85, UV-B | 2516 | С
712 | 10318014 | ЛЭВО10-3х18/1х15-014 | IP20, зерк. растр с 9-ю ламелями, ЭПРА, cosφ=0,96, UV-B | 3644 | С
713 | 10318204 | ЛЭВО10-3х18/1х15-204 | IP20, зерк. растр с 7-ю ламелями, ЭмПРА, cosφ=0,85, UV-B | 2472 | С
714 | 10318214 | ЛЭВО10-3х18/1х15-214 | IP20, зерк. растр с 7-ю ламелями, ЭПРА, cosφ=0,96, UV-B | 3604 | С
715 |  | ОБН02 Practik
716 | 04130001 | ОБН02-30-001 б/л | IP20, бактер. облуч. для общественных зданий, диффузный отраж. | 627 | B
717 | 04136001 | ОБН02-36-001 б/л | IP20, бактер. облуч. для общественных зданий, диффузный отраж. | 627 | С
718 | 04136011 | ОБН02-36-011 б/л | IP20, бактер. облуч. для общественных зданий, диффузный отраж. | 1124 | С
719 |  | ББП01 Ray UV-C
720 | 28136001 | ББП01-36-001 б/л | IP65, бактер. облуч. для с/х, диффузный отраж., ЭмПРА, cosφ=0,85 | 1255 | С
721 | 28136011 | ББП01-36-011 б/л | IP65, бактер. облуч. для с/х, диффузный отраж., ЭПРА, cosφ=0,96 | 1633 | С
722 |  | ЭСП01 Ray UV-B
723 | 27140001 | ЭСП01-40-001 б/л | IP65, эритемный облуч. для с/х, диффузный отраж., ЭмПРА, cosφ=0,85 | 879 | С
724 | 27140011 | ЭСП01-40-011 б/л | IP65, эритемный облуч. для с/х, диффузный отраж., ЭПРА, cosφ=0,96 | 1272 | С
725 | 27140101 | ЭСП01-40-101 б/л | IP65, эритемный облуч. для с/х, диффузный отраж., ЭмПРА, cosφ=0,85 | 1075 | С
726 | 27140111 | ЭСП01-40-111 б/л | IP65, эритемный облуч. для с/х, диффузный отраж., ЭПРА, cosφ=0,96 | 1373 | С
727 | Уличные
728 |  | РКУ11
729 | 13125001 | РКУ11-125-001 Street | IP54, корпус и отраж. из алюм., защитное стекло - ПК, для ДРЛ | 2108 | А
730 | 13125002 | РКУ11-125-002 Park | IP54, корпус и отраж. из алюм., защитное стекло - ПК, для ДРЛ | 1960 | С
731 | 13250001 | РКУ11-250-001 Street | IP54, корпус и отраж. из алюм., защитное стекло - ПК, для ДРЛ | 2436 | А
732 |  | ЖКУ11 Street
733 | 14170001 | ЖКУ11-70-001 | IP54, корпус и отраж. из алюм., защитное стекло - ПК, для ДНаТ | 2449 | С
734 | 14170011 | ЖКУ11-70-011 | IP54, корпус и отраж. из алюм., защитное стекло - ПК, ЭПРА, для ДНаТ | 5197 | С
735 | 14100001 | ЖКУ11-100-001 | IP54, корпус и отраж. из алюм., защитное стекло - ПК, для ДНаТ | 2625 | С
736 | 14150001 | ЖКУ11-150-001 | IP54, корпус и отраж. из алюм., защитное стекло - ПК, для ДНаТ | 2625 | А
737 | 14150011 | ЖКУ11-150-011 | IP54, корпус и отраж. из алюм., защитное стекло - ПК, ЭПРА, для ДНаТ | 5261 | С
738 | 14250001 | ЖКУ11-250-001 | IP54, корпус и отраж. из алюм., защитное стекло - ПК, для ДНаТ | 2867 | А
739 |  | ГКУ11 Street
740 | 15070001 | ГКУ11-70-001 | IP54, корпус и отраж. из алюм., защитное стекло - ПК, для МГЛ | 2449 | С
741 | 15070011 | ГКУ11-70-011 | IP54, корпус и отраж. из алюм., защитное стекло - ПК, ЭПРА, для МГЛ | 5197 | С
742 | 15150001 | ГКУ11-150-001 | IP54, корпус и отраж. из алюм., защитное стекло - ПК, для МГЛ | 2625 | С
743 | 15150011 | ГКУ11-150-011 | IP54, корпус и отраж. из алюм., защитное стекло - ПК, ЭПРА, для МГЛ | 5261 | С
744 | 15250001 | ГКУ11-250-001 | IP54, корпус и отраж. из алюм., защитное стекло - ПК, для МГЛ | 2867 | С
745 |  | ЛКУ11 Street
746 | 16142001 | ЛКУ11-42-011 | IP54, корпус и отраж. из алюм., защитное стекло - ПК, встр. ЭПРА, для КЛЛ | 2768 | С
747 | 16185001 | ЛКУ11-85-001 б/а | IP54, корпус и отраж. из алюм., защитное стекло - ПК, для КЛЛ с интегр. ПРА | 1724 | С
748 |  | РТУ11
749 | 11125003 | РТУ11-125-003 Sfera | IP23, расс. тонированный из ПК, форма - шар, встр. ПРА | 4013 | С
750 | 11125004 | РТУ11-125-004 Sfera | IP23, расс. молочный из силикатного стекла, форма - шар, встр. ПРА | 2009 | С
751 | 11100004 | РТУ11-125-008 Sfera | IP23, расс. молочный из ПК, форма - шар, встр. ПРА | 4013 | С
752 |  | РТУ15 Sfera
753 | 49125003 | РТУ15-125-003 | IP23, расс. тонированный из ПК, форма - шар, без ПРА | 3933 | С
754 | 49100004 | РТУ15-125-008 | IP23, расс. молочный из ПК, форма - шар, без ПРА | 3933 | С
755 |  | РТУ17 Retro 6
756 | 47250002 | РТУ17-250-002 | IP23, расс. 6-ти гранный молочный из ПММА, встр. ПРА | 3319 | С
757 | 47250012 | РТУ17-250-012 | IP23, расс. 6-ти гранный молочный из ПММА, встр. ПРА в оптич. отсеке | 3240 | С
758 |  | НТУ15 Sfera
759 | 12150004 | НТУ15-150-004 | IP23, расс. молочный из силикатого стекла, форма - шар | 1683 | С
760
761 | Аварийное освещение
762 | 19358001 | БАП АВП 358-001 Multi | 4.8 В, 4000 мАч, Ni-Cd HT | 2195 | С
763 |  | Светильники для аварийного освещения
764 | 70112731 | ДСО70-1.2-731 LED | IP41, корпус AL, LED, БАП 1 ч., постоянный | 2293 | С | New
765 | 70112733 | ДСО70-1.2-733 LED | IP41, корпус AL, LED, БАП 3 ч., постоянный | 2334 | С | New
766 | 71112731 | ДВО71-1.2-731 LED | IP20, корпус ст., LED, БАП 1 ч., постоянный | 3052 | С | New
767 | 71112733 | ДВО71-1.2-733 LED | IP20, корпус ст., LED, БАП 3 ч., постоянный | 3081 | С | New
768 | 71008733 | ЛВО71-8-733 | IP20, корпус ст., ЛЛ Т5, БАП 3 ч., постоянный | 3218 | С | New
769 | 72008841 | ЛБО72-8-841 | IP22, корпус ПК, ЛЛ Т5, БАП 1 ч., непостоянный | 1450 | С | New
770 | 72008741 | ЛБО72-8-741 | IP22, корпус ПК, ЛЛ Т5, БАП 1 ч., постоянный | 1825 | С | New
771 | 72008743 | ЛБО72-8-743 | IP22, корпус ПК, ЛЛ Т5, БАП 3 ч., постоянный | 1991 | С | New
772 | 73008841 | ЛБО73-8-841 | IP42, корпус ПК, ЛЛ Т5, БАП 1 ч., непостоянный | 1476 | С | New
773 | 73008741 | ЛБО73-8-741 | IP42, корпус ПК, ЛЛ Т5, БАП 1 ч., постоянный | 1732 | С | New
774 | 73008743 | ЛБО73-8-743 | IP42, корпус ПК, ЛЛ Т5, БАП 3 ч., постоянный | 1874 | С | New
775 | 73108841 | ЛБП73-8-841 | IP65, корпус ПК, ЛЛ Т5, БАП 1 ч., непостоянный | 1744 | С | New
776 | 73108741 | ЛБП73-8-741 | IP65, корпус ПК, ЛЛ Т5, БАП 1 ч., постоянный | 1985 | С | New
777 | 73108743 | ЛБП73-8-743 | IP65, корпус ПК, ЛЛ Т5, БАП 3 ч., постоянный | 2169 | С | New
778 | 74008741 | ЛПО74-8-741 | IP42, корпус ПК, ЛЛ Т5, БАП 1 ч., постоянный | 2305 | С | New
779 | 74008743 | ЛПО74-8-743 | IP42, корпус ПК, ЛЛ Т5, БАП 3 ч., постоянный | 2441 | С | New
780 | 74011741 | ЛПО74-11-741 | IP42, корпус ПК, КЛЛ, БАП 1 ч., постоянный | 2508 | С | New
781 | 74108741 | ЛПП74-8-741 | IP65, корпус ПК, ЛЛ Т5, БАП 1 ч., постоянный | 2315 | С | New
782 | 74108743 | ЛПП74-8-743 | IP65, корпус ПК, ЛЛ Т5, БАП 3 ч., постоянный | 2561 | С | New
783 |  | Эвакуационные знаки
784 | 01150300 | Эвакуационный знак "Выход" (150х300) | самоклеющаяся транслюцентная пленка, 150х300 мм | 48 | С | New
785 | 01125250 | Эвакуационный знак "Выход" (125х250) | самоклеющаяся транслюцентная пленка, 125х250 мм | 42 | С | New
786 | 02150300 | Эвакуационный знак "Запасный выход" (150х300) | самоклеющаяся транслюцентная пленка, 150х300 мм | 48 | С | New
787 | 02125250 | Эвакуационный знак "Запасный выход" (125х250) | самоклеющаяся транслюцентная пленка, 125х250 мм | 42 | С | New
788 | 03150300 | Эвакуационный знак "Выход EXIT" (150х300) | самоклеющаяся транслюцентная пленка, 150х300 мм | 48 | С | New
789 | 03125250 | Эвакуационный знак "Выход EXIT" (125х250) | самоклеющаяся транслюцентная пленка, 125х250 мм | 42 | С | New
790 | 04150300 | Эвакуационный знак "EXIT" (150х300) | самоклеющаяся транслюцентная пленка, 150х300 мм | 48 | С | New
791 | 04125250 | Эвакуационный знак "EXIT" (125х250) | самоклеющаяся транслюцентная пленка, 125х250 мм | 42 | С | New
792 | 05150300 | Эвакуационный знак "Направление к эвакуационному выходу направо" (150х300) | самоклеющаяся транслюцентная пленка, 150х300 мм | 48 | С | New
793 | 05125250 | Эвакуационный знак "Направление к эвакуационному выходу направо" (125х250) | самоклеющаяся транслюцентная пленка, 125х250 мм | 42 | С | New
794 | 06150300 | Эвакуационный знак "Направление к эвакуационному выходу налево" (150х300) | самоклеющаяся транслюцентная пленка, 150х300 мм | 48 | С | New
795 | 06125250 | Эвакуационный знак "Направление к эвакуационному выходу налево" (125х250) | самоклеющаяся транслюцентная пленка, 125х250 мм | 42 | С | New
796 | 07150300 | Эвакуационный знак "Направление к эвакуационному выходу прямо (вниз)" (150х300) | самоклеющаяся транслюцентная пленка, 150х300 мм | 48 | С | New
797 | 07125250 | Эвакуационный знак "Направление к эвакуационному выходу прямо (вниз)" (125х250) | самоклеющаяся транслюцентная пленка, 125х250 мм | 42 | С | New
798 | 08150300 | Эвакуационный знак "Направление движения к выходу" (150х300) | самоклеющаяся транслюцентная пленка, 150х300 мм | 48 | С | New
799 | 08125250 | Эвакуационный знак "Направление движения к выходу" (125х250) | самоклеющаяся транслюцентная пленка, 125х250 мм | 42 | С | New
800 | 09150300 | Эвакуационный знак "Эвакуационный выход по лестнице направо-вниз" (150х300) | самоклеющаяся транслюцентная пленка, 150х300 мм | 48 | С | New
801 | 09125250 | Эвакуационный знак "Эвакуационный выход по лестнице направо-вниз" (125х250) | самоклеющаяся транслюцентная пленка, 125х250 мм | 42 | С | New
802 | 10150300 | Эвакуационный знак "Эвакуационный выход по лестнице налево-вниз" (150х300) | самоклеющаяся транслюцентная пленка, 150х300 мм | 48 | С | New
803 | 10125250 | Эвакуационный знак "Эвакуационный выход по лестнице налево-вниз" (125х250) | самоклеющаяся транслюцентная пленка, 125х250 мм | 42 | С | New
804 | 11150300 | Эвакуационный знак "Эвакуационный выход по лестнице направо-вверх" (150х300) | самоклеющаяся транслюцентная пленка, 150х300 мм | 48 | С | New
805 | 11125250 | Эвакуационный знак "Эвакуационный выход по лестнице направо-вверх" (125х250) | самоклеющаяся транслюцентная пленка, 125х250 мм | 42 | С | New
806 | 12150300 | Эвакуационный знак "Эвакуационный выход по лестнице налево-вверх" (150х300) | самоклеющаяся транслюцентная пленка, 150х300 мм | 48 | С | New
807 | 12125250 | Эвакуационный знак "Эвакуационный выход по лестнице налево-вверх" (125х250) | самоклеющаяся транслюцентная пленка, 125х250 мм | 42 | С | New
808 | Аксессуары
809 | Стандартные принадлежности
810 | 33022505 | Защитная решетка - Т250 | Для РПП05-250, ЖПП05-250, ГПП05-250 | 509 | С
811 | 33024005 | Защитная решетка - Т400 | Для РПП05-400, ЖПП05-400, ГПП05-400 | 640 | С
812 | 37061118 | Замок стальной ДФИА 745456.001 | Для ЛСП44 | 12.6 | С
813 | 37040044 | Замок однозвенный ДФИА 745456.002 | Для ЛСП44 | 8.2 | С
814 | 44040044 | Замок в сборе двухзвенный ДФИА 304265.003 | Для ЛСП44 всех исполнений, кроме 1х36 | 10.1 | С
815 | 43040044 | Заглушка ДФИА 711311.005 | Для ЛСП44, ПВЛМ П | 4.5 | С
816 | 29040135 | Кабельный ввод IP65 PG13,5 | Для РСП05, ГСП17, ЖСП01 со встроенным ПРА | 12.6 | С
817 | 29044416 | Кабельный ввод IP65 PG16 | Для ЛСП44 | 17.6 | С
818 | 29040721 | Кабельный ввод IP65 PG21 | Для ПВЛМ, ЛСП22 | 23.9 | С
819 | Подвесы
820 | 42060044 | Подвес на несущую поверхность, комплект | Для ЛСП44, ПВЛМ П | 40 | С
821 | 01010080 | Серьга, комплект | Для ЛСП44, ПВЛМ П | 40 | С
822 | 02010400 | Стержень, комплект | Для ЛСП44, ПВЛМ П, ПВЛМ, ЛСП22 | 71 | С
823 | 03010060 | Подвес на трос, комплект | Для ЛСП44, ПВЛМ П, ПВЛМ, ЛСП22 | 73 | С
824 | 04010070 | Крюк, комплект | Для ПВЛМ, ЛСП22 | 40 | С
825 | 28017517 | Подвес на монтажный профиль, комплект | Для РСП05, ГСП17, ЖСП01 со встроенным ПРА | 109 | С
826 | 40072368 | Комплект для сквозной проводки ЛСП44 2х36 | Для ЛСП44 | 367 | С
827 | 40072588 | Комплект для сквозной проводки ЛСП44 2х58 | Для ЛСП44 | 397 | С
828 | Крепление на трубу
829 | 05037517 | Крепление на трубу | Для РСП05, ГСП17, ЖСП01, НСП17 | 113 | С
830 | Держатель для ламп
831 | 20010517 | Держатель для ламп | Для РСП05-250,400; ГСП17-250, 400 | 120 | С
832 | 21010517 | Держатель для ламп | Для РСП05-700,1000 | 131 | С
833 | 21010017 | Держатель для ламп | Для ГСП17-700,1000,2000 | 131 | С
834 | 22010001 | Держатель для ламп | Для ЖСП01 | 152 | С
835 | Муфты
836 | 38042638 | Муфта ø 26, комплект | Для ПВЛМ-2х36, ЛСП22-2х58 под лампу Т8 | 127 | С
837 | 39042638 | Муфта ø 38, комплект | Для ПВЛМ-2х40, ЛСП22-2х65 под лампу Т12 | 227 | С
838 | Защитные трубы
839 | 49041200 | Труба защитная 1200 | Труба ПК, Ø 38 мм, L 1200 мм, для ПВЛМ-П, ПВЛМ | 134 | С
840 | 49041500 | Труба защитная 1500 | Труба ПК, Ø 38 мм, L 1500 мм, для ЛСП 22 | 200 | С
841 | Аппарат пускорегулирующий электромагнитный - СПЕЦ. ПРЕДЛОЖЕНИЕ
842 | 19011001 | АВТ11-001 | ЭмПРА для ЛЛ7/9/11 Вт, Iр=0,17А, λ=0,35, tw=105°С,Δt=50°С, m=0,350 кг | 55 | С
843 | 19020001 | АВТ20-001 | ЭмПРА для ЛЛ18/20 Вт, Iр=0,37А, λ=0,35, tw=120°С,Δt=55/120°С, m=0,525 кг | 70 | С
844 | 19020002 | АВТ20-002 | ЭмПРА для ЛЛ18/20 Вт, Iр=0,37А, λ=0,35, tw=130°С,Δt=55/130°С, m=0,550 кг | 70 | С
845 | 19030001 | АВТ30-001 | ЭмПРА для ЛЛ30 Вт, Iр=0,365А, λ=0,45, tw=120°С,Δt=55/155°С, m=0,454 кг | 70 | С
846 | 19040001 | АВТ40-001 | ЭмПРА для ЛЛ36/40 Вт, Iр=0,43А, λ=0,5, tw=130°С,Δt=55/155°С, m=0,520 кг | 70 | С
847 | 19040003 | АВТ40-003 | ЭмПРА для ЛЛ36 Вт, Iр=0,43, λ=0,5, tw=130°С,Δt=55/155°С, m=0,550 кг | 70 | С
848 | 19040004 | АВТ40-004 | ЭмПРА для ЛЛ36/40 Вт, Iр=0,43А, λ=0,5, tw=130°С,Δt=55/155°С, m=0,560 кг | 87 | С
849 | 19065004 | АВТ65-001 | ЭмПРА для ЛЛ58/65 Вт, Iр=0,67, λ=0,5, tw=130°С,Δt=75/145°С, m=0,860 кг | 109 | С
* Примерные сроки исполнения заказа:
А - 0-5 рабочих дней;
B - 5-10 рабочих дней;
C - по согласованию.
** Группа новизны:
New - особые условия поставки (до 35%)
Генеральный директор
|  | ОАО "АСТЗ" | А.Н. Кудашкин
Финансовый директор
|  | ОАО "АСТЗ" | О.Л. Грицай
Технический директор
|  | ОАО "АСТЗ" | Ю.А. Страдин
Директор по маркетингу
|  | ОАО "АСТЗ" | А.Г. Шаронов
Принятые сокращения:
алюм. – алюминий |  |  | ПММА – полиметилметакрилат
бактер. – бактерицидный |  |  | прозр. – прозрачный
встр. – встроенная |  |  | ПС – полистирол
зерк. – зеркальный |  |  | расс. – рассеиватель
МГЛ – металлогалогенная |  |  | реш. – решетка
метал. – металлический |  |  | САН – сополимер стирола и акрилонитрила
облуч. – облучатель |  |  | УФ – ультрафиолет
опал. – опаловый |  |  | ФАВ- фотоакустический выключатель
отверст. – отверстие |  |  | экран. – экранирующая
отраж. – отражатель |  |  | экструд. – экструдированный
перфор. – перфорированный |  |  | ЭмПРА – электромагнитная пускорегулирующая аппаратура
ПК – поликарбонат |  |  | ЭПРА – электронная пускорегулирующая аппаратура
Прайс-лист от 01.04.2008г. с НДС (Для Торговых домов)
431890, Мордовия, Ардатовский р-н, п. Тургенево, ул. Заводская, 73. Тел./факс: (83431) 21-356, 21-009, 21-010 Тел.: (83431) 21-048 E-mail: mirsveta@astz.ru Web: www.astz.ru
Прайс-лист от 10.01.2012 г. с НДС (Базовые цены) c дополнением от 16.02.2012 г.
431890, Мордовия, Ардатовский р-н, п. Тургенево, ул. Заводская, 73. Тел./факс: (83431) 21-356, 21-009, 21-010 Тел.: (83431) 21-048 E-mail: mirsveta@astz.ru Web: www.astz.ru