## с 01.04.2013
№ п/п | Код | Наименование | Краткая техническая характеристика | Цена за 1 шт. | Группа АВС*
1 | Светильники
2 | Общественные
3 |  | ЛВО06 BPR Т5
4 | 1074214031 | ЛВО06-2х14-031 BPR HF | IP20, двойная парабол. решетка , ЭПРА А2, cosφ=0,96, под Т5 | 1982 | C
5 | 1074214041 | ЛВО06-2х14-041 BPR RA | IP20, двойная парабол. решетка , ЭПРА А1, cosφ=0,96, под Т5 | 2894 | C
6 | 1074228031 | ЛВО06-2х28-031 BPR HF | IP20, двойная парабол. решетка , ЭПРА А2, cosφ=0,96, под Т5 | 3083 | C
7 | 1074228041 | ЛВО06-2х28-041 BPR RA | IP20, двойная парабол. решетка , ЭПРА А1, cosφ=0,96, под Т5 | 4299 | C
8 | 1074414031 | ЛВО06-4х14-031 BPR HF | IP20, двойная парабол. решетка , ЭПРА А2, cosφ=0,96, под Т5 | 2798 | C
9 | 1074414041 | ЛВО06-4х14-041 BPR RA | IP20, двойная парабол. решетка , ЭПРА А1, cosφ=0,96, под Т5 | 4213 | C
10 | 1074414081 | ЛВО06-4х14-031 BPR HF БАП | IP20, двойная парабол. решетка , ЭПРА А2, cosφ=0,96, БАП, под Т5 | 4993 | C
11 | 1074414091 | ЛВО06-4х14-041 BPR RA БАП | IP20, двойная парабол. решетка , ЭПРА А1, cosφ=0,96, БАП, под Т5 | 6408 | C
12 | 1074428031 | ЛВО06-4х28-031 BPR HF | IP20, двойная парабол. решетка , ЭПРА А2, cosφ=0,96, под Т5 | 5960 | C
13 | 1074428041 | ЛВО06-4х28-041 BPR RA | IP20, двойная парабол. решетка , ЭПРА А1, cosφ=0,96, под Т5 | 7608 | C
14 |  | ЛВО06 BPR Т8
15 | 1074218021 | ЛВО06-2х18-021 BPR | IP20, двойная парабол. решетка , ЭмПРА, cosφ=0,85 | 1470 | C
16 | 1074218031 | ЛВО06-2х18-031 BPR HF | IP20, двойная парабол. решетка , ЭПРА А2, cosφ=0,96 | 1982 | C
17 | 1074218041 | ЛВО06-2х18-041 BPR RA | IP20, двойная парабол. решетка , ЭПРА А1, cosφ=0,96 | 2894 | C
18 | 1074236021 | ЛВО06-2х36-021 BPR | IP20, двойная парабол. решетка , ЭмПРА, cosφ=0,85 | 2492 | C
19 | 1074236031 | ЛВО06-2х36-031 BPR HF | IP20, двойная парабол. решетка , ЭПРА А2, cosφ=0,96 | 3083 | C
20 | 1074236041 | ЛВО06-2х36-041 BPR RA | IP20, двойная парабол. решетка , ЭПРА А1, cosφ=0,96 | 4299 | C
21 | 1074236071 | ЛВО06-2х36-021 BPR БАП | IP20, двойная парабол. решетка , ЭмПРА, cosφ=0,85, БАП | 4687 | C
22 | 1074236081 | ЛВО06-2х36-031 BPR HF БАП | IP20, двойная парабол. решетка , ЭПРА А2, cosφ=0,96, БАП | 5278 | C
23 | 1074236091 | ЛВО06-2х36-041 BPR RA БАП | IP20, двойная парабол. решетка , ЭПРА А1, cosφ=0,96, БАП | 6494 | C
24 | 1074418021 | ЛВО06-4х18-021 BPR | IP20, двойная парабол. решетка , ЭмПРА, cosφ=0,85 | 2468 | C
25 | 1074418031 | ЛВО06-4х18-031 BPR HF | IP20, двойная парабол. решетка , ЭПРА А2, cosφ=0,96 | 2798 | C
26 | 1074418041 | ЛВО06-4х18-041 BPR RA | IP20, двойная парабол. решетка , ЭПРА А1, cosφ=0,96 | 4213 | C
27 | 1074418071 | ЛВО06-4х18-021 BPR БАП | IP20, двойная парабол. решетка , ЭмПРА, cosφ=0,85, БАП | 4663 | C
28 | 1074418081 | ЛВО06-4х18-031 BPR HF БАП | IP20, двойная парабол. решетка , ЭПРА А2, cosφ=0,96, БАП | 4993 | C
29 | 1074418091 | ЛВО06-4х18-041 BPR RA БАП | IP20, двойная парабол. решетка , ЭПРА А1, cosφ=0,96, БАП | 6408 | C
30 | 1074436021 | ЛВО06-4х36-021 BPR | IP20, двойная парабол. решетка , ЭмПРА, cosφ=0,85 | 4807 | C
31 | 1074436031 | ЛВО06-4х36-031 BPR HF | IP20, двойная парабол. решетка , ЭПРА А2, cosφ=0,96 | 5960 | C
32 | 1074436041 | ЛВО06-4х36-041 BPR RA | IP20, двойная парабол. решетка , ЭПРА А1, cosφ=0,96 | 7608 | C
33 | 1074436071 | ЛВО06-4х36-021 BPR БАП | IP20, двойная парабол. решетка , ЭмПРА, cosφ=0,85, БАП | 7002 | C
34 | 1074436081 | ЛВО06-4х36-031 BPR HF БАП | IP20, двойная парабол. решетка , ЭПРА А2, cosφ=0,96, БАП | 8155 | C
35 | 1074436091 | ЛВО06-4х36-041 BPR RA БАП | IP20, двойная парабол. решетка , ЭПРА А1, cosφ=0,96, БАП | 9803 | С
36 |  | ЛВО07 PRB Т5
37 | 1076214031 | ЛВО07-2х14-031 PRB HF | IP20, парабол. решетка, ЭПРА А2, cosφ=0,96, под Т5 | 1559 | C
38 | 1076214041 | ЛВО07-2х14-041 PRB RA | IP20, парабол. решетка, ЭПРА А1, cosφ=0,96, под Т5 | 2364 | C
39 | 1076228031 | ЛВО07-2х28-031 PRB HF | IP20, парабол. решетка, ЭПРА А2, cosφ=0,96, под Т5 | 1948 | C
40 | 1076228041 | ЛВО07-2х28-041 PRB RA | IP20, парабол. решетка, ЭПРА А1, cosφ=0,96, под Т5 | 2917 | C
41 | 1076414031 | ЛВО07-4х14-031 PRB HF | IP20, парабол. решетка, ЭПРА А2, cosφ=0,96, под Т5 | 1887 | C
42 | 1076414041 | ЛВО07-4х14-041 PRB RA | IP20, парабол. решетка, ЭПРА А1, cosφ=0,96, под Т5 | 3264 | C
43 | 1076414081 | ЛВО07-4х14-031 PRB HF БАП | IP20, парабол. решетка, ЭПРА А2, cosφ=0,96, БАП, под Т5 | 4082 | C
44 | 1076414091 | ЛВО07-4х14-041 PRB RA БАП | IP20, парабол. решетка, ЭПРА А1, cosφ=0,96, БАП, под Т5 | 5459 | C
45 | 1076428031 | ЛВО07-4х28-031 PRB HF | IP20, парабол. решетка, ЭПРА А2, cosφ=0,96, под Т5 | 3814 | C
46 | 1076428041 | ЛВО07-4х28-041 PRB RA | IP20, парабол. решетка, ЭПРА А1, cosφ=0,96, под Т5 | 5690 | C
47 |  | ЛВО07 PRB Т8
48 | 1076218021 | ЛВО07-2х18-021 PRB | IP20, парабол. решетка, ЭмПРА, cosφ=0,85 | 939 | C
49 | 1076218031 | ЛВО07-2х18-031 PRB HF | IP20, парабол. решетка, ЭПРА А2, cosφ=0,96 | 1559 | C
50 | 1076218041 | ЛВО07-2х18-041 PRB RA | IP20, парабол. решетка, ЭПРА А1, cosφ=0,96 | 2364 | C
51 | 1076236021 | ЛВО07-2х36-021 PRB | IP20, парабол. решетка, ЭмПРА, cosφ=0,85 | 1420 | C
52 | 1076236031 | ЛВО07-2х36-031 PRB HF | IP20, парабол. решетка, ЭПРА А2, cosφ=0,96 | 1948 | C
53 | 1076236041 | ЛВО07-2х36-041 PRB RA | IP20, парабол. решетка, ЭПРА А1, cosφ=0,96 | 2917 | C
54 | 1076236071 | ЛВО07-2х36-021 PRB БАП | IP20, парабол. решетка, ЭмПРА, cosφ=0,85, БАП | 3615 | C
55 | 1076236081 | ЛВО07-2х36-031 PRB HF БАП | IP20, парабол. решетка, ЭПРА А2, cosφ=0,96, БАП | 4143 | C
56 | 1076236091 | ЛВО07-2х36-041 PRB RA БАП | IP20, парабол. решетка, ЭПРА А1, cosφ=0,96, БАП | 5112 | C
57 | 1076418021 | ЛВО07-4х18-021 PRB | IP20, парабол. решетка, ЭмПРА, cosφ=0,85 | 1349 | C
58 | 1076418031 | ЛВО07-4х18-031 PRB HF | IP20, парабол. решетка, ЭПРА А2, cosφ=0,96 | 1887 | C
59 | 1076418041 | ЛВО07-4х18-041 PRB RA | IP20, парабол. решетка, ЭПРА А1, cosφ=0,96 | 3264 | C
60 | 1076418071 | ЛВО07-4х18-021 PRB БАП | IP20, парабол. решетка, ЭмПРА, cosφ=0,85, БАП | 3544 | C
61 | 1076418081 | ЛВО07-4х18-031 PRB HF БАП | IP20, парабол. решетка, ЭПРА А2, cosφ=0,96, БАП | 4082 | C
62 | 1076418091 | ЛВО07-4х18-041 PRB RA БАП | IP20, парабол. решетка, ЭПРА А1, cosφ=0,96, БАП | 5459 | C
63 | 1076436021 | ЛВО07-4х36-021 PRB | IP20, парабол. решетка, ЭмПРА, cosφ=0,85 | 2723 | C
64 | 1076436031 | ЛВО07-4х36-031 PRB HF | IP20, парабол. решетка, ЭПРА А2, cosφ=0,96 | 3814 | C
65 | 1076436041 | ЛВО07-4х36-041 PRB RA | IP20, парабол. решетка, ЭПРА А1, cosφ=0,96 | 5690 | C
66 | 1076436071 | ЛВО07-4х36-021 PRB БАП | IP20, парабол. решетка, ЭмПРА, cosφ=0,85, БАП | 4918 | C
67 | 1076436081 | ЛВО07-4х36-031 PRB HF БАП | IP20, парабол. решетка, ЭПРА А2, cosφ=0,96, БАП | 6009 | C
68 | 1076436091 | ЛВО07-4х36-041 PRB RA БАП | IP20, парабол. решетка, ЭПРА А1, cosφ=0,96, БАП | 7885 | C
69 |  | ЛВО10 Rastr Т5
70 | 1110214031 | ЛВО10-2х14-031 Rastr HF | IP20, V-обр. зерк. растр, ЭПРА А2, cosφ=0,96, под Т5 | 1234 | C
71 | 1110214041 | ЛВО10-2х14-041 Rastr RA | IP20, V-обр. зерк. растр, ЭПРА А1, cosφ=0,96, под Т5 | 2212 | C
72 | 1110228031 | ЛВО10-2х28-031 Rastr HF | IP20, V-обр. зерк. растр, ЭПРА А2, cosφ=0,96, под Т5 | 1402 | C
73 | 1110228041 | ЛВО10-2х28-041 Rastr RA | IP20, V-обр. зерк. растр, ЭПРА А1, cosφ=0,96, под Т5 | 2911 | C
74 | 1110414031 | ЛВО10-4х14-031 Rastr HF | IP20, V-обр. зерк. растр, ЭПРА А2, cosφ=0,96, под Т5 | 1048 | C
75 | 1110414041 | ЛВО10-4х14-041 Rastr RA | IP20, V-обр. зерк. растр, ЭПРА А1, cosφ=0,96, под Т5 | 2466 | C
76 | 1110414081 | ЛВО10-4х14-031 Rastr HF БАП | IP20, V-обр. зерк. растр, ЭПРА А2, cosφ=0,96, БАП, под Т5 | 3243 | C
77 | 1110414091 | ЛВО10-4х14-041 Rastr RA БАП | IP20, V-обр. зерк. растр, ЭПРА А1, cosφ=0,96, БАП, под Т5 | 4661 | C
78 | 1110428031 | ЛВО10-4х28-031 Rastr HF | IP20, V-обр. зерк. растр, ЭПРА А2, cosφ=0,96, под Т5 | 3145 | C
79 | 1110428041 | ЛВО10-4х28-041 Rastr RA | IP20, V-обр. зерк. растр, ЭПРА А1, cosφ=0,96, под Т5 | 4985 | C
80 |  | ЛВО10 Rastr Т8
81 | 1110218011 | ЛВО10-2х18-011 Rastr | IP20, V-обр. зерк. растр, ЭПРА А3, cosφ=0,96 | 535 | В
82 | 1110218021 | ЛВО10-2х18-021 Rastr | IP20, V-обр. зерк. растр, ЭмПРА, cosφ=0,85 | 689 | В
83 | 1110218031 | ЛВО10-2х18-031 Rastr HF | IP20, V-обр. зерк. растр, ЭПРА А2, cosφ=0,96 | 1234 | В
84 | 1110218041 | ЛВО10-2х18-041 Rastr RA | IP20, V-обр. зерк. растр, ЭПРА А1, cosφ=0,96 | 2212 | С
85 | 1110236011 | ЛВО10-2х36-011 Rastr | IP20, V-обр. зерк. растр, ЭПРА А3, cosφ=0,96 | 695 | В
86 | 1110236021 | ЛВО10-2х36-021 Rastr | IP20, V-обр. зерк. растр, ЭмПРА, cosφ=0,85 | 1168 | В
87 | 1110236031 | ЛВО10-2х36-031 Rastr HF | IP20, V-обр. зерк. растр, ЭПРА А2, cosφ=0,96 | 1402 | В
88 | 1110236041 | ЛВО10-2х36-041 Rastr RA | IP20, V-обр. зерк. растр, ЭПРА А1, cosφ=0,96 | 2911 | С
89 | 1110236061 | ЛВО10-2х36-011 Rastr БАП | IP20, V-обр. зерк. растр, ЭПРА А3, cosφ=0,96, БАП | 2890 | В
90 | 1110236071 | ЛВО10-2х36-021 Rastr БАП | IP20, V-обр. зерк. растр, ЭмПРА, cosφ=0,85, БАП | 3363 | В
91 | 1110236081 | ЛВО10-2х36-031 Rastr HF БАП | IP20, V-обр. зерк. растр, ЭПРА А2, cosφ=0,96, БАП | 3597 | В
92 | 1110236091 | ЛВО10-2х36-041 Rastr RA БАП | IP20, V-обр. зерк. растр, ЭПРА А1, cosφ=0,96, БАП | 5106 | С
93 | 1110418011 | ЛВО10-4х18-011 Rastr | IP20, V-обр. зерк. растр, ЭПРА А3, cosφ=0,96 | 667 | A
94 | 1110418021 | ЛВО10-4х18-021 Rastr | IP20, V-обр. зерк. растр, ЭмПРА, cosφ=0,85 | 964 | A
95 | 1110418031 | ЛВО10-4х18-031 Rastr HF | IP20, V-обр. зерк. растр, ЭПРА A2, cosφ=0,96 | 1048 | A
96 | 1110418041 | ЛВО10-4х18-041 Rastr RA | IP20, V-обр. зерк. растр, ЭПРА А1, cosφ=0,96 | 2466 | С
97 | 1110418061 | ЛВО10-4х18-011 Rastr БАП | IP20, V-обр. зерк. растр, ЭПРА А3, cosφ=0,96, БАП | 2862 | В
98 | 1110418071 | ЛВО10-4х18-021 Rastr БАП | IP20, V-обр. зерк. растр , ЭмПРА, cosφ=0,85, БАП | 3159 | В
99 | 1110418081 | ЛВО10-4х18-031 Rastr HF БАП | IP20, V-обр. зерк. растр, ЭПРА A2, cosφ=0,96, БАП | 3243 | В
100 | 1110418091 | ЛВО10-4х18-041 Rastr RA БАП | IP20, V-обр. зерк. растр, ЭПРА А1, cosφ=0,96, БАП | 4661 | C
101 | 1110436011 | ЛВО10-4х36-011 Rastr | IP20, V-обр. зерк. растр, ЭПРА А3, cosφ=0,96 | 2200 | C
102 | 1110436021 | ЛВО10-4х36-021 Rastr | IP20, V-обр. зерк. растр, ЭмПРА, cosφ=0,85 | 2246 | C
103 | 1110436031 | ЛВО10-4х36-031 Rastr HF | IP20, V-обр. зерк. растр, ЭПРА А2, cosφ=0,96 | 3145 | C
104 | 1110436041 | ЛВО10-4х36-041 Rastr RA | IP20, V-обр. зерк. растр, ЭПРА А1, cosφ=0,96 | 4985 | C
105 | 1110436011 | ЛВО10-4х36-011 Rastr БАП | IP20, V-обр. зерк. растр, ЭПРА А3, cosφ=0,96, БАП | 4395 | C
106 | 1110436071 | ЛВО10-4х36-021 Rastr БАП | IP20, V-обр. зерк. растр, ЭмПРА, cosφ=0,85, БАП | 4441 | C
107 | 1110436081 | ЛВО10-4х36-031 Rastr HF БАП | IP20, V-обр. зерк. растр, ЭПРА А2, cosφ=0,96, БАП | 5340 | C
108 | 1110436091 | ЛВО10-4х36-041 Rastr RA БАП | IP20, V-обр. зерк. растр, ЭПРА А1, cosφ=0,96, БАП | 7180 | C
109 |  | ДВО10 Rastr LED
110 | 1010411004 | ДВО10-4х11-004 Rastr LED | IP20, зерк. растр, T8 G13 LED | 833 | В
111 | 1010411044 | ДВО10-4х11-004 Rastr LED с лампой Philips 840 | IP20, зерк. растр с лампой Philips MASTER LEDtube GA 600mm 11W 840 G13 | 8949 | С
112 | 1010411064 | ДВО10-4х11-004 Rastr LED с лампой Philips 865 | IP20, зерк. Растр с лампой Philips MASTER LEDtube GA 600mm 11W 865 G13 | 8949 | С
113 |  | ЛВО10 Comfort P
114 | 1010236001 | ЛВО10-2х36-001 Comfort P | IP20, отраженного света, перфор. расс., ЭмПРА, cosφ=0,85, под КЛЛ, 2G11 | 1573 | B
115 | 1010236011 | ЛВО10-2х36-011 Comfort P | IP20, отраженного света, перфор. расс., ЭПРА, cosφ=0,96, под КЛЛ, 2G11 | 1667 | С
116 |  | ЛВО10 Comfort L
117 | 1010236002 | ЛВО10-2х36-002 Comfort L | IP20, отраженного света, ЭмПРА, cosφ=0,85, под КЛЛ, 2G11 | 1573 | С
118 | 1010236012 | ЛВО10-2х36-012 Comfort L | IP20, отраженного света, ЭПРА, cosφ=0,96, под КЛЛ, 2G11 | 1667 | С
119 |  | ЛВО10 Great
120 | 1030258001 | ЛВО10-2х58-001 Great | IP20, Диффузная рассеивающая решетка, ЭмПРА, cosφ=0,85 | 4545 | С
121 | 1030258011 | ЛВО10-2х58-011 Great | IP20, Диффузная рассеивающая решетка, ЭПРА, cosφ=0,96 | 4545 | С
122 | 1030458001 | ЛВО10-4х58-001 Great | IP20, Диффузная рассеивающая решетка, ЭмПРА, cosφ=0,85 | 4661 | С
123 | 1030458011 | ЛВО10-4х58-011 Great | IP20, Диффузная рассеивающая решетка, ЭПРА, cosφ=0,96 | 4661 | С
124 | 1030458002 | ЛВО10-4х58-002 Great | IP20, расс. опал. из ПММА УФ-стоек, ЭмПРА, cosφ=0,85 | 4776 | С
125 | 1030458012 | ЛВО10-4х58-012 Great | IP20, расс. опал. из ПММА УФ-стоек, ЭПРА, cosφ=0,96 | 4776 | С
126 |  | ДВО12 Prizma
127 | 1012030001 | ДВО12-30-001 Prizma | IP40, LED модуль, расс. призматический ПММА, 2500 лм., cosφ=0,98 | 2434 | C
128 | 1012035001 | ДВО12-35-001 Prizma | IP40, LED модуль, расс. призматический ПММА, 2700 лм., cosφ=0,98 | 2799 | C
129 | 1012038001 | ДВО12-38-001 Prizma | IP40, LED модуль, расс. призматический ПММА, 3000 лм., cosφ=0,98 | 3200 | C
130 |  | ДВО19 Ring
131 | 1061110053 | ДВО19-10-053 Ring | IP41, расс. опал. из ПММА, 600 лм., cosφ=0,98 | 1410 | C
132 |  | ДВО20 DL
133 | 1062112043 | ДВО20-12-043 DL | IP41, расс. опал. из ПММА, 720 лм., cosφ=0,98 | 1412 | C
134 |  | ЛПО06 BPR Т5
135 | 1075228031 | ЛПО06-2х28-031 BPR HF | IP20, двойная парабол. решетка , ЭПРА А2, cosφ=0,96, под Т5 | 3195 | C
136 | 1075414031 | ЛПО06-4х14-031 BPR HF | IP20, двойная парабол. решетка , ЭПРА А2, cosφ=0,96, под Т5 | 3175 | C
137 | 1075414041 | ЛПО06-4х14-041 BPR RA | IP20, двойная парабол. решетка , ЭПРА А1, cosφ=0,96, под Т5 | 4233 | C
138 | 1075414081 | ЛПО06-4х14-031 BPR HF БАП | IP20, двойная парабол. решетка , ЭПРА А2, cosφ=0,96, БАП под Т5 | 5370 | C
139 | 1075414091 | ЛПО06-4х14-041 BPR RA БАП | IP20, двойная парабол. решетка , ЭПРА А1, cosφ=0,96, БАП, под Т5 | 6428 | C
140 | 1075428031 | ЛПО06-4х28-031 BPR HF | IP20, двойная парабол. решетка , ЭПРА А2, cosφ=0,96, под Т5 | 5993 | C
141 | 1075428041 | ЛПО06-4х28-041 BPR RA | IP20, двойная парабол. решетка , ЭПРА А2, cosφ=0,96, под Т5 | 7603 | C
142 |  | ЛПО06 BPR Т8
143 | 1075218021 | ЛПО06-2х18-021 BPR | IP20, двойная парабол. решетка , ЭмПРА, cosφ=0,85 | 1628 | C
144 | 1075218031 | ЛПО06-2х18-031 BPR HF | IP20, двойная парабол. решетка , ЭПРА А2, cosφ=0,96 | 2064 | C
145 | 1075218041 | ЛПО06-2х18-041 BPR RA | IP20, двойная парабол. решетка , ЭПРА А1, cosφ=0,96 | 2976 | C
146 | 1075236021 | ЛПО06-2х36-021 BPR | IP20, двойная парабол. решетка , ЭмПРА, cosφ=0,85 | 2690 | C
147 | 1075236031 | ЛПО06-2х36-031 BPR HF | IP20, двойная парабол. решетка , ЭПРА А2, cosφ=0,96 | 3195 | C
148 | 1075236041 | ЛПО06-2х36-041 BPR RA | IP20, двойная парабол. решетка , ЭПРА А1, cosφ=0,96 | 4164 | C
149 | 1075236071 | ЛПО06-2х36-021 BPR БАП | IP20, двойная парабол. решетка , ЭмПРА, cosφ=0,85, БАП | 4885 | C
150 | 1075236081 | ЛПО06-2х36-031 BPR HF БАП | IP20, двойная парабол. решетка , ЭПРА А2, cosφ=0,96, БАП | 5390 | C
151 | 1075236091 | ЛПО06-2х36-041 BPR RA БАП | IP20, двойная парабол. решетка , ЭПРА А1, cosφ=0,96, БАП | 6359 | C
152 | 1075418021 | ЛПО06-4х18-021 BPR | IP20, двойная парабол. решетка , ЭмПРА, cosφ=0,85 | 2612 | C
153 | 1075418031 | ЛПО06-4х18-031 BPR HF | IP20, двойная парабол. решетка , ЭПРА А2, cosφ=0,96 | 3175 | C
154 | 1075418041 | ЛПО06-4х18-041 BPR RA | IP20, двойная парабол. решетка , ЭПРА А1, cosφ=0,96 | 4233 | C
155 | 1075418071 | ЛПО06-4х18-021 BPR БАП | IP20, двойная парабол. решетка , ЭмПРА, cosφ=0,85, БАП | 4807 | C
156 | 1075418081 | ЛПО06-4х18-031 BPR HF БАП | IP20, двойная парабол. решетка , ЭПРА А2, cosφ=0,96, БАП | 5370 | C
157 | 1075418091 | ЛПО06-4х18-041 BPR RA БАП | IP20, двойная парабол. решетка , ЭПРА А1, cosφ=0,96, БАП | 6428 | C
158 | 1075436021 | ЛПО06-4х36-021 BPR | IP20, двойная парабол. решетка , ЭмПРА, cosφ=0,85 | 5329 | C
159 | 1075436031 | ЛПО06-4х36-031 BPR HF | IP20, двойная парабол. решетка , ЭПРА А2, cosφ=0,96 | 5993 | C
160 | 1075436041 | ЛПО06-4х36-041 BPR RA | IP20, двойная парабол. решетка , ЭПРА А1, cosφ=0,96 | 7603 | C
161 | 1075436071 | ЛПО06-4х36-021 BPR БАП | IP20, двойная парабол. решетка , ЭмПРА, cosφ=0,85, БАП | 7524 | C
162 | 1075436081 | ЛПО06-4х36-031 BPR HF БАП | IP20, двойная парабол. решетка , ЭПРА А2, cosφ=0,96, БАП | 8188 | C
163 | 1075436091 | ЛПО06-4х36-041 BPR RA БАП | IP20, двойная парабол. решетка , ЭПРА А1, cosφ=0,96, БАП | 9798 | C
164 |  | ЛПО07 PRB Т5
165 | 1077228031 | ЛПО07-2х28-031 PRB HF | IP20, парабол. решетка, ЭПРА А2, cosφ=0,96, под Т5 | 2181 | C
166 | 1077414031 | ЛПО07-4х14-031 PRB HF | IP20, парабол. решетка, ЭПРА А2, cosφ=0,96, под Т5 | 2075 | C
167 | 1077414041 | ЛПО07-4х14-041 PRB RA | IP20, парабол. решетка, ЭПРА А1, cosφ=0,96, под Т5 | 3692 | C
168 | 1077414081 | ЛПО07-4х14-031 PRB HF БАП | IP20, парабол. решетка, ЭПРА А2, cosφ=0,96, БАП, под Т5 | 4270 | C
169 | 1077414091 | ЛПО07-4х14-041 PRB RA БАП | IP20, парабол. решетка, ЭПРА А1, cosφ=0,96, БАП, под Т5 | 5887 | C
170 | 1077428031 | ЛПО07-4х28-031 PRB HF | IP20, парабол. решетка, ЭПРА А2, cosφ=0,96, под Т5 | 4246 | C
171 | 1077428041 | ЛПО07-4х28-041 PRB RA | IP20, парабол. решетка, ЭПРА А2, cosφ=0,96, под Т5 | 8317 | C
172 |  | ЛПО07 PRB Т8
173 | 1077218021 | ЛПО07-2х18-021 PRB | IP20, парабол. решетка, ЭмПРА, cosφ=0,85 | 880 | C
174 | 1077218031 | ЛПО07-2х18-031 PRB HF | IP20, парабол. решетка, ЭПРА А2, cosφ=0,96 | 1102 | C
175 | 1077218041 | ЛПО07-2х18-041 PRB RA | IP20, парабол. решетка, ЭПРА А1, cosφ=0,96 | 1790 | C
176 | 1077236021 | ЛПО07-2х36-021 PRB | IP20, парабол. решетка, ЭмПРА, cosφ=0,85 | 1622 | C
177 | 1077236031 | ЛПО07-2х36-031 PRB HF | IP20, парабол. решетка, ЭПРА А2, cosφ=0,96 | 2181 | C
178 | 1077236041 | ЛПО07-2х36-041 PRB RA | IP20, парабол. решетка, ЭПРА А1, cosφ=0,96 | 3338 | C
179 | 1077236071 | ЛПО07-2х36-021 PRB БАП | IP20, парабол. решетка, ЭмПРА, cosφ=0,85, БАП | 3817 | C
180 | 1077236081 | ЛПО07-2х36-031 PRB HF БАП | IP20, парабол. решетка, ЭПРА А2, cosφ=0,96, БАП | 4376 | C
181 | 1077236091 | ЛПО07-2х36-041 PRB RA БАП | IP20, парабол. решетка, ЭПРА А1, cosφ=0,96, БАП | 5533 | C
182 | 1077418021 | ЛПО07-4х18-021 PRB | IP20, парабол. решетка, ЭмПРА, cosφ=0,85 | 1630 | C
183 | 1077418031 | ЛПО07-4х18-031 PRB HF | IP20, парабол. решетка, ЭПРА А2, cosφ=0,96 | 2075 | C
184 | 1077418041 | ЛПО07-4х18-041 PRB RA | IP20, парабол. решетка, ЭПРА А1, cosφ=0,96 | 3692 | C
185 | 1077418071 | ЛПО07-4х18-021 PRB БАП | IP20, парабол. решетка, ЭмПРА, cosφ=0,85, БАП | 3825 | C
186 | 1077418081 | ЛПО07-4х18-031 PRB HF БАП | IP20, парабол. решетка, ЭПРА А2, cosφ=0,96, БАП | 4270 | C
187 | 1077418091 | ЛПО07-4х18-041 PRB RA БАП | IP20, парабол. решетка, ЭПРА А1, cosφ=0,96, БАП | 5887 | C
188 | 1077436021 | ЛПО07-4х36-021 PRB | IP20, парабол. решетка, ЭмПРА, cosφ=0,85 | 2932 | C
189 | 1077436031 | ЛПО07-4х36-031 PRB HF | IP20, парабол. решетка, ЭПРА А2, cosφ=0,96 | 4246 | C
190 | 1077436041 | ЛПО07-4х36-041 PRB RA | IP20, парабол. решетка, ЭПРА А1, cosφ=0,96 | 6122 | C
191 | 1077436071 | ЛПО07-4х36-021 PRB БАП | IP20, парабол. решетка, ЭмПРА, cosφ=0,85, БАП | 5127 | C
192 | 1077436081 | ЛПО07-4х36-031 PRB HF БАП | IP20, парабол. решетка, ЭПРА А2, cosφ=0,96, БАП | 6441 | C
193 | 1077436091 | ЛПО07-4х36-041 PRB RA БАП | IP20, парабол. решетка, ЭПРА А1, cosφ=0,96, БАП | 8317 | C
194 |  | ЛПО10 Rastr Т5
195 | 1030228031 | ЛПО10-2х28-031 Rastr HF | IP20, V-обр. зерк. растр, ЭПРА А2, cosφ=0,96, под Т5 | 1462 | C
196 | 1030414031 | ЛПО10-4х14-031 Rastr HF | IP20, V-обр. зерк. растр, ЭПРА А2, cosφ=0,96, под Т5 | 1213 | C
197 | 1030414041 | ЛПО10-4х14-041 Rastr RA | IP20, V-обр. зерк. растр, ЭПРА А1, cosφ=0,96, под Т5 | 2700 | C
198 | 1030414081 | ЛПО10-4х14-031 Rastr HF БАП | IP20, V-обр. зерк. растр, ЭПРА А2, cosφ=0,96, БАП, под Т5 | 3408 | C
199 | 1030414091 | ЛПО10-4х14-041 Rastr RA БАП | IP20, V-обр. зерк. растр, ЭПРА А1, cosφ=0,96, БАП, под Т5 | 4895 | C
200 | 1030428031 | ЛПО10-4х28-031 Rastr HF | IP20, V-обр. зерк. растр, ЭПРА А2, cosφ=0,96, под Т5 | 3286 | C
201 | 1030428041 | ЛПО10-4х28-041 Rastr RA | IP20, V-обр. зерк. растр, ЭПРА А2, cosφ=0,96, под Т5 | 5162 | C
202 |  | ЛПО10 Rastr Т8
203 | 1030218011 | ЛПО10-2х18-011 Rastr | IP20, V-обр. зерк. растр, ЭПРА А3, cosφ=0,96 | 594 | C
204 | 1030218021 | ЛПО10-2х18-021 Rastr | IP20, V-обр. зерк. растр, ЭмПРА, cosφ=0,85 | 887 | C
205 | 1030218031 | ЛПО10-2х18-031 Rastr HF | IP20, V-обр. зерк. растр, ЭПРА А2, cosφ=0,96 | 1348 | C
206 | 1030218041 | ЛПО10-2х18-041 Rastr RA | IP20, V-обр. зерк. растр, ЭПРА А1, cosφ=0,96 | 2326 | C
207 | 1030236011 | ЛПО10-2х36-011 Rastr | IP20, V-обр. зерк. растр, ЭПРА А3, cosφ=0,96 | 762 | C
208 | 1030236021 | ЛПО10-2х36-021 Rastr | IP20, V-обр. зерк. растр, ЭмПРА, cosφ=0,85 | 1250 | C
209 | 1030236031 | ЛПО10-2х36-031 Rastr HF | IP20, V-обр. зерк. растр, ЭПРА А2, cosφ=0,96 | 1462 | C
210 | 1030236041 | ЛПО10-2х36-041 Rastr RA | IP20, V-обр. зерк. растр, ЭПРА А1, cosφ=0,96 | 2722 | C
211 | 1030236061 | ЛПО10-2х36-011 Rastr БАП | IP20, V-обр. зерк. растр, ЭПРА А3, cosφ=0,96, БАП | 2957 | C
212 | 1030236071 | ЛПО10-2х36-021 Rastr БАП | IP20, V-обр. зерк. растр, ЭмПРА, cosφ=0,85, БАП | 3445 | C
213 | 1030236081 | ЛПО10-2х36-031 Rastr HF БАП | IP20, V-обр. зерк. растр, ЭПРА А2, cosφ=0,96, БАП | 3657 | C
214 | 1030236091 | ЛПО10-2х36-041 Rastr RA БАП | IP20, V-обр. зерк. растр, ЭПРА А1, cosφ=0,96, БАП | 4917 | C
215 | 1030418011 | ЛПО10-4х18-011 Rastr | IP20, V-обр. зерк. растр, ЭПРА А3, cosφ=0,96 | 818 | C
216 | 1030418021 | ЛПО10-4х18-021 Rastr | IP20, V-обр. зерк. растр, ЭмПРА, cosφ=0,85 | 1164 | C
217 | 1030418031 | ЛПО10-4х18-031 Rastr HF | IP20, V-обр. зерк. растр, ЭПРА А2, cosφ=0,96 | 1213 | C
218 | 1030418041 | ЛПО10-4х18-041 Rastr RA | IP20, V-обр. зерк. растр, ЭПРА А1, cosφ=0,96 | 2700 | C
219 | 1030418061 | ЛПО10-4х18-011 Rastr БАП | IP20, V-обр. зерк. растр, ЭПРА А3, cosφ=0,96, БАП | 3013 | C
220 | 1030418071 | ЛПО10-4х18-021 Rastr БАП | IP20, V-обр. зерк. растр, ЭмПРА, cosφ=0,85, БАП | 3359 | C
221 | 1030418081 | ЛПО10-4х18-031 Rastr HF БАП | IP20, V-обр. зерк. растр, ЭПРА А2, cosφ=0,96, БАП | 3408 | C
222 | 1030418091 | ЛПО10-4х18-041 Rastr RA БАП | IP20, V-обр. зерк. растр, ЭПРА А1, cosφ=0,96, БАП | 4895 | C
223 | 1030436011 | ЛПО10-4х36-011 Rastr | IP20, V-обр. зерк. растр, ЭПРА А3, cosφ=0,96 | 2454 | C
224 | 1030436021 | ЛПО10-4х36-021 Rastr | IP20, V-обр. зерк. растр, ЭмПРА, cosφ=0,85 | 2525 | C
225 | 1030436031 | ЛПО10-4х36-031 Rastr HF | IP20, V-обр. зерк. растр, ЭПРА А2, cosφ=0,96 | 3286 | C
226 | 1030436041 | ЛПО10-4х36-041 Rastr RA | IP20, V-обр. зерк. растр, ЭПРА А1, cosφ=0,96 | 5162 | C
227 | 1030436061 | ЛПО10-4х36-011 Rastr БАП | IP20, V-обр. зерк. растр, ЭПРА А3, cosφ=0,96, БАП | 4649 | C
228 | 1030436071 | ЛПО10-4х36-021 Rastr БАП | IP20, V-обр. зерк. растр, ЭмПРА, cosφ=0,85, БАП | 4720 | C
229 | 1030436081 | ЛПО10-4х36-031 Rastr HF БАП | IP20, V-обр. зерк. растр, ЭПРА А2, cosφ=0,96, БАП | 5481 | C
230 | 1030436091 | ЛПО10-4х36-041 Rastr RA БАП | IP20, V-обр. зерк. растр, ЭПРА А1, cosφ=0,96, БАП | 7357 | C
231 |  | ДПО46 Luxe
232 | 1056038003 | ДПО46-38-003 Luxe | IP20, расс. экструд. прозр. из ПК, 3000 лм, LED модуль | 2663 | С
233 | 1056038603 | ДПО46-38-603 Luxe | IP20, расс. экструд. прозр. из ПК, 3000 лм, LED модуль | 2663 | С
234 |  | ДПО46 Luxe LED
235 | 1056111004 | ДПО46-11-004 Luxe LED | IP20, расс. экструд. прозр. из ПК, Т8 G13 LED | 340 | В
236 | 1056111044 | ДПО46-11-004 Luxe LED с лампой Philips 840 | IP20, расс. экструд. прозр. из ПК, с лампой Philips MASTER LEDtube GA 600mm 11W 840 G13 | 2369 | С
237 | 1056111064 | ДПО46-11-004 Luxe LED с лампой Philips 865 | IP20, расс. экструд. прозр. из ПК, с лампой Philips MASTER LEDtube GA 600mm 11W 865 G13 | 2369 | С
238 | 1056111604 | ДПО46-11-604 Luxe LED | IP20, расс. экструд. прозр. из ПК, Т8 G13 LED | 340 | В
239 | 1056111644 | ДПО46-11-604 Luxe LED с лампой Philips 840 | IP20, расс. экструд. прозр. из ПК, с лампой Philips MASTER LEDtube GA 600mm 11W 840 G13 | 2369 | С
240 | 1056111664 | ДПО46-11-604 Luxe LED с лампой Philips 865 | IP20, расс. экструд. прозр. из ПК, с лампой Philips MASTER LEDtube GA 600mm 11W 865 G13 | 2369 | С
241 | 1056122004 | ДПО46-22-004 Luxe LED | IP20, расс. экструд. прозр. из ПК, Т8 G13 LED | 477 | В
242 | 1056122044 | ДПО46-22-004 Luxe LED с лампой Philips 840 | IP20, расс. экструд. прозр. из ПК, с лампой Philips MASTER LEDtube GA 1200mm 11W 865 G13 | 3608 | С
243 | 1056122064 | ДПО46-22-004 Luxe LED с лампой Philips 865 | IP20, расс. экструд. прозр. из ПК, с лампой Philips MASTER LEDtube GA 1200mm 11W 865 G13 | 3608 | С
244 | 1056122604 | ДПО46-22-604 Luxe LED | IP20, расс. экструд. прозр. из ПК, Т8 G13 LED | 477 | В
245 | 1056122644 | ДПО46-22-604 Luxe LED с лампой Philips 840 | IP20, расс. экструд. прозр. из ПК, с лампой Philips MASTER LEDtube GA 1200mm 11W 840 G13 | 3608 | С
246 | 1056122664 | ДПО46-22-604 Luxe LED с лампой Philips 865 | IP20, расс. экструд. прозр. из ПК, с лампой Philips MASTER LEDtube GA 1200mm 11W 865 G13 | 3608 | С
247
248 | 1056211004 | ДПО46-2х11-004 Luxe LED | IP20, расс. экструд. прозр. из ПК, Т8 G13 LED | 515 | В
249 | 1056211044 | ДПО46-2х11-004 Luxe LED с лампой Philips 840 | IP20, расс. экструд. прозр. из ПК, с лампой Philips MASTER LEDtube GA 600mm 11W 840 G13 | 4573 | С
250 | 1056211064 | ДПО46-2х11-004 Luxe LED с лампой Philips 865 | IP20, расс. экструд. прозр. из ПК, с лампой Philips MASTER LEDtube GA 600mm 11W 865 G13 | 4573 | С
251 | 1056211604 | ДПО46-2х11-604 Luxe LED | IP20, расс. экструд. прозр. из ПК, Т8 G13 LED | 515 | В
252 | 1056211644 | ДПО46-2х11-604 Luxe LED с лампой Philips 840 | IP20, расс. экструд. прозр. из ПК, с лампой Philips MASTER LEDtube GA 600mm 11W 840 G13 | 4573 | С
253 | 1056211664 | ДПО46-2х11-604 Luxe LED с лампой Philips 865 | IP20, расс. экструд. прозр. из ПК, с лампой Philips MASTER LEDtube GA 600mm 11W 865 G14 | 4573 | С
254 | 1056222004 | ДПО46-2х22-004 Luxe LED | IP20, расс. экструд. прозр. из ПК, Т8 G13 LED | 721 | В
255 | 1056222044 | ДПО46-2х22-004 Luxe LED с лампой Philips 840 | IP20, расс. экструд. прозр. из ПК, с лампой Philips MASTER LEDtube GA 1200mm 11W 840 G13 | 6983 | С
256 | 1056222064 | ДПО46-2х22-004 Luxe LED с лампой Philips 865 | IP20, расс. экструд. прозр. из ПК, с лампой Philips MASTER LEDtube GA 1200mm 11W 865 G13 | 6983 | С
257 | 1056222604 | ДПО46-2х22-604 Luxe LED | IP20, расс. экструд. прозр. из ПК, Т8 G13 LED | 721 | В
258 | 1056222644 | ДПО46-2х22-604 Luxe LED с лампой Philips 840 | IP20, расс. экструд. прозр. из ПК, с лампой Philips MASTER LEDtube GA 1200mm 11W 840 G13 | 6983 | С
259 | 1056222664 | ДПО46-2х22-604 Luxe LED с лампой Philips 865 | IP20, расс. экструд. прозр. из ПК, с лампой Philips MASTER LEDtube GA 1200mm 11W 865 G13 | 6983 | С
260 |  | ЛПО46 Luxe Т5
261 | 1056214013 | ЛПО46-2х14-013 Luxe | IP20, расс. экструд. опал. из ПК, ЭПРА, cosφ=0,96 под Т5 | 964 | С
262 | 1056214014 | ЛПО46-2х14-014 Luxe | IP20, расс. экструд. прозр. из ПК, ЭПРА, cosφ=0,96 под Т5 | 964 | С
263 | 1056228013 | ЛПО46-2х28-013 Luxe | IP20, расс. экструд. опал. из ПК, ЭПРА, cosφ=0,96 под Т5 | 1151 | С
264 | 1056228014 | ЛПО46-2х28-014 Luxe | IP20, расс. экструд. прозр. из ПК, ЭПРА, cosφ=0,96 под Т5 | 1151 | С
265 | 1056235013 | ЛПО46-2х35-013 Luxe | IP20, расс. экструд. опал. из ПК, ЭПРА, cosφ=0,96 под Т5 | 1456 | С
266 | 1056235014 | ЛПО46-2х35-014 Luxe | IP20, расс. экструд. прозр. из ПК, ЭПРА, cosφ=0,96 под Т5 | 1456 | С
267 | 1056249013 | ЛПО46-2х49-013 Luxe | IP20, расс. экструд. опал. из ПК, ЭПРА, cosφ=0,96 под Т5 | 1456 | С
268 | 1056249014 | ЛПО46-2х49-014 Luxe | IP20, расс. экструд. прозр. из ПК, ЭПРА, cosφ=0,96 под Т5 | 1456 | С
269 | 1056254013 | ЛПО46-2х54-013 Luxe | IP20, расс. экструд. опал. из ПК, ЭПРА, cosφ=0,96 под Т5 | 1151 | С
270 | 1056254014 | ЛПО46-2х54-014 Luxe | IP20, расс. экструд. прозр. из ПК, ЭПРА, cosφ=0,96 под Т5 | 1151 | С
271 | 1056280013 | ЛПО46-2х80-013 Luxe | IP20, расс. экструд. опал. из ПК, ЭПРА, cosφ=0,96 под Т5 | 2204 | С
272 | 1056280014 | ЛПО46-2х80-014 Luxe | IP20, расс. экструд. прозр. из ПК, ЭПРА, cosφ=0,96 под Т5 | 2204 | С
273
274 | 1056214613 | ЛПО46-2х14-613 Luxe | IP20, расс. экструд. опал. с прозр. краями из ПК, ЭПРА, cosφ=0,96 под Т5 | 964 | С
275 | 1056214614 | ЛПО46-2х14-614 Luxe | IP20, расс. экструд. прозр. с опал. краями из ПК, ЭПРА, cosφ=0,96 под Т5 | 964 | С
276 | 1056228613 | ЛПО46-2х28-613 Luxe | IP20, расс. экструд. опал. с прозр. краями из ПК, ЭПРА, cosφ=0,96 под Т5 | 1151 | С
277 | 1056228614 | ЛПО46-2х28-614 Luxe | IP20, расс. экструд. прозр. с опал. краями из ПК, ЭПРА, cosφ=0,96 под Т5 | 1151 | С
278 | 1056235613 | ЛПО46-2х35-613 Luxe | IP20, расс. экструд. опал. с прозр. краями из ПК, ЭПРА, cosφ=0,96 под Т5 | 1456 | С
279 | 1056235614 | ЛПО46-2х35-614 Luxe | IP20, расс. экструд. прозр. с опал. краями из ПК, ЭПРА, cosφ=0,96 под Т5 | 1456 | С
280 | 1056249613 | ЛПО46-2х49-613 Luxe | IP20, расс. экструд. опал. с прозр. краями из ПК, ЭПРА, cosφ=0,96 под Т5 | 1456 | С
281 | 1056249614 | ЛПО46-2х49-614 Luxe | IP20, расс. экструд. прозр. с опал. краями из ПК, ЭПРА, cosφ=0,96 под Т5 | 1456 | С
282 | 1056254613 | ЛПО46-2х54-613 Luxe | IP20, расс. экструд. опал. с прозр. краями из ПК, ЭПРА, cosφ=0,96 под Т5 | 1151 | С
283 | 1056254614 | ЛПО46-2х54-614 Luxe | IP20, расс. экструд. прозр. с опал. краями из ПК, ЭПРА, cosφ=0,96 под Т5 | 1151 | С
284 | 1056280613 | ЛПО46-2х80-613 Luxe | IP20, расс. экструд. опал. с прозр. краями из ПК, ЭПРА, cosφ=0,96 под Т5 | 2204 | С
285 | 1056280614 | ЛПО46-2х80-614 Luxe | IP20, расс. экструд. прозр. с опал. краями из ПК, ЭПРА, cosφ=0,96 под Т5 | 2204 | С
286 |  | ЛПО46 Luxe Т8
287 | 1056118013 | ЛПО46-18-013 Luxe | IP20, расс. экструд. опал. из ПММА, ЭПРА, cosφ=0,96 | 636 | С
288 | 1056118014 | ЛПО46-18-014 Luxe | IP20, расс. экструд. прозр. из ПММА, ЭПРА, cosφ=0,96 | 636 | С
289 | 1056118023 | ЛПО46-18-003 Luxe нек | IP20, расс. экструд. опал. из ПММА, ЭмПРА, cosφ=0,48 | 410 | B
290 | 1056118024 | ЛПО46-18-004 Luxe нек | IP20, расс. экструд. прозр. из ПММА, ЭмПРА, cosφ=0,48 | 410 | А
291 | 1056136003 | ЛПО46-36-003 Luxe | IP20, расс. экструд. опал. из ПММА, ЭмПРА, cosφ=0,85 | 547 | B
292 | 1056136004 | ЛПО46-36-004 Luxe | IP20, расс. экструд. прозр. из ПММА, ЭмПРА, cosφ=0,85 | 547 | А
293 | 1056136013 | ЛПО46-36-013 Luxe | IP20, расс. экструд. опал. из ПММА, ЭПРА, cosφ=0,96 | 765 | С
294 | 1056136014 | ЛПО46-36-014 Luxe | IP20, расс. экструд. прозр. из ПММА, ЭПРА, cosφ=0,96 | 765 | С
295 | 1056158003 | ЛПО46-58-003 Luxe | IP20, расс. экструд. опал. из ПММА, ЭмПРА, cosφ=0,85 | 754 | С
296 | 1056158004 | ЛПО46-58-004 Luxe | IP20, расс. экструд. прозр. из ПММА, ЭмПРА, cosφ=0,85 | 754 | С
297 | 1056158013 | ЛПО46-58-013 Luxe | IP20, расс. экструд. опал. из ПММА, ЭПРА, cosφ=0,96 | 898 | С
298 | 1056158014 | ЛПО46-58-014 Luxe | IP20, расс. экструд. прозр. из ПММА, ЭПРА, cosφ=0,96 | 898 | С
299
300 | 1056118613 | ЛПО46-18-613 Luxe | IP20, расс. экструд. опал. из ПММА, ЭПРА, cosφ=0,96 | 636 | С
301 | 1056118614 | ЛПО46-18-614 Luxe | IP20, расс. экструд. прозр. из ПММА, ЭПРА, cosφ=0,96 | 636 | С
302 | 1056118623 | ЛПО46-18-603 Luxe нек | IP20, расс. экструд. опал. из ПММА, ЭмПРА, cosφ=0,48 | 410 | В
303 | 1056118624 | ЛПО46-18-604 Luxe нек | IP20, расс. экструд. прозр. из ПММА, ЭмПРА, cosφ=0,48 | 410 | А
304 | 1056136603 | ЛПО46-36-603 Luxe | IP20, расс. экструд. опал. из ПММА, ЭмПРА, cosφ=0,85 | 547 | А
305 | 1056136604 | ЛПО46-36-604 Luxe | IP20, расс. экструд. прозр. из ПММА, ЭмПРА, cosφ=0,85 | 547 | А
306 | 1056136613 | ЛПО46-36-613 Luxe | IP20, расс. экструд. опал. из ПММА, ЭПРА, cosφ=0,96 | 765 | С
307 | 1056136614 | ЛПО46-36-614 Luxe | IP20, расс. экструд. прозр. из ПММА, ЭПРА, cosφ=0,96 | 765 | С
308 | 1056158603 | ЛПО46-58-603 Luxe | IP20, расс. экструд. опал. из ПММА, ЭмПРА, cosφ=0,85 | 754 | С
309 | 1056158604 | ЛПО46-58-604 Luxe | IP20, расс. экструд. прозр. из ПММА, ЭмПРА, cosφ=0,85 | 754 | С
310 | 1056158613 | ЛПО46-58-613 Luxe | IP20, расс. экструд. опал. из ПММА, ЭПРА, cosφ=0,96 | 898 | С
311 | 1056158614 | ЛПО46-58-614 Luxe | IP20, расс. экструд. прозр. из ПММА, ЭПРА, cosφ=0,96 | 898 | С
312
313 | 1056218003 | ЛПО46-2х18-003 Luxe | IP20, расс. экструд. опал. из ПК, ЭмПРА, cosφ=0,85 | 585 | B
314 | 1056218004 | ЛПО46-2х18-004 Luxe | IP20, расс. экструд. прозр. из ПК, ЭмПРА, cosφ=0,85 | 585 | А
315 | 1056218013 | ЛПО46-2х18-013 Luxe | IP20, расс. экструд. опал. из ПК, ЭПРА, cosφ=0,96 | 837 | С
316 | 1056218014 | ЛПО46-2х18-014 Luxe | IP20, расс. экструд. прозр. из ПК, ЭПРА, cosφ=0,96 | 837 | А
317 | 1056236003 | ЛПО46-2х36-003 Luxe | IP20, расс. экструд. опал. из ПК, ЭмПРА, cosφ=0,85 | 861 | А
318 | 1056236004 | ЛПО46-2х36-004 Luxe | IP20, расс. экструд. прозр. из ПК, ЭмПРА, cosφ=0,85 | 861 | А
319 | 1056236013 | ЛПО46-2х36-013 Luxe | IP20, расс. экструд. опал. из ПК, ЭПРА, cosφ=0,96 | 996 | B
320 | 1056236014 | ЛПО46-2х36-014 Luxe | IP20, расс. экструд. прозр. из ПК, ЭПРА, cosφ=0,96 | 996 | А
321 | 1056236044 | ЛПО46-2х36-014 Luxe RA | IP20, расс. экструд. прозр. из ПК, ЭПРА А1, 1-10V, cosφ=0,96 | 1973 | C
322 | 1056236053 | ЛПО46-2х36-003 Luxe БАП | IP20, расс. экструд. опал. из ПК, ЭмПРА, cosφ=0,85, БАП | 3056 | С
323 | 1056236054 | ЛПО46-2х36-004 Luxe БАП | IP20, расс. экструд. прозр. из ПК, ЭмПРА, cosφ=0,85, БАП | 3056 | С
324 | 1056236063 | ЛПО46-2х36-013 Luxe БАП | IP20, расс. экструд. опал. из ПК, ЭПРА, cosφ=0,96, БАП | 3191 | С
325 | 1056236064 | ЛПО46-2х36-014 Luxe БАП | IP20, расс. экструд. прозр. из ПК, ЭПРА, cosφ=0,96, БАП | 3191 | С
326 | 1056236074 | ЛПО46-2х36-014 Luxe RD | IP20, расс. экструд. прозр. из ПК, ЭПРА А1, DALI, cosφ=0,96 | 2141 | C
327 | 1056258003 | ЛПО46-2х58-003 Luxe | IP20, расс. экструд. опал. из ПК, ЭмПРА, cosφ=0,85 | 1295 | C
328 | 1056258004 | ЛПО46-2х58-004 Luxe | IP20, расс. экструд. прозр. из ПК, ЭмПРА, cosφ=0,85 | 1295 | B
329 | 1056258013 | ЛПО46-2х58-013 Luxe | IP20, расс. экструд. опал. из ПК, ЭПРА, cosφ=0,96 | 1295 | С
330 | 1056258014 | ЛПО46-2х58-014 Luxe | IP20, расс. экструд. прозр. из ПК, ЭПРА, cosφ=0,96 | 1295 | В
331
332 | 1056218603 | ЛПО46-2х18-603 Luxe | IP20, расс. экструд. опал. с прозр. краями из ПК, ЭмПРА, cosφ=0,85 | 585 | С
333 | 1056218604 | ЛПО46-2х18-604 Luxe | IP20, расс. экструд. прозр. с опал. краями из ПК, ЭмПРА, cosφ=0,85 | 585 | А
334 | 1056218613 | ЛПО46-2х18-613 Luxe | IP20, расс. экструд. опал. с прозр. краями из ПК, ЭПРА, cosφ=0,96 | 837 | С
335 | 1056218614 | ЛПО46-2х18-614 Luxe | IP20, расс. экструд. прозр. с опал. краями из ПК, ЭПРА, cosφ=0,96 | 837 | С
336 | 1056236603 | ЛПО46-2х36-603 Luxe | IP20, расс. экструд. опал. с прозр. краями из ПК, ЭмПРА, cosφ=0,85 | 861 | С
337 | 1056236604 | ЛПО46-2х36-604 Luxe | IP20, расс. экструд. прозр. с опал. краями из ПК, ЭмПРА, cosφ=0,85 | 861 | А
338 | 1056236613 | ЛПО46-2х36-613 Luxe | IP20, расс. экструд. опал. с прозр. краями из ПК, ЭПРА, cosφ=0,96 | 996 | С
339 | 1056236614 | ЛПО46-2х36-614 Luxe | IP20, расс. экструд. прозр. с опал. краями из ПК, ЭПРА, cosφ=0,96 | 996 | B
340 | 1056236653 | ЛПО46-2х36-603 Luxe БАП | IP20, расс. экструд. опал. с прозр. краями из ПК, ЭмПРА, cosφ=0,85, БАП | 3056 | С
341 | 1056236654 | ЛПО46-2х36-604 Luxe БАП | IP20, расс. экструд. прозр. с опал. краями из ПК, ЭмПРА, cosφ=0,85, БАП | 3056 | С
342 | 1056236663 | ЛПО46-2х36-613 Luxe БАП | IP20, расс. экструд. опал. с прозр. краями из ПК, ЭПРА, cosφ=0,96, БАП | 3191 | С
343 | 1056236664 | ЛПО46-2х36-614 Luxe БАП | IP20, расс. экструд. прозр. с опал. краями из ПК, ЭПРА, cosφ=0,96, БАП | 3191 | С
344 | 1056258603 | ЛПО46-2х58-603 Luxe | IP20, расс. экструд. опал. с прозр. краями из ПК, ЭмПРА, cosφ=0,85 | 1295 | С
345 | 1056258604 | ЛПО46-2х58-604 Luxe | IP20, расс. экструд. прозр. с опал. краями из ПК, ЭмПРА, cosφ=0,85 | 1295 | В
346 | 1056258613 | ЛПО46-2х58-613 Luxe | IP20, расс. экструд. опал. с прозр. краями из ПК, ЭПРА, cosφ=0,96 | 1295 | B
347 | 1056258614 | ЛПО46-2х58-614 Luxe | IP20, расс. экструд. прозр. с опал. краями из ПК, ЭПРА, cosφ=0,96 | 1295 | С
348
349 | 1056418906 | ЛПО46-4х18-906 Luxe | IP20, расс. экструд. прозр. с опал. краями из ПК, ЭмПРА, cosφ=0,85 | 1226 | B
350 | 1056418916 | ЛПО46-4х18-916 Luxe | IP20, расс. экструд. прозр. с опал. краями из ПК, ЭПРА, cosφ=0,96 | 1445 | С
351 | 1056436906 | ЛПО46-4х36-906 Luxe | IP20, расс. экструд. прозр. с опал. краями из ПК, ЭмПРА, cosφ=0,85 | 1650 | В
352 | 1056436916 | ЛПО46-4х36-916 Luxe | IP20, расс. экструд. прозр. с опал. краями из ПК, ЭПРА, cosφ=0,96 | 1889 | С
353 | 1056458906 | ЛПО46-4х58-906 Luxe | IP20, расс. экструд. прозр. с опал. краями из ПК, ЭмПРА, cosφ=0,85 | 2444 | С
354 | 1056458916 | ЛПО46-4х58-916 Luxe | IP20, расс. экструд. прозр. с опал. краями из ПК, ЭПРА, cosφ=0,96 | 2444 | С
355 |  | ЛПО46 Luxe Line
356 | 1056236103 | ЛПО46-2х36-103 Luxe Line 1 | IP20, расс. экструд. опаловый из ПК, ЭмПРА, cosφ=0,85, начальный | 1171 | С
357 | 1056236104 | ЛПО46-2х36-104 Luxe Line 1 | IP20, расс. экструд. прозрачный из ПК, ЭмПРА, cosφ=0,85, начальный | 1171 | С
358 | 1056236113 | ЛПО46-2х36-113 Luxe Line 1 | IP20, расс. экструд. опаловый из ПК, ЭПРА, cosφ=0,96. начальный | 1306 | С
359 | 1056236114 | ЛПО46-2х36-114 Luxe Line 1 | IP20, расс. экструд. прозрачный из ПК, ЭПРА, cosφ=0,96, начальный | 1306 | С
360 | 1056236203 | ЛПО46-2х36-203 Luxe Line 2 | IP20, расс. экструд. опаловый из ПК, ЭмПРА, cosφ=0,85, средний | 1288 | С
361 | 1056236204 | ЛПО46-2х36-204 Luxe Line 2 | IP20, расс. экструд. прозрачный из ПК, ЭмПРА, cosφ=0,85, средний | 1288 | С
362 | 1056236213 | ЛПО46-2х36-213 Luxe Line 2 | IP20, расс. экструд. опаловый из ПК, ЭПРА, cosφ=0,96, средний | 1423 | С
363 | 1056236214 | ЛПО46-2х36-214 Luxe Line 2 | IP20, расс. экструд. прозрачный из ПК, ЭПРА, cosφ=0,96, средний | 1423 | С
364 | 1056236303 | ЛПО46-2х36-303 Luxe Line 3 | IP20, расс. экструд. опаловый из ПК, ЭмПРА, cosφ=0,85, концевой | 1218 | С
365 | 1056236304 | ЛПО46-2х36-304 Luxe Line 3 | IP20, расс. экструд. прозрачный из ПК, ЭмПРА, cosφ=0,85, концевой | 1218 | С
366 | 1056236313 | ЛПО46-2х36-313 Luxe Line 3 | IP20, расс. экструд. опаловый из ПК, ЭПРА, cosφ=0,96. концевой | 1353 | С
367 | 1056236314 | ЛПО46-2х36-314 Luxe Line 3 | IP20, расс. экструд. прозрачный из ПК, ЭПРА, cosφ=0,96, концевой | 1353 | С
368 |  | ЛПО46 407 Т5
369 | 1046214417 | ЛПО46-2х14-417 | IP20, диффузная экран. реш. из стали, ЭПРА, cosφ=0,96, под Т5 | 2103 | С
370 | 1046221417 | ЛПО46-2х21-417 | IP20, диффузная экран. реш. из стали, ЭПРА, cosφ=0,96, под Т5 | 2134 | С
371 | 1046224417 | ЛПО46-2х24-417 | IP20, диффузная экран. реш. из стали, ЭПРА, cosφ=0,96, под Т5 | 2103 | С
372 | 1046228417 | ЛПО46-2х28-417 | IP20, диффузная экран. реш. из стали, ЭПРА, cosφ=0,96, под Т5 | 2194 | С
373 | 1046235417 | ЛПО46-2х35-417 | IP20, диффузная экран. реш. из стали, ЭПРА, cosφ=0,96, под Т5 | 2260 | С
374 | 1046239417 | ЛПО46-2х39-417 | IP20, диффузная экран. реш. из стали, ЭПРА, cosφ=0,96, под Т5 | 2134 | С
375 | 1046249417 | ЛПО46-2х49-417 | IP20, диффузная экран. реш. из стали, ЭПРА, cosφ=0,96, под Т5 | 2260 | С
376 | 1046254417 | ЛПО46-2х54-417 | IP20, диффузная экран. реш. из стали, ЭПРА, cosφ=0,96, под Т5 | 2199 | С
377 | 1046280417 | ЛПО46-2х80-417 | IP20, диффузная экран. реш. из стали, ЭПРА, cosφ=0,96, под Т5 | 1859 | С
378 |  | ЛПО46 407 Т8
379 | 1046218407 | ЛПО46-2х18-407 | IP20, диффузная экран. реш. из стали, ЭмПРА, cosφ=0,85 | 602 | С
380 | 1046218417 | ЛПО46-2х18-417 | IP20, диффузная экран. реш. из стали, ЭПРА, cosφ=0,96 | 874 | С
381 | 1046236407 | ЛПО46-2х36-407 | IP20, диффузная экран. реш. из стали, ЭмПРА, cosφ=0,85 | 898 | B
382 | 1046236417 | ЛПО46-2х36-417 | IP20, диффузная экран. реш. из стали, ЭПРА, cosφ=0,96 | 1038 | С
383 | 1046258407 | ЛПО46-2х58-407 | IP20, диффузная экран. реш. из стали, ЭмПРА, cosφ=0,85 | 1351 | С
384 | 1046258417 | ЛПО46-2х58-417 | IP20, диффузная экран. реш. из стали, ЭПРА, cosφ=0,96 | 1351 | С
385 |  | ЛПО46 Norma Т8
386 | 1046118711 | ЛПО46-18-711 Norma | IP20, расс. экструд. опал. из ПС, ЭПРА А3, cosφ=0,95 | 322 | B
387 | 1046118721 | ЛПО46-18-701 Norma нек | IP20, расс. экструд. опал. из ПС, ЭмПРА, cosφ=0,48 | 253 | B
388 | 1046136701 | ЛПО46-36-701 Norma | IP20, расс. экструд. опал. из ПС, ЭмПРА, cosφ=0,85 | 340 | В
389 | 1046136711 | ЛПО46-36-711 Norma | IP20, расс. экструд. опал. из ПС, ЭПРА А3, cosφ=0,95 | 386 | В
390 | 1046136721 | ЛПО46-36-701 Norma нек | IP20, расс. экструд. опал. из ПС, ЭмПРА, cosφ=0,48 | 318 | В
391 | 1046158701 | ЛПО46-58-701 Norma | IP20, расс. экструд. опал. из ПС, ЭмПРА, cosφ=0,85 | 508 | B
392 | 1046158721 | ЛПО46-58-701 Norma нек | IP20, расс. экструд. опал. из ПС, ЭмПРА, cosφ=0,48 | 474 | B
393 | 1046118712 | ЛПО46-18-712 Norma | IP20, расс. экструд. прозр. из ПС, ЭПРА А3, cosφ=0,95 | 322 | B
394 | 1046118722 | ЛПО46-18-702 Norma нек | IP20, расс. экструд. прозр. из ПС, ЭмПРА, cosφ=0,48 | 253 | С
395 | 1046136702 | ЛПО46-36-702 Norma | IP20, расс. экструд. прозр. из ПС, ЭмПРА, cosφ=0,85 | 340 | В
396 | 1046136712 | ЛПО46-36-712 Norma | IP20, расс. экструд. прозр. из ПС, ЭПРА А3, cosφ=0,95 | 386 | A
397 | 1046136722 | ЛПО46-36-702 Norma нек | IP20, расс. экструд. прозр. из ПС, ЭмПРА, cosφ=0,48 | 318 | В
398 | 1046158702 | ЛПО46-58-702 Norma | IP20, расс. экструд. прозр. из ПС, ЭмПРА, cosφ=0,85 | 508 | B
399 | 1046158722 | ЛПО46-58-702 Norma нек | IP20, расс. экструд. прозр. из ПС, ЭмПРА, cosφ=0,48 | 474 | B
400
401 | 1046218701 | ЛПО46-2х18-701 Norma | IP20, расс. экструд. опал. из ПС, ЭмПРА, cosφ=0,85 | 331 | B
402 | 1046218711 | ЛПО46-2х18-711 Norma | IP20, расс. экструд. опал. из ПС, ЭПРА А3, cosφ=0,95 | 377 | B
403 | 1046218721 | ЛПО46-2х18-701 Norma нек | IP20, расс. экструд. опал. из ПС, ЭмПРА, cosφ=0,48 | 309 | B
404 | 1046236701 | ЛПО46-2х36-701 Norma | IP20, расс. экструд. опал. из ПС, ЭмПРА, cosφ=0,85 | 493 | В
405 | 1046236711 | ЛПО46-2х36-711 Norma | IP20, расс. экструд. опал. из ПС, ЭПРА А3, cosφ=0,95 | 460 | A
406 | 1046236721 | ЛПО46-2х36-701 Norma нек | IP20, расс. экструд. опал. из ПС, ЭмПРА, cosφ=0,48 | 460 | В
407 | 1046218702 | ЛПО46-2х18-702 Norma | IP20, расс. экструд. прозр. из ПС, ЭмПРА, cosφ=0,85 | 331 | А
408 | 1046218712 | ЛПО46-2х18-712 Norma | IP20, расс. экструд. прозр. из ПС, ЭПРА А3, cosφ=0,95 | 377 | B
409 | 1046218722 | ЛПО46-2х18-702 Norma нек | IP20, расс. экструд. прозр. из ПС, ЭмПРА, cosφ=0,48 | 309 | А
410 | 1046236702 | ЛПО46-2х36-702 Norma | IP20, расс. экструд. прозр. из ПС, ЭмПРА, cosφ=0,85 | 493 | A
411 | 1046236712 | ЛПО46-2х36-712 Norma | IP20, расс. экструд. прозр. из ПС, ЭПРА А3, cosφ=0,95 | 460 | A
412 | 1046236722 | ЛПО46-2х36-702 Norma нек | IP20, расс. экструд. прозр. из ПС, ЭмПРА, cosφ=0,48 | 460 | A
413 | 1047020236 | Решетка защитная NZ236 | сварная, окрашенная порошковой краской, для ЛПО46-2х36 Norma | 526 | С
414
415 | 1046118713 | ЛПО46-18-713 Norma | IP20, расс. экструд. опал. из ПС, ЭПРА А3, cosφ=0,95 | 322 | B
416 | 1046118723 | ЛПО46-18-703 Norma нек | IP20, расс. экструд. опал. из ПС, ЭмПРА, cosφ=0,48 | 253 | B
417 | 1046136703 | ЛПО46-36-703 Norma | IP20, расс. экструд. опал. из ПС, ЭмПРА, cosφ=0,85 | 340 | В
418 | 1046136713 | ЛПО46-36-713 Norma | IP20, расс. экструд. опал. из ПС, ЭПРА А3, cosφ=0,95 | 386 | В
419 | 1046136723 | ЛПО46-36-703 Norma нек | IP20, расс. экструд. опал. из ПС, ЭмПРА, cosφ=0,48 | 318 | В
420 | 1046158703 | ЛПО46-58-703 Norma | IP20, расс. экструд. опал. из ПС, ЭмПРА, cosφ=0,85 | 508 | B
421 | 1046158723 | ЛПО46-58-703 Norma нек | IP20, расс. экструд. опал. из ПС, ЭмПРА, cosφ=0,48 | 474 | B
422 | 1046118714 | ЛПО46-18-714 Norma | IP20, расс. экструд. прозр. из ПС, ЭПРА А3, cosφ=0,95 | 322 | B
423 | 1046118724 | ЛПО46-18-704 Norma нек | IP20, расс. экструд. прозр. из ПС, ЭмПРА, cosφ=0,48 | 253 | B
424 | 1046136704 | ЛПО46-36-704 Norma | IP20, расс. экструд. прозр. из ПС, ЭмПРА, cosφ=0,85 | 340 | В
425 | 1046136714 | ЛПО46-36-714 Norma | IP20, расс. экструд. прозр. из ПС, ЭПРА А3, cosφ=0,95 | 386 | В
426 | 1046136724 | ЛПО46-36-704 Norma нек | IP20, расс. экструд. прозр. из ПС, ЭмПРА, cosφ=0,48 | 318 | В
427 | 1046158704 | ЛПО46-58-704 Norma | IP20, расс. экструд. прозр. из ПС, ЭмПРА, cosφ=0,85 | 508 | B
428 | 1046158724 | ЛПО46-58-704 Norma нек | IP20, расс. экструд. прозр. из ПС, ЭмПРА, cosφ=0,48 | 474 | B
429
430 | 1046218703 | ЛПО46-2х18-703 Norma | IP20, расс. экструд. опал. из ПС, ЭмПРА, cosφ=0,85 | 331 | B
431 | 1046218713 | ЛПО46-2х18-713 Norma | IP20, расс. экструд. опал. из ПС, ЭПРА А3, cosφ=0,95 | 377 | B
432 | 1046218723 | ЛПО46-2х18-703 Norma нек | IP20, расс. экструд. опал. из ПС, ЭмПРА, cosφ=0,48 | 309 | B
433 | 1046236703 | ЛПО46-2х36-703 Norma | IP20, расс. экструд. опал. из ПС, ЭмПРА, cosφ=0,85 | 493 | В
434 | 1046236713 | ЛПО46-2х36-713 Norma | IP20, расс. экструд. опал. из ПС, ЭПРА А3, cosφ=0,95 | 460 | A
435 | 1046236723 | ЛПО46-2х36-703 Norma нек | IP20, расс. экструд. опал. из ПС, ЭмПРА, cosφ=0,48 | 460 | В
436 | 1046218704 | ЛПО46-2х18-704 Norma | IP20, расс. экструд. прозр. из ПС, ЭмПРА, cosφ=0,85 | 331 | B
437 | 1046218714 | ЛПО46-2х18-714 Norma | IP20, расс. экструд. прозр. из ПС, ЭПРА А3, cosφ=0,95 | 377 | B
438 | 1046218724 | ЛПО46-2х18-704 Norma нек | IP20, расс. экструд. прозр. из ПС, ЭмПРА, cosφ=0,48 | 309 | B
439 | 1046236704 | ЛПО46-2х36-704 Norma | IP20, расс. экструд. прозр. из ПС, ЭмПРА, cosφ=0,85 | 493 | A
440 | 1046236714 | ЛПО46-2х36-714 Norma | IP20, расс. экструд. прозр. из ПС, ЭПРА А3, cosφ=0,95 | 460 | A
441 | 1046236724 | ЛПО46-2х36-704 Norma нек | IP20, расс. экструд. прозр. из ПС, ЭмПРА, cosφ=0,48 | 460 | A
442 | 1047020236 | Решетка защитная NZ236 | сварная, окрашенная порошковой краской, для ЛПО46-2х36 Norma | 526 | С
443
444 | 1046418701 | ЛПО46-4х18-701 Norma | IP20, расс. экструд. опал. из ПС, ЭмПРА, cosφ=0,85 | 543 | В
445 | 1046418711 | ЛПО46-4х18-711 Norma | IP20, расс. экструд. опал. из ПС, ЭПРА А3, cosφ=0,95 | 595 | В
446 | 1046418721 | ЛПО46-4х18-701 Norma нек | IP20, расс. экструд. опал. из ПС, ЭмПРА, cosφ=0,48 | 506 | В
447 | 1046436701 | ЛПО46-4х36-701 Norma | IP20, расс. экструд. опал. из ПС, ЭмПРА, cosφ=0,85 | 941 | В
448 | 1046436711 | ЛПО46-4х36-711 Norma | IP20, расс. экструд. опал. из ПС, ЭПРА А3, cosφ=0,95 | 974 | В
449 | 1046436721 | ЛПО46-4х36-701 Norma нек | IP20, расс. экструд. опал. из ПС, ЭмПРА, cosφ=0,48 | 878 | В
450 | 1046418702 | ЛПО46-4х18-702 Norma | IP20, расс. экструд. прозр. из ПС, ЭмПРА, cosφ=0,85 | 543 | A
451 | 1046418712 | ЛПО46-4х18-712 Norma | IP20, расс. экструд. прозр. из ПС, ЭПРА А3, cosφ=0,95 | 595 | A
452 | 1046418722 | ЛПО46-4х18-702 Norma нек | IP20, расс. экструд. прозр. из ПС, ЭмПРА, cosφ=0,48 | 506 | A
453 | 1046436702 | ЛПО46-4х36-702 Norma | IP20, расс. экструд. прозр. из ПС, ЭмПРА, cosφ=0,85 | 941 | A
454 | 1046436712 | ЛПО46-4х36-712 Norma | IP20, расс. экструд. прозр. из ПС, ЭПРА А3, cosφ=0,95 | 974 | A
455 | 1046436722 | ЛПО46-4х36-702 Norma нек | IP20, расс. экструд. прозр. из ПС, ЭмПРА, cosφ=0,48 | 878 | A
456 |  | ЛПО46 Sport
457 | 1046236504 | ЛПО46-2х36-504 | IP20, расc. прозр. из ПММА, +сетка, ЭмПРА, cosφ=0,85 | 1253 | А
458 | 1046236514 | ЛПО46-2х36-514 | IP20, расc. прозр. из ПММА, +сетка, ЭПРА, cosφ=0,96 | 1387 | В
459 |  | ДПО46 Contur
460 | 1046045801 | ДПО46-45-801 Contur | IP44, расс.опал. из ПК, 3000 лм., cosφ=0,98 | 5133 | С
461 |  | ЛПО46 Contur Т5
462 | 1046114811 | ЛПО46-1х14-811 Contur | IP40, расс. литой опал. из ПК, ЭПРА, cosφ=0,96 под Т5 | 1716 | С
463 | 1046214811 | ЛПО46-2х14-811 Contur | IP40, расс. литой опал. из ПК, ЭПРА, cosφ=0,96 под Т5 | 1755 | С
464 | 1046228811 | ЛПО46-2х28-811 Contur | IP40, расс. литой опал. из ПК, ЭПРА, cosφ=0,96 под Т5 | 1760 | С
465 | 1046254811 | ЛПО46-2х54-811 Contur | IP40, расс. литой опал. из ПК, ЭПРА, cosφ=0,96 под Т5 | 1760 | С
466 | 1046414811 | ЛПО46-4х14-811 Contur | IP40, расс. литой опал. из ПК, ЭПРА, cosφ=0,96 под Т5 | 2356 | С
467 |  | ЛПО46 Contur Т8
468 | 1046118821 | ЛПО46-18-801 Contur нек | IP40, расс. литой опал. из ПК, ЭмПРА, cosφ=0,48 | 822 | В
469 | 1046118811 | ЛПО46-18-811 Contur | IP40, расс. литой опал. из ПК, ЭПРА, cosφ=0,96 | 1114 | В
470 | 1046136801 | ЛПО46-36-801 Contur | IP40, расс. литой опал. из ПК, ЭмПРА, cosφ=0,85 | 1224 | В
471 | 1046136811 | ЛПО46-36-811 Contur | IP40, расс. литой опал. из ПК, ЭПРА, cosφ=0,96 | 1491 | В
472 | 1046218801 | ЛПО46-2х18-801 Contur | IP40, расс. литой опал. из ПК, ЭмПРА, cosφ=0,85 | 958 | В
473 | 1046218811 | ЛПО46-2х18-811 Contur | IP40, расс. литой опал. из ПК, ЭПРА, cosφ=0,96 | 1241 | В
474 | 1046236801 | ЛПО46-2х36-801 Contur | IP40, расс. литой опал. из ПК, ЭмПРА, cosφ=0,85 | 1262 | А
475 | 1046236811 | ЛПО46-2х36-811 Contur | IP40, расс. литой опал. из ПК, ЭПРА, cosφ=0,96 | 1538 | А
476 | 1046418801 | ЛПО46-4х18-801 Contur | IP40, расс. литой опал. из ПК, ЭмПРА, cosφ=0,85 | 1962 | А
477 | 1046418811 | ЛПО46-4х18-811 Contur | IP40, расс. литой опал. из ПК, ЭПРА, cosφ=0,96 | 2200 | А
478 |  | ЛБО46 Class
479 | 1036136003 | ЛБО46-36-003 Class | IP20, диффузный отраж. кососвет, ЭмПРА, cosφ=0,85 | 728 | А
480 | 1036136013 | ЛБО46-36-013 Class | IP20, диффузный отраж. кососвет, ЭПРА, cosφ=0,96 | 978 | А
481 | 1034041200 | Решетка пластиковая | ПК, белый, для ЛСО 2х18 - 2 шт, 2х36 - 4 шт, 2х58 - 5 шт., ЛБО - 4 шт. | 57 | В
482 | 1036041301 | Рассеиватель к ЛБО | ПК | 195 | С
483 |  | ДБО54 для ретрофитной лампы LED E27
484 | 1054010001 | ДБО54-10-001 Econom LED | IP23, корпус ПК, расс. ПК, LED лампа E27 | 233 | А
485 | 1054010031 | ДБО54-10-001 Econom LED с лампой Philips | IP23, корпус ПК, расс. ПК, с лампой Philips MASTER LEDbulb GA 12-60W E27 2700K 230V A60 | 1949 | С
486 | 1054010101 | ДБО54-10-101 Econom LED | IP54, корпус ПК, расс. ПК, LED лампа E27 | 275 | А
487 | 1054010131 | ДБО54-10-101 Econom LED с лампой Philips | IP54, корпус ПК, расс. ПК, с лампой Philips MASTER LEDbulb GA 12-60W E27 2700K 230V A60 | 1991 | С
488 |  | ДБО54 с LED модулем
489 | 1054011003 | ДБО54-11-003 Econom LED | IP23, корпус ПК, расс. опал. из ПК, LED модуль | 794 | С
490 | 1054011004 | ДБО54-11-004 Econom LED | IP23, корпус ПК, расс. прозр. из ПК, LED модуль | 794 | С
491 | 1054011103 | ДБО54-11-103 Econom LED | IP54, корпус ПК, расс. опал. из ПК, LED модуль | 829 | С
492 | 1054011104 | ДБО54-11-104 Econom LED | IP54, корпус ПК, расс. прозр. из ПК, LED модуль | 829 | С
493 |  | ЛБО54 Econom
494 | 1054118001 | ЛБО54-18-001 Econom | IP23, корпус ПК, расс. ПК, под Е27 | 233 | A
495 | 1054118012 | ЛБО54-18-012 Econom | IP23, корпус ПК, расс. ПК, ЭПРА, cosφ=0,96, под КЛЛ | 874 | А
496 | 1054118021 | ЛБО54-18-021 Econom | IP23, корпус ПК, расс. ПК, оптико-акустический выключатель, под Е27 | 553 | В
497 | 1054118101 | ЛБО54-18-101 Econom | IP54, корпус ПК, расс. ПК, под Е27 | 275 | А
498 | 1054118112 | ЛБО54-18-112 Econom | IP54, корпус ПК, расс. ПК, ЭПРА, cosφ=0,96, под КЛЛ | 893 | А
499 |  | НБО54 Econom
500 | 1054160001 | НБО54-60-001 Econom | IP23, корпус ПК, расс. ПК, под Е27 | 233 | A
501 | 1054160021 | НБО54-60-021 Econom | IP23, корпус ПК, расс. ПК, оптико-акустический выключатель, под Е27 | 553 | А
502 | 1054160101 | НБО54-60-101 Econom | IP54, корпус ПК, расс. ПК, под Е27 | 275 | А
503 |  | НБО64 ФБО64 Shar
504 | 1064115001 | ФБО64-15-001 Shar | IP21, основание прямое ПК, расс. ПК молочный, под Е27 | 96 | А
505 | 1064115111 | ФБО64-15-111 Shar | IP21, основание прямое ПК, расс. ПК прозрачный, Е27, ФАВ | 257 | А
506 | 1064160001 | НБО64-60-001 Shar | IP21, основание прямое ПК, расс. ПК молочный, под Е27 | 96 | А
507 | 1064160111 | НБО64-60-111 Shar | IP21, основание прямое ПК, расс. ПК прозрачный, Е27, ФАВ | 257 | А
508 |  | ДБО84 Coral
509 | 1084010001 | ДБО84-10-001 Coral | IP65, корпус Al, расс. ПК матовый, LED модуль | 1083 | В
510 | 1084010002 | ДБО84-10-002 Coral | IP65, корпус Al, расс. ПК прозрачный, LED модуль | 1083 | В
511 |  | ДСО02 Universal LED
512 | 1025222002 | ДСО02-2х22-002 | IP20, реечный светильник, T8 G13 LED | 598 | C
513 | 1025222042 | ДСО02-2х22-002 с лампой Philips 840 | IP20, реечный светильник, T8 G13 LED, с лампой Philips MASTER LEDtube GA 1200mm 11W 840 G13 | 6860 | C
514 | 1025222062 | ДСО02-2х22-002 с лампой Philips 865 | IP20, реечный светильник, T8 G13 LED, с лампой Philips MASTER LEDtube GA 1200mm 11W 865 G13 | 6860 | C
515 |  | ЛСО02 Universal
516 | 1025136002 | ЛСО02-1х36-002 Universal | IP20, реечный светильник с открытыми лампами, ЭмПРА, cosφ=0,85 | 420 | А
517 | 1025136012 | ЛСО02-1х36-012 Universal | IP20, реечный светильник с открытыми лампами, ЭПРА, cosφ=0,95 | 765 | А
518 | 1025136502 | ЛСО02-1х36-502 Universal | IP23, реечный светильник,с защитной трубой, ЭмПРА, cosφ=0,85 | 704 | А
519 | 1025136512 | ЛСО02-1х36-512 Universal | IP23, реечный светильник с защитной трубой, ЭПРА, cosφ=0,95 | 1048 | А
520 | 1025158002 | ЛСО02-1х58-002 Universal | IP20, реечный светильник с открытыми лампами, ЭмПРА, cosφ=0,85 | 619 | А
521 | 1025158012 | ЛСО02-1х58-012 Universal | IP20, реечный светильник с открытыми лампами, ЭПРА, cosφ=0,95 | 896 | А
522 | 1025158502 | ЛСО02-1х58-502 Universal | IP23, реечный светильник с защитной трубой, ЭмПРА, cosφ=0,85 | 979 | А
523 | 1025158512 | ЛСО02-1х58-512 Universal | IP23, реечный светильник с защитной трубой, ЭПРА, cosφ=0,95 | 1257 | А
524 | 1025236002 | ЛСО02-2х36-002 Universal | IP20, реечный светильник с открытыми лампами, ЭмПРА, cosφ=0,85 | 606 | А
525 | 1025236012 | ЛСО02-2х36-012 Universal | IP20, реечный светильник с открытыми лампами, ЭПРА, cosφ=0,95 | 890 | А
526 | 1025236502 | ЛСО02-2х36-502 Universal | IP23, реечный светильник с защитной трубой, ЭмПРА, cosφ=0,85 | 1174 | А
527 | 1025236512 | ЛСО02-2х36-512 Universal | IP23, реечный светильник с защитной трубой, ЭПРА, cosφ=0,95 | 1457 | А
528 | 1025258002 | ЛСО02-2х58-002 Universal | IP20, реечный светильник с открытыми лампами, ЭмПРА, cosφ=0,85 | 943 | А
529 | 1025258012 | ЛСО02-2х58-012 Universal | IP20, реечный светильник с открытыми лампами, ЭПРА, cosφ=0,95 | 953 | А
530 | 1025258502 | ЛСО02-2х58-502 Universal | IP23, реечный светильник с защитной трубой, ЭмПРА, cosφ=0,85 | 1674 | А
531 | 1025258512 | ЛСО02-2х58-512 Universal | IP23, реечный светильник с защитной трубой, ЭПРА, cosφ=0,95 | 1674 | А
532 | 1048021136 | Отражатель RU15 136 | отраж. 1х36 метал. диффузный с углом защиты 15 град. для Universal | 193 | А
533 | 1048021158 | Отражатель RU15 158 | отраж. 1х58 метал. диффузный с углом защиты 15 град. для Universal | 246 | А
534 | 1048021236 | Отражатель RU15 236 | отраж. 2х36 метал. диффузный с углом защиты 15 град. для Universal | 193 | А
535 | 1048021258 | Отражатель RU15 258 | отраж. 2х58 метал. диффузный с углом защиты 15 град. для Universal | 246 | А
536 | 1045020025 | Скоба соединительная |  | 23 | А
537 | 1044040025 | Фиксатор отражателей | 2 шт. | 16 | А
538 |  | ДCО46 Modul
539 | 1026038005 | ДСО46-38-005 Modul | IP20, подвесной модульный, LED модуль | 3432 | C
540 |  | ЛCО46 Modul Т5
541 | 1026124012 | ЛСО46-24-012 Modul | IP20, подвесной модульный, зерк. отраж., ЭПРА, cosφ=0,96 | 1945 | С
542 | 1026128012 | ЛСО46-28-012 Modul | IP20, подвесной модульный, зерк. отраж., ЭПРА, cosφ=0,96 | 2162 | С
543 | 1026135012 | ЛСО46-35-012 Modul | IP20, подвесной модульный, зерк. отраж., ЭПРА, cosφ=0,96 | 2293 | С
544 | 1026224012 | ЛСО46-2x24-012 Modul | IP20, подвесной модульный, зерк. отраж., ЭПРА, cosφ=0,96 | 1968 | С
545 | 1026228012 | ЛСО46-2x28-012 Modul | IP20, подвесной модульный, зерк. отраж., ЭПРА, cosφ=0,96 | 2248 | С
546 | 1026235012 | ЛСО46-2x35-012 Modul | IP20, подвесной модульный, зерк. отраж., ЭПРА, cosφ=0,96 | 2320 | С
547 | 1026254012 | ЛСО46-2x54-012 Modul | IP20, подвесной модульный, зерк. отраж., ЭПРА, cosφ=0,96 | 2248 | С
548 |  | ЛCО46 Modul Т8
549 | 1026118002 | ЛСО46-18-002 Modul | IP20, подвесной модульный, зерк. отраж., ЭмПРА, cosφ=0,85 | 1276 | С
550 | 1026118012 | ЛСО46-18-012 Modul | IP20, подвесной модульный, зерк. отраж., ЭПРА, cosφ=0,96 | 1555 | С
551 | 1026136002 | ЛСО46-36-002 Modul | IP20, подвесной модульный, зерк. отраж., ЭмПРА, cosφ=0,85 | 1560 | С
552 | 1026136012 | ЛСО46-36-012 Modul | IP20, подвесной модульный, зерк. отраж., ЭПРА, cosφ=0,96 | 1786 | С
553 | 1026158002 | ЛСО46-58-002 Modul | IP20, подвесной модульный, зерк. отраж., ЭмПРА, cosφ=0,85 | 1956 | С
554 | 1026158012 | ЛСО46-58-012 Modul | IP20, подвесной модульный, зерк. отраж., ЭПРА, cosφ=0,96 | 2017 | С
555 | 1026218002 | ЛСО46-2х18-002 Modul | IP20, подвесной модульный, зерк. отраж., ЭмПРА, cosφ=0,85 | 1370 | В
556 | 1026218012 | ЛСО46-2х18-012 Modul | IP20, подвесной модульный, зерк. отраж., ЭПРА, cosφ=0,96 | 1555 | В
557 | 1026236002 | ЛСО46-2х36-002 Modul | IP20, подвесной модульный, зерк. отраж., ЭмПРА, cosφ=0,85 | 1691 | В
558 | 1026236012 | ЛСО46-2х36-012 Modul | IP20, подвесной модульный, зерк. отраж., ЭПРА, cosφ=0,96 | 1889 | В
559 | 1026258002 | ЛСО46-2х58-002 Modul | IP20, подвесной модульный, зерк. отраж., ЭмПРА, cosφ=0,85 | 2211 | С
560 | 1026258012 | ЛСО46-2х58-012 Modul | IP20, подвесной модульный, зерк. отраж., ЭПРА, cosφ=0,96 | 2211 | С
561 | 1015040000 | Торцевая крышка | ПК, белый | 54 | В
562 | 1034041200 | Решетка пластиковая | ПК, белый, для ЛСО 2х18 - 2 шт, 2х36 - 4 шт, 2х58 - 5 шт., ЛБО - 4 шт. | 57 | В
563 | 1035040218 | Рассеиватель к ЛСО 2х18 | ПК | 416 | В
564 | 1035040236 | Рассеиватель к ЛСО 2х36 | ПК | 836 | В
565 | 1035040258 | Рассеиватель к ЛСО 2х58 | ПК | 1049 | В
566 | 1006051000 | Тросовый подвес 1-но точечный (1м.), комплект | 1 м, 2 шт | 284 | В
567 | 1006053000 | Тросовый подвес 1-но точечный (3м.), комплект | 3 м, 2 шт | 361 | В
568 | 1006055000 | Тросовый подвес 1-но точечный (5м.), комплект | 5 м, 2 шт | 436 | В
569 | 1016040000 | MI | ПК, белый, линейный соединительный элемент (20 см), с 2 коннекторами | 571 | В
570 | 1017040090 | ML | ПК, белый, L-образный соединительный элемент, с 2 коннекторами | 571 | В
571 | 1018040290 | MT | ПК, белый, T-образный соединительный элемент, с 3 коннекторами | 571 | В
572 | 1019040490 | MX | ПК, белый, Х-образный соединительный элемент, с 4 коннекторами | 571 | В
573 | 1020040490 | MQ60 | ПК, белый, угловой соединительный элемент 60º, с 2 коннекторами | 571 | В
574 | 1043080000 | MP | Al профиль, белый, линейный, 1м. погонный | 770 | В
575 | 1043081000 | MP1000 | Al профиль, белый, линейный, 1м | 770 | С
576 | 1043080500 | MP500 | Al профиль, белый, линейный, 0,5м | 646 | С
577 | Промышленные
578 |  | ЛСП02
579 | 1002236001 | ЛСП02-2х36-001 | IP20, корпус из стали, отраж., ЭмПРА, cosφ=0,85 | 1307 | А
580 | 1002236003 | ЛСП02-2х36-003 | IP20, корпус из стали, отраж. с отверст., ЭмПРА, cosφ=0,85 | 1307 | C
581 | 1002236005 | ЛСП02-2х36-005 | IP20, корпус из стали, отраж. кососвет, +реш., ЭмПРА, cosφ=0,85 | 1616 | C
582 | 1002236011 | ЛСП02-2х36-011 | IP20, корпус из стали, отраж., ЭПРА, cosφ=0,96 | 1476 | С
583 | 1002236013 | ЛСП02-2х36-013 | IP20, корпус из стали, отраж. с отверст., ЭПРА, cosφ=0,96 | 1476 | C
584 | 1002236015 | ЛСП02-2х36-015 | IP20, корпус из стали, отраж. кососвет, +реш., ЭПРА, cosφ=0,96 | 1772 | C
585 | 1002258001 | ЛСП02-2х58-001 | IP20, корпус из стали, отраж., ЭмПРА, cosφ=0,85 | 1768 | В
586 | 1002258003 | ЛСП02-2х58-003 | IP20, корпус из стали, отраж. с отверст., ЭмПРА, cosφ=0,85 | 1768 | C
587 | 1002258005 | ЛСП02-2х58-005 | IP20, корпус из стали, отраж. кососвет, +реш., ЭмПРА, cosφ=0,85 | 2094 | C
588 | 1002258011 | ЛСП02-2х58-011 | IP20, корпус из стали, отраж., ЭПРА, cosφ=0,96 | 1768 | С
589 | 1002258013 | ЛСП02-2х58-013 | IP20, корпус из стали, отраж. с отверст., ЭПРА, cosφ=0,96 | 1768 | C
590 | 1002258015 | ЛСП02-2х58-015 | IP20, корпус из стали, отраж. кососвет, +реш., ЭПРА, cosφ=0,96 | 2094 | C
591 |  | НПП03
592 | 1003100001 | НПП03-100-001 | IP65, расс. прозрачный из силикатного стекла | 472 | А
593 | 1003100003 | НПП03-100-003 | IP65, расс. прозрачный из силикатного стекла, +сетка | 639 | А
594 | 1003160001 | НПП03-60-001 | IP65, расс. прозрачный из силикатного стекла | 462 | С
595 | 1003160003 | НПП03-60-003 | IP65, расс. прозрачный из силикатного стекла, +сетка | 560 | С
596 | 1003240001 | НПП03-2х40-001 | IP65, расс. прозрачный из силикатного стекла | 539 | С
597 | 1003240003 | НПП03-2х40-003 | IP65, расс. прозрачный из силикатного стекла, +сетка | 676 | С
598 |  | ФПП03
599 | 1003020001 | ФПП03-20-001 | IP65, расс. прозрачный из силикатного стекла | 472 | А
600 | 1003020003 | ФПП03-20-003 | IP65, расс. прозрачный из силикатного стекла, +сетка | 639 | А
601 |  | ПВЛМ-П
602 | 1006136002 | ПВЛМ-П-36-002 | IP65, корпус полиамид, без отраж., ЭмПРА, cosφ=0,85 | 873 | B
603 | 1006136012 | ПВЛМ-П-36-012 | IP65, корпус полиамид, без отраж., ЭПРА, cosφ=0,96 | 1077 | С
604 | 1006136502 | ПВЛМ-П-36-502 | IP65, корпус полиамид, с трубой, без отраж., ЭмПРА, cosφ=0,85 | 1035 | C
605 | 1006136512 | ПВЛМ-П-36-512 | IP65, корпус полиамид, с трубой, без отраж., ЭПРА, cosφ=0,96 | 1239 | C
606 | 1006140002 | ПВЛМ-П-40-002 | IP65, корпус полиамид, без отраж., ЭмПРА, cosφ=0,85 | 873 | B
607 | 1006140012 | ПВЛМ-П-40-012 | IP65, корпус полиамид, без отраж., ЭПРА, cosφ=0,96 | 1077 | С
608 | 1006236002 | ПВЛМ-П-2х36-002 | IP65, корпус полиамид, без отраж., ЭмПРА, cosφ=0,85 | 1228 | А
609 | 1006236012 | ПВЛМ-П-2х36-012 | IP65, корпус полиамид, без отраж., ЭПРА, cosφ=0,96 | 1365 | С
610 | 1006236502 | ПВЛМ-П-2х36-502 | IP65, корпус полиамид, с трубой, без отраж., ЭмПРА, cosφ=0,85 | 1552 | C
611 | 1006236512 | ПВЛМ-П-2х36-512 | IP65, корпус полиамид, с трубой, без отраж., ЭПРА, cosφ=0,96 | 1689 | C
612 | 1006240002 | ПВЛМ-П-2х40-002 | IP65, корпус полиамид, без отраж., ЭмПРА, cosφ=0,85 | 1228 | А
613 | 1006240012 | ПВЛМ-П-2х40-012 | IP65, корпус полиамид, без отраж., ЭПРА, cosφ=0,96 | 1365 | С
614 | 1008021136 | Д1х36/40 (отражатель к ПВЛМ-П-36/40) |  | 348 | C
615 | 1008022136 | ДО1х36/40 (отражатель с отверстиями к ПВЛМ-П-36/40) |  | 348 | C
616 | 1008021236 | Д2х36/40 (отражатель к ПВЛМ-П-2х36/40) |  | 348 | C
617 | 1008022236 | ДО2х36/40 (отражатель с отверстиями к ПВЛМ-П-2х36/40) |  | 348 | C
618 | 1009021302 | Р136 (решетка к ПВЛМ-П-36/40) |  | 326 | C
619 | 1009022302 | Р236 (решетка к ПВЛМ-П-2х36/40, ЛСП22-2х36, ПВЛМ-2х40, ЛСП02-2х36) |  | 326 | C
620 | 1046020236 | Решетка защитная RZ236 | сварная, окрашенная порошковой краской, для ПВЛМ П 36/40, 2х36/40, ПВЛМ-2х40, ЛСП44-2х36 | 670 | C
621 |  | ПВЛМ Т8
622 | 1007236000 | ПВЛМ-2х36-22 | 5'3, корпус из стали, без отраж., ЭмПРА, cosφ=0,85 | 1768 | А
623 | 1007236010 | ПВЛМ-2х36-22 с ЭПРА | 5'3, корпус из стали, без отраж., ЭПРА, cosφ=0,96 | 1936 | А
624 | 1007236500 | ПВЛМ-2х36-22 с трубой | 5'3, корпус из стали, с трубой, без отраж., ЭмПРА, cosφ=0,85 | 2092 | С
625 | 1007236510 | ПВЛМ-2х36-22 с ЭПРА с трубой | 5'3, корпус из стали с трубой, без отраж., ЭПРА, cosφ=0,96 | 2260 | С
626 | 1007240000 | ПВЛМ-2х40-22 | IP53, корпус из стали, без отраж., ЭмПРА, cosφ=0,85 | 1768 | A
627 | 1007240010 | ПВЛМ-2х40-22 с ЭПРА | IP53, корпус из стали, без отраж., ЭПРА, cosφ=0,96 | 1936 | В
628 | 1010021236 | Д2х36/40 (отражатель к ЛСП22-2х36, ПВЛМ-2х36/40) |  | 391 | С
629 | 1010022236 | ДО2х36/40 (отражатель с отверстиями к ЛСП22-2х36, ПВЛМ-2х36/40) |  | 391 | C
630 | 1009022302 | Р236 (решетка к ПВЛМ-П-2х36/40, ЛСП22-2х36, ПВЛМ-2х36/40, ЛСП02-2х36) |  | 326 | C
631 |  | ЛСП22 PVLM Т8
632 | 1022236002 | ЛСП22-2х36-002 PVLM | IP53, корпус из стали, без отраж., ЭмПРА, cosφ=0,85 | 1768 | А
633 | 1022236012 | ЛСП22-2х36-012 PVLM | IP53, корпус из стали, без отраж., ЭПРА, cosφ=0,96 | 1936 | A
634 | 1022236502 | ЛСП22-2х36-502 PVLM | IP53, корпус из стали, с трубой, без отраж., ЭмПРА, cosφ=0,85 | 2092 | С
635 | 1022236512 | ЛСП22-2х36-512 PVLM | IP53, корпус из стали с трубой, без отраж., ЭПРА, cosφ=0,96 | 2260 | С
636 | 1022258002 | ЛСП22-2х58-002 PVLM | IP53, корпус из стали, без отраж., ЭмПРА, cosφ=0,85 | 2454 | В
637 | 1022258012 | ЛСП22-2х58-012 PVLM | IP53, корпус из стали, без отраж., ЭПРА, cosφ=0,96 | 2454 | В
638 | 1022258502 | ЛСП22-2х58-502 PVLM | IP53, корпус из стали,с трубой, без отраж., ЭмПРА, cosφ=0,85 | 2940 | С
639 | 1022258512 | ЛСП22-2х58-512 PVLM | IP53, корпус из стали, с трубой, без отраж., ЭПРА, cosφ=0,96 | 2940 | С
640 | 1022265002 | ЛСП22-2х65-002 PVLM | IP53, корпус из стали, без отраж., ЭмПРА, cosφ=0,85 | 2454 | A
641 | 1022265012 | ЛСП22-2х65-012 PVLM | IP53, корпус из стали, без отраж., ЭПРА, cosφ=0,96 | 2454 | A
642 | 1010021236 | Д2х36/40 (отражатель к ЛСП22-2х36, ПВЛМ-2х40) |  | 391 | С
643 | 1010022236 | ДО2х36/40 (отражатель с отверстиями к ЛСП22-2х36, ПВЛМ-2х40) |  | 391 | C
644 | 1009022302 | Р236 (решетка к ПВЛМ-П-2х36/40, ЛСП22-2х36, ПВЛМ-2х40, ЛСП02-2х36) |  | 326 | C
645 | 1012021258 | Д2х58/65 (отражатель к ЛСП22-2х58/65) |  | 469 | С
646 | 1012022258 | ДО2х58/65 (отражатель с отверстиями к ЛСП22-2х58/65) |  | 469 | C
647 | 1013022302 | Р258 (решетка к ЛСП22-2х58/65, ЛСП02-2х58) |  | 400 | C
648 |  | ДСП44 Flagman LED
649 | 1044111001 | ДСП44-11-001 Flagman LED | IP65, корпус ПК, расс. ПММА, Т8 G13 LED | 539 | А
650 | 1044111041 | ДСП44-11-001 Flagman LED с лампой Philips 840 | IP65, корпус ПК, расс. ПММА, с лампой Philips MASTER LEDtube GA 600mm 11W 840 G13 | 2568 | С
651 | 1044111061 | ДСП44-11-001 Flagman LED с лампой Philips 865 | IP65, корпус ПК, расс. ПММА, с лампой Philips MASTER LEDtube GA 600mm 11W 865 G13 | 2568 | С
652 | 1044111002 | ДСП44-11-002 Flagman LED | IP65, корпус ПК, расс. ПК, Т8 G13 LED | 595 | А
653 | 1044111042 | ДСП44-11-002 Flagman LED с лампой Philips 840 | IP65, корпус ПК, расс. ПК, с лампой Philips MASTER LEDtube GA 600mm 11W 840 G13 | 2624 | С
654 | 1044111062 | ДСП44-11-002 Flagman LED с лампой Philips 865 | IP65, корпус ПК, расс. ПК, с лампой Philips MASTER LEDtube GA 600mm 11W 865 G13 | 2624 | С
655 | 1044111003 | ДСП44-11-003 Flagman LED | IP65, корпус и расс.- невоспламеняемый ПК, Т8 G13 LED | 1065 | А
656 | 1044111043 | ДСП44-11-003 Flagman LED с лампой Philips 840 | IP65, корпус и расс.- невоспламеняемый ПК, с лампой Philips MASTER LEDtube GA 600mm 11W 840 G13 | 3094 | С
657 | 1044111063 | ДСП44-11-003 Flagman LED с лампой Philips 865 | IP65, корпус и расс.- невоспламеняемый ПК, с лампой Philips MASTER LEDtube GA 600mm 11W 865 G13 | 3094 | С
658 | 1044122001 | ДСП44-22-001 Flagman LED | IP65, корпус ПК, расс. ПММА, Т8 G13 LED | 732 | А
659 | 1044122041 | ДСП44-22-001 Flagman LED с лампой Philips 840 | IP65, корпус ПК, расс. ПММА, с лампой Philips MASTER LEDtube GA 600mm 11W 840 G13 | 3863 | С
660 | 1044122061 | ДСП44-22-001 Flagman LED с лампой Philips 865 | IP65, корпус ПК, расс. ПММА, с лампой Philips MASTER LEDtube GA 600mm 11W 865 G13 | 3863 | С
661 | 1044122002 | ДСП44-22-002 Flagman LED | IP65, корпус ПК, расс. ПК, мет. замки, Т8 G13 LED | 804 | А
662 | 1044122042 | ДСП44-22-002 Flagman LED с лампой Philips 840 | IP65, корпус ПК, расс. ПК, мет. замки, с лампой Philips MASTER LEDtube GA 1200mm 22W 865 G13 | 3935 | С
663 | 1044122062 | ДСП44-22-002 Flagman LED с лампой Philips 865 | IP65, корпус ПК, расс. ПК, мет. замки, с лампой Philips MASTER LEDtube GA 1200mm 22W 865 G13 | 3935 | С
664 | 1044122003 | ДСП44-22-003 Flagman LED | IP65, корпус и расс.- невоспламеняемый ПК, Т8 G13 LED | 1488 | А
665 | 1044122043 | ДСП44-22-003 Flagman LED с лампой Philips 840 | IP65, корпус и расс.- невоспламеняемый ПК, с лампой Philips MASTER LEDtube GA 600mm 11W 840 G13 | 4619 | С
666 | 1044122063 | ДСП44-22-003 Flagman LED с лампой Philips 865 | IP65, корпус и расс.- невоспламеняемый ПК, с лампой Philips MASTER LEDtube GA 600mm 11W 865 G13 | 4619 | С
667 | 1044211001 | ДСП44-2х11-001 Flagman LED | IP65, корпус ПК, расс. ПММА, Т8 G13 LED | 834 | А
668 | 1044211041 | ДСП44-2х11-001 Flagman LED с лампой Philips 840 | IP65, корпус ПК, расс. ПММА, с лампой Philips MASTER LEDtube GA 600mm 11W 840 G13 | 4892 | С
669 | 1044211061 | ДСП44-2х11-001 Flagman LED с лампой Philips 865 | IP65, корпус ПК, расс. ПММА, с лампой Philips MASTER LEDtube GA 600mm 11W 865 G13 | 4892 | С
670 | 1044211002 | ДСП44-2х11-002 Flagman LED | IP65, корпус ПК, расс. ПК, Т8 G13 LED | 845 | А
671 | 1044211042 | ДСП44-2х11-002 Flagman LED с лампой Philips 840 | IP65, корпус ПК, расс. ПК, с лампой Philips MASTER LEDtube GA 600mm 11W 865 G13 | 4903 | С
672 | 1044211062 | ДСП44-2х11-002 Flagman LED с лампой Philips 865 | IP65, корпус ПК, расс. ПК, с лампой Philips MASTER LEDtube GA 600mm 11W 865 G13 | 4903 | С
673 | 1044211003 | ДСП44-2х11-003 Flagman LED | IP65, корпус и расс.- невоспламеняемый ПК, Т8 G13 LED | 1509 | А
674 | 1044211043 | ДСП44-2х11-003 Flagman LED с лампой Philips 840 | IP65, корпус и расс.- невоспламеняемый ПК, с лампой Philips MASTER LEDtube GA 600mm 11W 840 G13 | 5567 | С
675 | 1044211063 | ДСП44-2х11-003 Flagman LED с лампой Philips 865 | IP65, корпус и расс.- невоспламеняемый ПК, с лампой Philips MASTER LEDtube GA 600mm 11W 865 G13 | 5567 | С
676 | 1044222001 | ДСП44-2х22-001 Flagman LED | IP65, корпус ПК, расс. ПММА, Т8 G13 LED | 967 | А
677 | 1044222041 | ДСП44-2х22-001 Flagman LED с лампой Philips 840 | IP65, корпус ПК, расс. ПММА, с лампой Philips MASTER LEDtube GA 600mm 11W 840 G13 | 7229 | С
678 | 1044222061 | ДСП44-2х22-001 Flagman LED с лампой Philips 865 | IP65, корпус ПК, расс. ПММА, с лампой Philips MASTER LEDtube GA 600mm 11W 865 G13 | 7229 | С
679 | 1044222002 | ДСП44-2х22-002 Flagman LED | IP65, корпус ПК, расс. ПК, мет. замки, Т8 G13 LED | 1145 | А
680 | 1044222042 | ДСП44-2х22-002 Flagman LED с лампой Philips 840 | IP65, корпус ПК, расс. ПК, мет. замки, с лампой Philips MASTER LEDtube GA 1200mm 22W 865 G13 | 7407 | С
681 | 1044222062 | ДСП44-2х22-002 Flagman LED с лампой Philips 865 | IP65, корпус ПК, расс. ПК, мет. замки, с лампой Philips MASTER LEDtube GA 1200mm 22W 865 G13 | 7407 | С
682 | 1044222003 | ДСП44-2х22-003 Flagman LED | IP65, корпус и расс.- невоспламеняемый ПК, Т8 G13 LED | 2031 | А
683 | 1044222043 | ДСП44-2х22-003 Flagman LED с лампой Philips 840 | IP65, корпус и расс.- невоспламеняемый ПК, с лампой Philips MASTER LEDtube GA 600mm 11W 840 G13 | 8293 | С
684 | 1044222063 | ДСП44-2х22-003 Flagman LED с лампой Philips 865 | IP65, корпус и расс.- невоспламеняемый ПК, с лампой Philips MASTER LEDtube GA 600mm 11W 865 G13 | 8293 | С
685 |  | ЛСП44 Flagman Т5
686 | 1044114011 | ЛСП44-14-011 Flagman | IP65, корпус ПК, расс. ПММА, ЭПРА, cosφ=0,96, под Т5 | 807 | С
687 | 1044128011 | ЛСП44-28-011 Flagman | IP65, корпус ПК, расс. ПММА, ЭПРА, cosφ=0,96, под Т5 | 1002 | С
688 | 1044135011 | ЛСП44-35-011 Flagman | IP65, корпус ПК, расс. ПММА, ЭПРА, cosφ=0,96, под Т5 | 1405 | C
689 | 1044149011 | ЛСП44-49-011 Flagman | IP65, корпус ПК, расс. ПММА, ЭПРА, cosφ=0,96, под Т5 | 1405 | C
690 | 1044154011 | ЛСП44-54-011 Flagman | IP65, корпус ПК, расс. ПММА, ЭПРА, cosφ=0,96, под Т5 | 1002 | C
691 | 1044180011 | ЛСП44-80-011 Flagman | IP65, корпус ПК, расс. ПММА, ЭПРА, cosφ=0,96, под Т5 | 1661 | C
692 | 1044214011 | ЛСП44-2х14-011 Flagman | IP65, корпус ПК, расс. ПММА, ЭПРА, cosφ=0,96, под Т5 | 945 | C
693 | 1044228011 | ЛСП44-2х28-011 Flagman | IP65, корпус ПК, расс. ПММА, ЭПРА, cosφ=0,96, под Т5 | 1118 | C
694 | 1044235011 | ЛСП44-2х35-011 Flagman | IP65, корпус ПК, расс. ПММА, ЭПРА, cosφ=0,96, под Т5 | 1586 | C
695 | 1044249011 | ЛСП44-2х49-011 Flagman | IP65, корпус ПК, расс. ПММА, ЭПРА, cosφ=0,96, под Т5 | 1586 | C
696 | 1044254011 | ЛСП44-2х54-011 Flagman | IP65, корпус ПК, расс. ПММА, ЭПРА, cosφ=0,96, под Т5 | 1118 | C
697 | 1044280011 | ЛСП44-2х80-011 Flagman | IP65, корпус ПК, расс. ПММА, ЭПРА, cosφ=0,96, под Т5 | 2255 | C
698
699 | 1044114012 | ЛСП44-14-012 Flagman | IP65, корпус ПК, расс. ПК, ЭПРА, cosφ=0,96, под Т5 | 973 | C
700 | 1044128012 | ЛСП44-28-012 Flagman | IP65, корпус ПК, расс. ПК, ЭПРА, cosφ=0,96, под Т5 | 1164 | C
701 | 1044135012 | ЛСП44-35-012 Flagman | IP65, корпус ПК, расс. ПК, ЭПРА, cosφ=0,96, под Т5 | 1565 | C
702 | 1044149012 | ЛСП44-49-012 Flagman | IP65, корпус ПК, расс. ПК, ЭПРА, cosφ=0,96, под Т5 | 1565 | C
703 | 1044154012 | ЛСП44-54-012 Flagman | IP65, корпус ПК, расс. ПК, ЭПРА, cosφ=0,96, под Т5 | 1164 | C
704 | 1044180012 | ЛСП44-80-012 Flagman | IP65, корпус ПК, расс. ПК, ЭПРА, cosφ=0,96, под Т5 | 1743 | C
705 | 1044214012 | ЛСП44-2х14-012 Flagman | IP65, корпус ПК, расс. ПК, ЭПРА, cosφ=0,96, под Т5 | 1123 | C
706 | 1044228012 | ЛСП44-2х28-012 Flagman | IP65, корпус ПК, расс. ПК, ЭПРА, cosφ=0,96, под Т5 | 1279 | C
707 | 1044235012 | ЛСП44-2х35-012 Flagman | IP65, корпус ПК, расс. ПК, ЭПРА, cosφ=0,96, под Т5 | 1722 | C
708 | 1044249012 | ЛСП44-2х49-012 Flagman | IP65, корпус ПК, расс. ПК, ЭПРА, cosφ=0,96, под Т5 | 1722 | C
709 | 1044254012 | ЛСП44-2х54-012 Flagman | IP65, корпус ПК, расс. ПК, ЭПРА, cosφ=0,96, под Т5 | 1279 | C
710 | 1044280012 | ЛСП44-2х80-012 Flagman | IP65, корпус ПК, расс. ПК, ЭПРА, cosφ=0,96, под Т5 | 2434 | C
711 |  | ЛСП44 Flagman T8
712 | 1044118010 | ЛСП44-18-010 | IP65, корпус ПК, расс. ПС, ЭПРА А3, cosφ=0,95 | 360 | А
713 | 1044218010 | ЛСП44-2х18-010 | IP65, корпус ПК, расс. ПС, ЭПРА А3, cosφ=0,95 | 462 | А
714 | 1044136010 | ЛСП44-36-010 | IP65, корпус ПК, расс. ПС, ЭПРА А3, cosφ=0,95 | 462 | А
715 | 1044236010 | ЛСП44-2х36-010 | IP65, корпус ПК, расс. ПС, ЭПРА А3, cosφ=0,95 | 600 | А
716
717 | 1044118011 | ЛСП44-18-011 Flagman | IP65, корпус ПК, расс. ПММА, ЭПРА, cosφ=0,96 | 757 | С
718 | 1044118021 | ЛСП44-18-001 Flagman нек | IP65, корпус ПК, расс. ПММА, ЭмПРА, cosφ=0,48 | 609 | С
719 | 1044136001 | ЛСП44-36-001 Flagman | IP65, корпус ПК, расс. ПММА, ЭмПРА, cosφ=0,85 | 802 | А
720 | 1044136011 | ЛСП44-36-011 Flagman | IP65, корпус ПК, расс. ПММА, ЭПРА, cosφ=0,96 | 927 | С
721 | 1044158001 | ЛСП44-58-001 Flagman | IP65, корпус ПК, расс. ПММА, ЭмПРА, cosφ=0,85 | 1184 | С
722 | 1044158011 | ЛСП44-58-011 Flagman | IP65, корпус ПК, расс. ПММА, ЭПРА, cosφ=0,96 | 1345 | С
723 | 1044218001 | ЛСП44-2х18-001 Flagman | IP65, корпус ПК, расс. ПММА, ЭмПРА, cosφ=0,85 | 904 | А
724 | 1044218011 | ЛСП44-2х18-011 Flagman | IP65, корпус ПК, расс. ПММА, ЭПРА, cosφ=0,96 | 1019 | С
725 | 1044236001 | ЛСП44-2х36-001 Flagman | IP65, корпус ПК, расс. ПММА, ЭмПРА, cosφ=0,85 | 1107 | А
726 | 1044236011 | ЛСП44-2х36-011 Flagman | IP65, корпус ПК, расс. ПММА, ЭПРА, cosφ=0,96 | 1244 | А
727 | 1044236051 | ЛСП44-2х36-001 Flagman БАП | IP65, корпус ПК, расс. ПММА, ЭмПРА, cosφ=0,85, БАП | 3302 | B
728 | 1044236061 | ЛСП44-2х36-011 Flagman БАП | IP65, корпус ПК, расс. ПММА, ЭПРА, cosφ=0,96, БАП | 3439 | С
729 | 1044258001 | ЛСП44-2х58-001 Flagman | IP65, корпус ПК, расс. ПММА, ЭмПРА, cosφ=0,85 | 1560 | А
730 | 1044258011 | ЛСП44-2х58-011 Flagman | IP65, корпус ПК, расс. ПММА, ЭПРА, cosφ=0,96 | 1560 | В
731
732 | 1044118012 | ЛСП44-18-012 Flagman | IP65, корпус ПК, расс. ПК, ЭПРА, cosφ=0,96 | 922 | С
733 | 1044118022 | ЛСП44-18-002 Flagman нек | IP65, корпус ПК, расс. ПК, ЭмПРА, cosφ=0,48 | 665 | С
734 | 1044136002 | ЛСП44-36-002 Flagman | IP65, корпус ПК, расс. ПК, ЭмПРА, cosφ=0,85 | 874 | А
735 | 1044136012 | ЛСП44-36-012 Flagman | IP65, корпус ПК, расс. ПК, ЭПРА, cosφ=0,96 | 1090 | С
736 | 1044158002 | ЛСП44-58-002 Flagman | IP65, корпус ПК, расс. ПК, ЭмПРА, cosφ=0,85 | 1355 | С
737 | 1044158012 | ЛСП44-58-012 Flagman | IP65, корпус ПК, расс. ПК, ЭПРА, cosφ=0,96 | 1493 | С
738 | 1044218002 | ЛСП44-2х18-002 Flagman | IP65, корпус ПК, расс. ПК, ЭмПРА, cosφ=0,85 | 915 | В
739 | 1044218012 | ЛСП44-2х18-012 Flagman | IP65, корпус ПК, расс. ПК, ЭПРА, cosφ=0,96 | 1231 | В
740 | 1044236002 | ЛСП44-2х36-002 Flagman | IP65, корпус ПК, расс. ПК, ЭмПРА, cosφ=0,85 | 1285 | А
741 | 1044236012 | ЛСП44-2х36-012 Flagman | IP65, корпус ПК, расс. ПК, ЭПРА, cosφ=0,96 | 1475 | А
742 | 1044236042 | ЛСП44-2х36-012 Flagman RA | IP65, корпус ПК, расс. ПК, ЭПРА А1, 1-10V, cosφ=0,98 | 2462 | С
743 | 1044236052 | ЛСП44-2х36-002 Flagman БАП | IP65, корпус ПК, расс. ПК, мет. замки, ЭмПРА, cosφ=0,85, БАП | 3480 | C
744 | 1044236062 | ЛСП44-2х36-012 Flagman БАП | IP65, корпус ПК, расс. ПК, мет. замки, ЭПРА, cosφ=0,96, БАП | 3670 | C
745 | 1044236072 | ЛСП44-2х36-012 Flagman RD | IP65, корпус ПК, расс. ПК, ЭПРА А1, DALI, cosφ=0,98 | 2620 | С
746 | 1044258002 | ЛСП44-2х58-002 Flagman | IP65, корпус ПК, расс. ПК, ЭмПРА, cosφ=0,85 | 1689 | С
747 | 1044258012 | ЛСП44-2х58-012 Flagman | IP65, корпус ПК, расс. ПК, ЭПРА, cosφ=0,96 | 1689 | В
748
749 | 1044118013 | ЛСП44-18-013 Flagman | IP65, корпус и расс. - невоспламеняемый ПК, ЭПРА, cosφ=0,96 | 1309 | С
750 | 1044118023 | ЛСП44-18-003 Flagman нек | IP65, корпус и расс. - невоспламеняемый ПК, ЭмПРА, cosφ=0,48 | 1135 | С
751 | 1044136003 | ЛСП44-36-003 Flagman | IP65, корпус и расс. - невоспламеняемый ПК, ЭмПРА, cosφ=0,85 | 1558 | С
752 | 1044136013 | ЛСП44-36-013 Flagman | IP65, корпус и расс. - невоспламеняемый ПК, ЭПРА, cosφ=0,96 | 1488 | С
753 | 1044158003 | ЛСП44-58-003 Flagman | IP65, корпус и расс. - невоспламеняемый ПК, ЭмПРА, cosφ=0,85 | 2210 | С
754 | 1044158013 | ЛСП44-58-013 Flagman | IP65, корпус и расс. - невоспламеняемый ПК, ЭПРА, cosφ=0,96 | 2340 | С
755 | 1044218003 | ЛСП44-2х18-003 Flagman | IP65, корпус и расс. - невоспламеняемый ПК, ЭмПРА, cosφ=0,85 | 1579 | С
756 | 1044218013 | ЛСП44-2х18-013 Flagman | IP65, корпус и расс. - невоспламеняемый ПК, ЭПРА, cosφ=0,96 | 1960 | С
757 | 1044236003 | ЛСП44-2х36-003 Flagman | IP65, корпус и расс. - невоспламеняемый ПК, ЭмПРА, cosφ=0,85 | 2171 | А
758 | 1044236013 | ЛСП44-2х36-013 Flagman | IP65, корпус и расс. - невоспламеняемый ПК, ЭПРА, cosφ=0,96 | 2323 | А
759 | 1044258003 | ЛСП44-2х58-003 Flagman | IP65, корпус и расс. - невоспламеняемый ПК, ЭмПРА, cosφ=0,85 | 2665 | С
760 | 1044258013 | ЛСП44-2х58-013 Flagman | IP65, корпус и расс. - невоспламеняемый ПК, ЭПРА, cosφ=0,96 | 2665 | С
761
762 | 1044118004 | ЛСП44-1х18-004 Flagman с лампой Philips 840 | IP65, корпус ПК, расс. ПК, ЭмПРА, t=-40°С, cosφ=0,48 | 1967 | C
763 | 1044136004 | ЛСП44-1х36-004 Flagman с лампой Philips 840 | IP65, корпус ПК, расс. ПК, ЭмПРА, t=-40°С, cosφ=0,85 | 2341 | C
764 | 1044158004 | ЛСП44-1х58-004 Flagman с лампой Philips 840 | IP65, корпус ПК, расс. ПК, ЭмПРА, t=-40°С, cosφ=0,85 | 2904 | C
765 | 1044218004 | ЛСП44-2х18-004 Flagman с лампой Philips 840 | IP65, корпус ПК, расс. ПК, ЭмПРА, t=-40°С, cosφ=0,85 | 2716 | C
766 | 1044236004 | ЛСП44-2х36-004 Flagman с лампой Philips 840 | IP65, корпус ПК, расс. ПК, ЭмПРА, t=-40°С, cosφ=0,85 | 3231 | C
767 | 1044258004 | ЛСП44-2х58-004 Flagman с лампой Philips 840 | IP65, корпус ПК, расс. ПК, ЭмПРА, t=-40°С, cosφ=0,85 | 3653 | C
768
769 | 1044236005 | ЛСП44-2х36-005 Flagman | IP65, корпус ПК, расс. опаловый ПК, ЭмПРА, cosφ=0,85 | 1285 | А
770 | 1044236015 | ЛСП44-2х36-015 Flagman | IP65, корпус ПК, расс. опаловый ПК, ЭПРА, cosφ=0,96 | 1475 | В
771 | 1044236006 | ЛСП44-2х36-006 Flagman | IP65, корпус ПК, ЭмПРА, t=60°С, cosφ=0,85 | 1814 | C
772 | 1044236007 | ЛСП44-2х36-007 Flagman | IP65, корпус ПК, ЭмПРА, II класс защиты, cosφ=0,85 | 1484 | C
773 | 1041082368 | Отражатель зеркальный RF236 | отражатель зеркальный для ЛСП44-2х36 | 328 | С
774 | 1041082588 | Отражатель зеркальный RF258 | отражатель зеркальный для ЛСП44-2х58 | 484 | С
775 | 1040072368 | Комплект для сквозной проводки ЛСП44 2х36 | Для ЛСП44 | 454 | С
776 | 1040072588 | Комплект для сквозной проводки ЛСП44 2х58 | Для ЛСП44 | 491 | С
777 |  | ЛСП67 Linkor Т5
778 | 1067228011 | ЛСП67-2х28-011 Linkor | IP65, корпус нерж. сталь, закаленное стекло, cosφ=0,96, под Т5 | 5691 | С
779 | 1067254011 | ЛСП67-2х54-011 Linkor | IP65, корпус нерж. сталь, закаленное стекло, cosφ=0,96, под Т5 | 5691 | С
780 |  | ЛСП67 Linkor
781 | 1067236001 | ЛСП67-2х36-001 | IP65, корпус нерж. сталь, закаленное стекло, ЭмПРА, cosφ=0,85 | 5177 | В
782 | 1067236006 | ЛСП67-2х36-006 | IP65, корпус нерж. сталь, закаленное стекло, ЭПРА, t=60°С, cosφ=0,96 | 5925 | С
783 | 1067236011 | ЛСП67-2х36-011 | IP65, корпус нерж. сталь, закаленное стекло, ЭПРА, cosφ=0,96 | 5305 | В
784 | 1067236051 | ЛСП67-2х36-001 БАП | IP65, корпус нерж. сталь, закаленное стекло, ЭмПРА, cosφ=0,85, БАП | 7372 | В
785 | 1067236061 | ЛСП67-2х36-011 БАП | IP65, корпус нерж. сталь, закаленное стекло, ЭПРА, cosφ=0,96, БАП | 7500 | В
786 | 1041082367 | Отражатель зеркальный RL236 | отражатель зеркальный для ЛСП67-2х36 | 371 | С
787 |  | ЛСП69 Box
788 | 1069454012 | ЛСП69-4х54-012 Box | IP54, корпус окр. сталь, защ. стекло из ПК, ЭПРА, cosφ=0,96, под Т5 | 6779 | С
789 | 1069454062 | ЛСП69-4х54-012 Box БАП | IP54, корпус окр. сталь, защ. стекло из ПК, ЭПРА, cosφ=0,96, под Т5, БАП | 8974 | С
790 |  | РВП05 ЖВП05 ГВП05 Petrol
791 | 1031250001 | РВП05-250-001 Petrol | IP54, ал. симметр. отражатель, ЭмПРА, cosφ>0,85 | 4620 | B
792 | 1031250003 | РВП05-250-003 Petrol | IP54, матированное стекло, ЭмПРА, cosφ>0,85 | 3501 | B
793 | 1031400001 | РВП05-400-001 Petrol | IP54, ал. симметр. отражатель, ЭмПРА, cosφ>0,85 | 4838 | B
794 | 1031400003 | РВП05-400-003 Petrol | IP54, матированное стекло, ЭмПРА, cosφ>0,85 | 4204 | B
795 |  |  |  | 0
796 | 1033250001 | ЖВП05-250-001 Petrol | IP54, ал. симметр. отражатель, ЭмПРА, cosφ>0,85 | 5446 | B
797 | 1033250002 | ЖВП05-250-002 Petrol | IP54, ал. ассимметр. отражатель, ЭмПРА, cosφ>0,85 | 5783 | B
798 | 1033250003 | ЖВП05-250-003 Petrol | IP54, матированное стекло, ЭмПРА, cosφ>0,85 | 4353 | B
799 | 1033400001 | ЖВП05-400-001 Petrol | IP54, ал. симметр. отражатель, ЭмПРА, cosφ>0,85 | 5988 | В
800 | 1033400002 | ЖВП05-400-002 Petrol | IP54, ал. ассимметр. отражатель, ЭмПРА, cosφ>0,85 | 6387 | В
801 | 1033400003 | ЖВП05-400-003 Petrol | IP54, матированное стекло, ЭмПРА, cosφ>0,85 | 4874 | В
802 |  |  |  | 0
803 | 1032250001 | ГВП05-250-001 Petrol | IP54, ал. симметр. отражатель, ЭмПРА, cosφ>0,85 | 5446 | B
804 | 1032250002 | ГВП05-250-002 Petrol | IP54, ал. ассимметр. отражатель, ЭмПРА, cosφ>0,85 | 5783 | B
805 | 1032250003 | ГВП05-250-003 Petrol | IP54, матированное стекло, ЭмПРА, cosφ>0,85 | 4353 | B
806 | 1032400001 | ГВП05-400-001 Petrol | IP54, ал. симметр. отражатель, ЭмПРА, cosφ>0,85 | 5797 | В
807 | 1032400002 | ГВП05-400-002 Petrol | IP54, ал. ассимметр. отражатель, ЭмПРА, cosφ>0,85 | 6050 | В
808 | 1032400003 | ГВП05-400-003 Petrol | IP54, матированное стекло, ЭмПРА, cosφ>0,85 | 4685 | В
809 |  | РПП05 ЖПП05 ГПП05 Terminal |  | 0
810 | 1034250001 | РПП05-250-001 Terminal | IP54, ал. симметр. отражатель, ЭмПРА, cosφ>0,85 | 4429 | B
811 | 1034250003 | РПП05-250-003 Terminal | IP54, матированное стекло, ЭмПРА, cosφ>0,85 | 3458 | B
812 | 1034400001 | РПП05-400-001 Terminal | IP54, ал. симметр. отражатель, ЭмПРА, cosφ>0,85 | 5225 | B
813 | 1034400003 | РПП05-400-003 Terminal | IP54, матированное стекло, ЭмПРА, cosφ>0,85 | 4047 | B
814 |  |  |  | 0
815 | 1037250001 | ЖПП05-250-001 Terminal | IP54, ал. симметр. отражатель, ЭмПРА, cosφ>0,85 | 5235 | B
816 | 1037250002 | ЖПП05-250-002 Terminal | IP54, ал. ассимметр. отражатель, ЭмПРА, cosφ>0,85 | 5523 | B
817 | 1037250003 | ЖПП05-250-003 Terminal | IP54, матированное стекло, ЭмПРА, cosφ>0,85 | 4274 | B
818 | 1037400001 | ЖПП05-400-001 Terminal | IP54, ал. симметр. отражатель, ЭмПРА, cosφ>0,85 | 5749 | В
819 | 1037400002 | ЖПП05-400-002 Terminal | IP54, ал. ассимметр. отражатель, ЭмПРА, cosφ>0,85 | 6244 | В
820 | 1037400003 | ЖПП05-400-003 Terminal | IP54, матированное стекло, ЭмПРА, cosφ>0,85 | 4657 | В
821 |  |  |  | 0
822 | 1035250001 | ГПП05-250-001 Terminal | IP54, ал. симметр. отражатель, ЭмПРА, cosφ>0,85 | 5235 | B
823 | 1035250002 | ГПП05-250-002 Terminal | IP54, ал. ассимметр. отражатель, ЭмПРА, cosφ>0,85 | 5523 | B
824 | 1035250003 | ГПП05-250-003 Terminal | IP54, матированное стекло, ЭмПРА, cosφ>0,85 | 4274 | B
825 | 1035400001 | ГПП05-400-001 Terminal | IP54, ал. симметр. отражатель, ЭмПРА, cosφ>0,85 | 5487 | В
826 | 1035400002 | ГПП05-400-002 Terminal | IP54, ал. ассимметр. отражатель, ЭмПРА, cosφ>0,85 | 5958 | В
827 | 1035400003 | ГПП05-400-003 Terminal | IP54, матированное стекло, ЭмПРА, cosφ>0,85 | 4530 | В
828 | 1033022505 | Защитная решетка - Т250 | Для РПП05-250, ЖПП05-250, ГПП05-250 | 647 | С
829 | 1033024005 | Защитная решетка - Т400 | Для РПП05-400, ЖПП05-400, ГПП05-400 | 813 | С
830 |  | РСП05 со встроенным ПРА
831 | 1005125701 | РСП05-125-701 | IP53, алюм. отраж. с отверст., с встр. ПРА | 2877 | С
832 | 1005125702 | РСП05-125-702 | IP53, алюм. отраж., с встр. ПРА | 2877 | С
833 | 1005125721 | РСП05-125-721 | IP53, алюм. отраж. с отверст., +сетка, с встр. ПРА | 3038 | С
834 | 1005125722 | РСП05-125-722 | IP53, алюм. отраж., +сетка, с встр. ПРА | 3038 | С
835 | 1005125732 | РСП05-125-732 | IP54, алюм. отраж., +стекло, с встр. ПРА | 3284 | А
836 | 1005125742 | РСП05-125-742 | IP54, алюм. отраж., +стекло, +сетка, с встр. ПРА | 3427 | С
837 | 1005250701 | РСП05-250-701 | IP53, алюм. отраж. с отверст., с встр. ПРА | 3157 | С
838 | 1005250702 | РСП05-250-702 | IP53, алюм. отраж., с встр. ПРА | 3157 | B
839 | 1005250721 | РСП05-250-721 | IP53, алюм. отраж. с отверст., +сетка, с встр. ПРА | 3335 | С
840 | 1005250722 | РСП05-250-722 | IP53, алюм. отраж. , +сетка, с встр. ПРА | 3335 | С
841 | 1005250732 | РСП05-250-732 | IP54, алюм. отраж. , +стекло, с встр. ПРА | 3983 | А
842 | 1005250742 | РСП05-250-742 | IP54, алюм. отраж., +стекло, +сетка, с встр. ПРА | 4283 | B
843 | 1005400701 | РСП05-400-701 | IP53, алюм. отраж. с отверст., с встр. ПРА | 3440 | С
844 | 1005400702 | РСП05-400-702 | IP53, алюм. отраж., с встр. ПРА | 3440 | B
845 | 1005400721 | РСП05-400-721 | IP53, алюм. отраж. с отверст., +сетка, с встр. ПРА | 3755 | С
846 | 1005400722 | РСП05-400-722 | IP53, алюм. отраж., +сетка, с встр. ПРА | 3755 | С
847 | 1005400732 | РСП05-400-732 | IP54, алюм. отраж., +стекло, с встр. ПРА | 3997 | А
848 | 1005400742 | РСП05-400-742 | IP54, алюм. отраж. , +стекло, +сетка, с встр. ПРА | 4388 | С
849 |  | ЖСП01 со встроенным ПРА
850 | 1001070701 | ЖСП01-70-701 | IP53, алюм. отраж. с отверст., с встр. ПРА | 3439 | С
851 | 1001070702 | ЖСП01-70-702 | IP53, алюм. отраж., с встр. ПРА | 3439 | С
852 | 1001070721 | ЖСП01-70-721 | IP53, алюм. отраж. с отверст., +сетка, с встр. ПРА | 3598 | С
853 | 1001070722 | ЖСП01-70-722 | IP53, алюм. отраж., +сетка, с встр. ПРА | 3598 | С
854 | 1001070732 | ЖСП01-70-732 | IP54, алюм. отраж., +стекло, с встр. ПРА | 3843 | С
855 | 1001070742 | ЖСП01-70-742 | IP54, алюм. отраж., +стекло, +сетка, с встр. ПРА | 3987 | С
856 | 1001100701 | ЖСП01-100-701 | IP53, алюм. отраж. с отверст., с встр. ПРА | 3655 | С
857 | 1001100702 | ЖСП01-100-702 | IP53, алюм. отраж., с встр. ПРА | 3655 | С
858 | 1001100721 | ЖСП01-100-721 | IP53, алюм. отраж. с отверст., +сетка, с встр. ПРА | 3818 | С
859 | 1001100722 | ЖСП01-100-722 | IP53, алюм. отраж., +сетка, с встр. ПРА | 3818 | С
860 | 1001100732 | ЖСП01-100-732 | IP54, алюм. отраж., +стекло, с встр. ПРА | 4065 | С
861 | 1001100742 | ЖСП01-100-742 | IP54, алюм. отраж., +стекло, +сетка, с встр. ПРА | 4209 | С
862 | 1001150701 | ЖСП01-150-701 | IP53, алюм. отраж. с отверст., с встр. ПРА | 3817 | С
863 | 1001150702 | ЖСП01-150-702 | IP53, алюм. отраж., с встр. ПРА | 3817 | С
864 | 1001150721 | ЖСП01-150-721 | IP53, алюм. отраж. с отверст., +сетка, с встр. ПРА | 3977 | С
865 | 1001150722 | ЖСП01-150-722 | IP53, алюм. отраж., +сетка, с встр. ПРА | 3977 | С
866 | 1001150732 | ЖСП01-150-732 | IP54, алюм. отраж., +стекло, с встр. ПРА | 4225 | С
867 | 1001150742 | ЖСП01-150-742 | IP54, алюм. отраж., +стекло, +сетка, с встр. ПРА | 4369 | С
868 | 1001250701 | ЖСП01-250-701 | IP53, алюм. отраж. с отверст., с встр. ПРА | 3977 | С
869 | 1001250702 | ЖСП01-250-702 | IP53, алюм. отраж., с встр. ПРА | 3977 | С
870 | 1001250721 | ЖСП01-250-721 | IP53, алюм. отраж. с отверст., +сетка, с встр. ПРА | 4352 | С
871 | 1001250722 | ЖСП01-250-722 | IP53, алюм. отраж., +сетка, с встр. ПРА | 4352 | С
872 | 1001250732 | ЖСП01-250-732 | IP54, алюм. отраж., +стекло, с встр. ПРА | 4579 | А
873 | 1001250742 | ЖСП01-250-742 | IP54, алюм. отраж., +стекло, +сетка, с встр. ПРА | 4795 | С
874 | 1001400701 | ЖСП01-400-701 | IP53, алюм. отраж. с отверст., с встр. ПРА | 4431 | С
875 | 1001400702 | ЖСП01-400-702 | IP53, алюм. отраж., с встр. ПРА | 4431 | С
876 | 1001400721 | ЖСП01-400-721 | IP53, алюм. отраж. с отверст., +сетка, с встр. ПРА | 4775 | С
877 | 1001400722 | ЖСП01-400-722 | IP53, алюм. отраж., +сетка, с встр. ПРА | 4775 | С
878 | 1001400732 | ЖСП01-400-732 | IP54, алюм. отраж., +стекло, с встр. ПРА | 4974 | С
879 | 1001400742 | ЖСП01-400-742 | IP54, алюм. отраж., +стекло, +сетка, с встр. ПРА | 5299 | С
880 |  | ГСП17 со встроенным ПРА
881 | 1018070701 | ГСП17-70-701 | IP53, алюм. отраж. с отверст., с встр. ПРА | 3439 | С
882 | 1018070702 | ГСП17-70-702 | IP53, алюм. отраж., с встр. ПРА | 3439 | С
883 | 1018070721 | ГСП17-70-721 | IP53, алюм. отраж. с отверст., +сетка, с встр. ПРА | 3598 | С
884 | 1018070722 | ГСП17-70-722 | IP53, алюм. отраж., +сетка, с встр. ПРА | 3598 | С
885 | 1018070732 | ГСП17-70-732 | IP54, алюм. отраж., +стекло, с встр. ПРА | 3843 | С
886 | 1018070742 | ГСП17-70-742 | IP54, алюм. отраж., +стекло, +сетка, с встр. ПРА | 3987 | С
887 | 1018100701 | ГСП17-100-701 | IP53, алюм. отраж. с отверст., с встр. ПРА | 3655 | С
888 | 1018100702 | ГСП17-100-702 | IP53, алюм. отраж., с встр. ПРА | 3655 | С
889 | 1018100721 | ГСП17-100-721 | IP53, алюм. отраж. с отверст., +сетка, с встр. ПРА | 3818 | С
890 | 1018100722 | ГСП17-100-722 | IP53, алюм. отраж., +сетка, с встр. ПРА | 3818 | С
891 | 1018100732 | ГСП17-100-732 | IP54, алюм. отраж., +стекло, с встр. ПРА | 4065 | С
892 | 1018100742 | ГСП17-100-742 | IP54, алюм. отраж., +стекло, +сетка, с встр. ПРА | 4209 | С
893 | 1018150701 | ГСП17-150-701 | IP53, алюм. отраж. с отверст., с встр. ПРА | 3817 | С
894 | 1018150702 | ГСП17-150-702 | IP53, алюм. отраж., с встр. ПРА | 3817 | С
895 | 1018150721 | ГСП17-150-721 | IP53, алюм. отраж. с отверст., +сетка, с встр. ПРА | 3977 | С
896 | 1018150722 | ГСП17-150-722 | IP53, алюм. отраж., +сетка, с встр. ПРА | 3977 | С
897 | 1018150732 | ГСП17-150-732 | IP54, алюм. отраж., +стекло, с встр. ПРА | 4225 | С
898 | 1018150742 | ГСП17-150-742 | IP54, алюм. отраж., +стекло, +сетка, с встр. ПРА | 4369 | С
899 | 1018250701 | ГСП17-250-701 | IP53, алюм. отраж. с отверст., с встр. ПРА | 3977 | С
900 | 1018250702 | ГСП17-250-702 | IP53, алюм. отраж. , с встр. ПРА | 3977 | С
901 | 1018250721 | ГСП17-250-721 | IP53, алюм. отраж. с отверст., +сетка, с встр. ПРА | 4352 | С
902 | 1018250722 | ГСП17-250-722 | IP53, алюм. отраж., +сетка, с встр. ПРА | 4352 | С
903 | 1018250732 | ГСП17-250-732 | IP54, алюм. отраж., +стекло, с встр. ПРА | 4579 | А
904 | 1018250742 | ГСП17-250-742 | IP54, алюм. отраж., +стекло, +сетка, с встр. ПРА | 4795 | С
905 | 1018400701 | ГСП17-400-701 | IP53, алюм. отраж. с отверст., с встр. ПРА | 4431 | С
906 | 1018400702 | ГСП17-400-702 | IP53, алюм. отраж., с встр. ПРА | 4431 | С
907 | 1018400721 | ГСП17-400-721 | IP53, алюм. отраж. с отверст., +сетка, с встр. ПРА | 4775 | С
908 | 1018400722 | ГСП17-400-722 | IP53, алюм. отраж., +сетка, с встр. ПРА | 4775 | С
909 | 1018400732 | ГСП17-400-732 | IP54, алюм. отраж., +стекло, с встр. ПРА | 4974 | А
910 | 1018400742 | ГСП17-400-742 | IP54, алюм. отраж., +стекло, +сетка, с встр. ПРА | 5299 | С
911 |  | ГСП/ЖСП05 HB
912 | 1050250702 | ГСП/ЖСП05-250-702 HB | IP53, алюм. отраж., +стекло, с встр. универсальным ПРА | 3788 | С
913 | 1050250732 | ГСП/ЖСП05-250-732 HB | IP65, алюм. отраж., +стекло, с встр. универсальным ПРА | 4361 | С
914 | 1050400702 | ГСП/ЖСП05-400-702 HB | IP53, алюм. отраж., +стекло, с встр. универсальным ПРА | 4220 | С
915 | 1050400732 | ГСП/ЖСП05-400-732 HB | IP65, алюм. отраж., +стекло, с встр. универсальным ПРА | 4737 | С
916 |  | ФСП05
917 | 1008126201 | ФСП05-26-201 | IP53, алюм. отраж. с отверст., встр. ЭПРА, cosφ=0,96, под КЛЛ | 1995 | С
918 | 1008126202 | ФСП05-26-202 | IP53, алюм. отраж. без отверст., встр. ЭПРА, cosφ=0,96, под КЛЛ | 2002 | C
919 | 1008126221 | ФСП05-26-221 | IP53, алюм. отраж. с отверст., +сетка, встр. ЭПРА, cosφ=0,96, под КЛЛ | 2103 | C
920 | 1008126222 | ФСП05-26-222 | IP53, алюм. отраж. без отверст., +сетка, встр. ЭПРА, cosφ=0,96, под КЛЛ | 2109 | C
921 | 1008126232 | ФСП05-26-232 | IP54, алюм. отраж. без отверст., +стекло, встр. ЭПРА, cosφ=0,96, под КЛЛ | 2311 | C
922 | 1008132201 | ФСП05-32-201 | IP53, алюм. отраж. с отверст., встр. ЭПРА, cosφ=0,96, под КЛЛ | 1995 | C
923 | 1008132202 | ФСП05-32-202 | IP53, алюм. отраж. без отверст., встр. ЭПРА cosφ=0,96, под КЛЛ | 2002 | C
924 | 1008132221 | ФСП05-32-221 | IP53, алюм. отраж. с отверст., +сетка, встр. ЭПРА, cosφ=0,96, под КЛЛ | 2103 | C
925 | 1008132222 | ФСП05-32-222 | IP53, алюм. отраж. без отверст., +сетка, встр. ЭПРА, cosφ=0,96, под КЛЛ | 2109 | C
926 | 1008132232 | ФСП05-32-232 | IP54, алюм. отраж. без отверст., +стекло, встр. ЭПРА, cosφ=0,96, под КЛЛ | 2311 | C
927 | 1008142201 | ФСП05-42-201 | IP53, алюм. отраж. с отверст., встр. ЭПРА, cosφ=0,96, под КЛЛ | 1995 | C
928 | 1008142202 | ФСП05-42-202 | IP53, алюм. отраж. без отверст., встр. ЭПРА, cosφ=0,96, под КЛЛ | 2002 | C
929 | 1008142221 | ФСП05-42-221 | IP53, алюм. отраж. с отверст., +сетка, встр. ЭПРА cosφ=0,96, под КЛЛ | 2103 | C
930 | 1008142222 | ФСП05-42-222 | IP53, алюм. отраж. без отверст., +сетка, встр. ЭПРА, cosφ=0,96, под КЛЛ | 2109 | C
931 | 1008142232 | ФСП05-42-232 | IP54, алюм. отраж. без отверст., +стекло, встр. ЭПРА, cosφ=0,96, под КЛЛ | 2311 | C
932 |  | ФСП15 Vector QL
933 | 1015080932 | ФСП15-80-932 Vector QL | IP54, алюм. отраж., +стекло, встр. ЭПРА, cosφ=0,96, c инд. ЛЛ | 8682 | С
934 | 1015120932 | ФСП15-120-932 Vector QL | IP54, алюм. отраж., +стекло, встр. ЭПРА, cosφ=0,96, c инд. ЛЛ | 10916 | С
935 | 1015150932 | ФСП15-150-932 Vector QL | IP54, алюм. отраж., +стекло, встр. ЭПРА, cosφ=0,96, c инд. ЛЛ | 12034 | С
936 |  | ГСП15 Vector
937 | 1055070702 | ГСП15-70-702 Vector | IP53, алюм. отраж., с встр. ЭмПРА (cosϕ ≥ 0,85) | 3214 | С
938 | 1055070703 | ГСП15-70-703 Vector | IP20, расс. ПК, с встр. ЭмПРА (cosϕ ≥ 0,85) | 3748 | С
939 | 1055070722 | ГСП15-70-722 Vector | IP53, алюм. отраж., +сетка, с встр. ЭмПРА (cosϕ ≥ 0,85) | 3444 | С
940 | 1055070732 | ГСП15-70-732 Vector | IP65, алюм. отраж., +стекло, с встр. ЭмПРА (cosϕ ≥ 0,85) | 3612 | С
941 | 1055070742 | ГСП15-70-742 Vector | IP65, алюм. отраж., +стекло, +сетка, с встр. ЭмПРА (cosϕ ≥ 0,85) | 3842 | С
942 | 1055070753 | ГСП15-70-753 Vector | IP23, расс. ПК, +стекло, с встр. ЭмПРА (cosϕ ≥ 0,85) | 4441 | С
943 | 1055070902 | ГСП15-70-902 Vector | IP53, алюм. отраж., с встр. ЭПРА (cosϕ ≥ 0,96) | 3671 | С
944 | 1055070903 | ГСП15-70-903 Vector | IP20, расс. ПК, с встр. ЭПРА (cosϕ ≥ 0,96) | 4205 | С
945 | 1055070922 | ГСП15-70-922 Vector | IP53, алюм. отраж., +сетка, с встр. ЭПРА (cosϕ ≥ 0,96) | 3901 | С
946 | 1055070932 | ГСП15-70-932 Vector | IP65, алюм. отраж., +стекло, с встр. ЭПРА (cosϕ ≥ 0,96) | 4069 | С
947 | 1055070942 | ГСП15-70-942 Vector | IP65, алюм. отраж., +стекло, +сетка, с встр. ЭПРА (cosϕ ≥ 0,96) | 4299 | С
948 | 1055070953 | ГСП15-70-953 Vector | IP23, расс. ПК, +стекло, с встр. ЭПРА (cosϕ ≥ 0,96) | 4898 | С
949 | 1055100702 | ГСП15-100-702 Vector | IP53, алюм. отраж., с встр. ЭмПРА (cosϕ ≥ 0,85) | 3428 | С
950 | 1055100703 | ГСП15-100-703 Vector | IP20, расс. ПК, с встр. ЭмПРА (cosϕ ≥ 0,85) | 3962 | С
951 | 1055100722 | ГСП15-100-722 Vector | IP53, алюм. отраж., +сетка, с встр. ЭмПРА (cosϕ ≥ 0,85) | 3658 | С
952 | 1055100732 | ГСП15-100-732 Vector | IP65, алюм. отраж., +стекло, с встр. ЭмПРА (cosϕ ≥ 0,85) | 3826 | С
953 | 1055100742 | ГСП15-100-742 Vector | IP65, алюм. отраж., +стекло, +сетка, с встр. ЭмПРА (cosϕ ≥ 0,85) | 4056 | С
954 | 1055100753 | ГСП15-100-753 Vector | IP23, расс. ПК, +стекло, с встр. ЭмПРА (cosϕ ≥ 0,85) | 4655 | С
955 | 1055100902 | ГСП15-100-902 Vector | IP53, алюм. отраж., с встр. ЭПРА (cosϕ ≥ 0,96) | 5116 | С
956 | 1055100903 | ГСП15-100-903 Vector | IP20, расс. ПК, с встр. ЭПРА (cosϕ ≥ 0,96) | 5650 | С
957 | 1055100922 | ГСП15-100-922 Vector | IP53, алюм. отраж., +сетка, с встр. ЭПРА (cosϕ ≥ 0,96) | 5346 | С
958 | 1055100932 | ГСП15-100-932 Vector | IP65, алюм. отраж., +стекло, с встр. ЭПРА (cosϕ ≥ 0,96) | 5514 | С
959 | 1055100942 | ГСП15-100-942 Vector | IP65, алюм. отраж., +стекло, +сетка, с встр. ЭПРА (cosϕ ≥ 0,96) | 5744 | С
960 | 1055100953 | ГСП15-100-953 Vector | IP23, расс. ПК, +стекло, с встр. ЭПРА (cosϕ ≥ 0,96) | 6343 | С
961 | 1055150702 | ГСП15-150-702 Vector | IP53, алюм. отраж., с встр. ЭмПРА (cosϕ ≥ 0,85) | 3622 | С
962 | 1055150703 | ГСП15-150-703 Vector | IP20, расс. ПК, с встр. ЭмПРА (cosϕ ≥ 0,85) | 4156 | С
963 | 1055150722 | ГСП15-150-722 Vector | IP53, алюм. отраж., +сетка, с встр. ЭмПРА (cosϕ ≥ 0,85) | 3852 | С
964 | 1055150732 | ГСП15-150-732 Vector | IP65, алюм. отраж., +стекло, с встр. ЭмПРА (cosϕ ≥ 0,85) | 4020 | С
965 | 1055150742 | ГСП15-150-742 Vector | IP65, алюм. отраж., +стекло, +сетка, с встр. ЭмПРА (cosϕ ≥ 0,85) | 4250 | С
966 | 1055150753 | ГСП15-150-753 Vector | IP23, расс. ПК, +стекло, с встр. ЭмПРА (cosϕ ≥ 0,85) | 4849 | С
967 | 1055150902 | ГСП15-150-902 Vector | IP53, алюм. отраж., с встр. ЭПРА (cosϕ ≥ 0,96) | 5116 | С
968 | 1055150903 | ГСП15-150-903 Vector | IP20, расс. ПК, с встр. ЭПРА (cosϕ ≥ 0,96) | 5650 | С
969 | 1055150922 | ГСП15-150-922 Vector | IP53, алюм. отраж., +сетка, с встр. ЭПРА (cosϕ ≥ 0,96) | 5346 | С
970 | 1055150932 | ГСП15-150-932 Vector | IP65, алюм. отраж., +стекло, с встр. ЭПРА (cosϕ ≥ 0,96) | 5514 | С
971 | 1055150942 | ГСП15-150-942 Vector | IP65, алюм. отраж., +стекло, +сетка, с встр. ЭПРА (cosϕ ≥ 0,96) | 5744 | С
972 | 1055150953 | ГСП15-150-953 Vector | IP23, расс. ПК, +стекло, с встр. ЭПРА (cosϕ ≥ 0,96) | 6343 | С
973 |  | ГСП15 Goliaf
974 | 1055170732 | ГСП15-700-732 Goliaf | IP65, алюм. отраж., +стекло, с встр. ЭмПРА (cosϕ ≥ 0,85) | 12300 | С
975 | 1055110732 | ГСП15-1000-732 Goliaf | IP65, алюм. отраж., +стекло, с встр. ЭмПРА (cosϕ ≥ 0,85) | 15000 | С
976 |  | НСП17
977 | 1017200001 | НСП17-200-001 | IP20, алюм. отраж. с отверст. | 1067 | А
978 | 1017200002 | НСП17-200-002 | IP53, алюм. отраж. без отверст. | 1067 | B
979 | 1017200021 | НСП17-200-021 | IP20, алюм. отраж. с отверст., +сетка | 1223 | С
980 | 1017200022 | НСП17-200-022 | IP53, алюм. отраж. без отверст., +сетка | 1223 | C
981 | 1017200032 | НСП17-200-032 | IP54, алюм. отраж. без отверст., +стекло | 1620 | А
982 | 1017200042 | НСП17-200-042 | IP54, алюм.. отраж. без отверст., +стекло, +сетка | 1785 | С
983 | 1017500001 | НСП17-500-001 | IP20, алюм. отраж. с отверст. | 1190 | А
984 | 1017500002 | НСП17-500-002 | IP53, алюм. отраж. без отверст. | 1190 | B
985 | 1017500021 | НСП17-500-021 | IP20, алюм. отраж. с отверст., +сетка | 1358 | С
986 | 1017500022 | НСП17-500-022 | IP53, алюм. отраж. без отверст., +сетка | 1358 | B
987 | 1017500032 | НСП17-500-032 | IP54, алюм. отраж. без отверст., +стекло | 2429 | А
988 | 1017500042 | НСП17-500-042 | IP54, алюм.. отраж. без отверст., +стекло, +сетка | 2620 | С
989 | 1017010001 | НСП17-1000-001 | IP20, алюм. отраж. с отверст. | 1421 | B
990 | 1017010002 | НСП17-1000-002 | IP53, алюм. отраж. без отверст. | 1421 | С
991 | 1017010021 | НСП17-1000-021 | IP20, алюм. отраж. с отверст., +сетка | 1631 | C
992 | 1017010022 | НСП17-1000-022 | IP53, алюм. отраж. без отверст., +сетка | 1631 | C
993 | 1017010032 | НСП17-1000-032 | IP54, алюм. отраж. без отверст., +стекло | 3692 | C
994 | 1017010042 | НСП17-1000-042 | IP54, алюм.. отраж. без отверст., +стекло, +сетка | 3902 | C
995 |  | РСП05 с независимым ПРА
996 | 1005125001 | РСП05-125-001 б/а | IP20, алюм. отраж. с отверст., без ПРА | 1067 | А
997 | 1005125002 | РСП05-125-002 б/а | IP53, алюм. отраж. без отверст., без ПРА | 1067 | С
998 | 1005125021 | РСП05-125-021 б/а | IP20, алюм. отраж. с отверст., +сетка, без ПРА | 1223 | C
999 | 1005125022 | РСП05-125-022 б/а | IP53, алюм. отраж. без отверст., +сетка, без ПРА | 1223 | C
1000 | 1005125032 | РСП05-125-032 б/а | IP54, алюм. отраж. без отверст., +стекло, без ПРА | 1458 | А
1001 | 1005125042 | РСП05-125-042 б/а | IP54, алюм.. отраж. без отверст., +стекло, +сетка, без ПРА | 1600 | С
1002 | 1005250001 | РСП05-250-001 б/а | IP20, алюм. отраж. с отверст., без ПРА | 1190 | А
1003 | 1005250002 | РСП05-250-002 б/а | IP53, алюм. отраж. без отверст., без ПРА | 1190 | B
1004 | 1005250021 | РСП05-250-021 б/а | IP20, алюм. отраж. с отверст., +сетка, без ПРА | 1358 | В
1005 | 1005250022 | РСП05-250-022 б/а | IP53, алюм. отраж. без отверст., +сетка, без ПРА | 1358 | В
1006 | 1005250032 | РСП05-250-032 б/а | IP54, алюм. отраж. без отверст., +стекло, без ПРА | 1960 | А
1007 | 1005250042 | РСП05-250-042 б/а | IP54, алюм. отраж. без отверст., +стекло, +сетка, без ПРА | 2138 | С
1008 | 1005400001 | РСП05-400-001 б/а | IP20, алюм. отраж. с отверст., без ПРА | 1421 | А
1009 | 1005400002 | РСП05-400-002 б/а | IP53, алюм. отраж. без отверст., без ПРА | 1421 | B
1010 | 1005400021 | РСП05-400-021 б/а | IP20, алюм. отраж. с отверст., +сетка, без ПРА | 1631 | В
1011 | 1005400022 | РСП05-400-022 б/а | IP53, алюм. отраж. без отверст., +сетка, без ПРА | 1631 | С
1012 | 1005400032 | РСП05-400-032 б/а | IP54, алюм. отраж. без отверст., +стекло, без ПРА | 2429 | А
1013 | 1005400042 | РСП05-400-042 б/а | IP54, алюм. отраж. без отверст., +стекло, +сетка, без ПРА | 2620 | С
1014 | 1005700001 | РСП05-700-001 б/а | IP20, алюм. отраж. с отверст., без ПРА | 1801 | А
1015 | 1005700002 | РСП05-700-002 б/а | IP53, алюм. отраж. без отверст., без ПРА | 1801 | С
1016 | 1005700021 | РСП05-700-021 б/а | IP20, алюм. отраж. с отверст., +сетка, без ПРА | 2024 | С
1017 | 1005700022 | РСП05-700-022 б/а | IP53, алюм. отраж. без отверст., +сетка, без ПРА | 2024 | С
1018 | 1005700032 | РСП05-700-032 б/а | IP54, алюм. отраж. без отверст., +стекло, без ПРА | 3692 | А
1019 | 1005700042 | РСП05-700-042 б/а | IP54, алюм. отраж. без отверст., +стекло, +сетка, без ПРА | 3902 | С
1020 | 1005010001 | РСП05-1000-001 б/а | IP20, алюм. отраж. с отверст., без ПРА | 2968 | А
1021 | 1005010002 | РСП05-1000-002 б/а | IP53, алюм. отраж. без отверст., без ПРА | 2968 | С
1022 | 1005010021 | РСП05-1000-021 б/а | IP20, алюм. отраж. с отверст., +сетка, без ПРА | 3247 | С
1023 | 1005010022 | РСП05-1000-022 б/а | IP53, алюм. отраж. без отверст., +сетка, без ПРА | 3247 | B
1024 | 1005010032 | РСП05-1000-032 б/а | IP54, алюм. отраж. без отверст., +стекло, без ПРА | 3692 | В
1025 | 1005010042 | РСП05-1000-042 б/а | IP54, алюм. отраж. без отверст., +стекло, +сетка, без ПРА | 3902 | С
1026 |  | ЖСП01 с независимым ПРА
1027 | 1001150001 | ЖСП01-150-001 б/а | IP20, алюм. отраж. с отверст., без ПРА | 1067 | С
1028 | 1001150002 | ЖСП01-150-002 б/а | IP53, алюм. отража. без отверст., без ПРА | 1067 | С
1029 | 1001150021 | ЖСП01-150-021 б/а | IP20, алюм. отраж. с отверст., +сетка, без ПРА | 1223 | С
1030 | 1001150022 | ЖСП01-150-022 б/а | IP53, алюм. отраж. без отверст., +сетка, без ПРА | 1223 | С
1031 | 1001150032 | ЖСП01-150-032 б/а | IP54, алюм. отраж. без отверст., +стекло, без ПРА | 1458 | С
1032 | 1001150042 | ЖСП01-150-042 б/а | IP54, алюм. отраж. без отверст, +стекло, +сетка, без ПРА | 1600 | С
1033 | 1001250001 | ЖСП01-250-001 б/а | IP20, алюм. отраж. с отверст., без ПРА | 1067 | С
1034 | 1001250002 | ЖСП01-250-002 б/а | IP53, алюм. отраж. без отверст., без ПРА | 1067 | С
1035 | 1001250021 | ЖСП01-250-021 б/а | IP20, алюм. отраж. с отверст., +сетка, без ПРА | 1223 | С
1036 | 1001250022 | ЖСП01-250-022 б/а | IP53, алюм. отраж. без отверст., +сетка, без ПРА | 1223 | С
1037 | 1001250032 | ЖСП01-250-032 б/а | IP54, алюм. отраж. без отверст., +стекло, без ПРА | 1463 | А
1038 | 1001250042 | ЖСП01-250-042 б/а | IP54, алюм. отраж. без отверст., +стекло, +сетка, без ПРА | 1603 | С
1039 | 1001400001 | ЖСП01-400-001 б/а | IP20, алюм. отраж. с отверст., без ПРА | 1190 | С
1040 | 1001400002 | ЖСП01-400-002 б/а | IP53, алюм. отраж. без отверст., без ПРА | 1190 | С
1041 | 1001400021 | ЖСП01-400-021 б/а | IP20, алюм. отраж. с отверст., +сетка, без ПРА | 1358 | С
1042 | 1001400022 | ЖСП01-400-022 б/а | IP53, алюм. отраж. без отверст., +сетка, без ПРА | 1358 | С
1043 | 1001400032 | ЖСП01-400-032 б/а | IP54, алюм. отраж. без отверстий, +стекло, без ПРА | 1620 | В
1044 | 1001400042 | ЖСП01-400-042 б/а | IP54, алюм. отраж. без отверстий, +стекло, +сетка, без ПРА | 1785 | С
1045 |  | ГСП17 с независимым ПРА
1046 | 1018250001 | ГСП17-250-001 б/а | IP20, алюм. отраж. с отверст., без ПРА | 1067 | С
1047 | 1018250002 | ГСП17-250-002 б/а | IP53, алюм. отраж. без отверст., без ПРА | 1067 | С
1048 | 1018250021 | ГСП17-250-021 б/а | IP20, алюм. отраж. с отверст., +сетка, без ПРА | 1223 | С
1049 | 1018250022 | ГСП17-250-022 б/а | IP53, алюм. отраж. без отверст., +сетка, без ПРА | 1223 | С
1050 | 1018250032 | ГСП17-250-032 б/а | IP54, алюм. отраж. без отверст., +стекло, без ПРА | 1463 | С
1051 | 1018250042 | ГСП17-250-042 б/а | IP54, алюм. отраж. без отверст., +стекло, +сетка, без ПРА | 1603 | С
1052 | 1018400001 | ГСП17-400-001 б/а | IP20, алюм. отраж. с отверст., без ПРА | 1421 | С
1053 | 1018400002 | ГСП17-400-002 б/а | IP53, алюм. отраж. без отверст., без ПРА | 1421 | С
1054 | 1018400021 | ГСП17-400-021 б/а | IP20, алюм. отраж. с отверст., +сетка, без ПРА | 1631 | С
1055 | 1018400022 | ГСП17-400-022 б/а | IP53, алюм. отраж. без отверст., +сетка, без ПРА | 1631 | С
1056 | 1018400032 | ГСП17-400-032 б/а | IP54, алюм. отраж. без отверст., +стекло, без ПРА | 1960 | С
1057 | 1018400042 | ГСП17-400-042 б/а | IP54, алюм. отраж. без отверст., +стекло, +сетка, без ПРА | 2135 | С
1058 |  | ГСП17 Grand
1059 | 1018700001 | ГСП17-700-001 Grand б/а | IP20, алюм. отраж. с отверст., без ПРА | 3640 | С
1060 | 1018700002 | ГСП17-700-002 Grand б/а | IP53, алюм. отраж. без отверст., без ПРА | 3640 | B
1061 | 1018700021 | ГСП17-700-021 Grand б/а | IP20, алюм. отраж. с отверст., +сетка, без ПРА | 3913 | С
1062 | 1018700022 | ГСП17-700-022 Grand б/а | IP53, алюм. отраж. без отверст., +сетка, без ПРА | 3913 | С
1063 | 1018700032 | ГСП17-700-032 Grand б/а | IP54, алюм. отраж. без отверст., +стекло, без ПРА | 4469 | С
1064 | 1018700042 | ГСП17-700-042 Grand б/а | IP54, алюм. отраж. без отверст., +стекло, +сетка, без ПРА | 4716 | С
1065 | 1018010001 | ГСП17-1000-001 Grand б/а | IP20, алюм. отраж. с отверст., без ПРА | 3640 | С
1066 | 1018010002 | ГСП17-1000-002 Grand б/а | IP53, алюм. отраж. без отверст., без ПРА | 3640 | С
1067 | 1018010021 | ГСП17-1000-021 Grand б/а | IP20, алюм. отраж. с отверст., +сетка, без ПРА | 3913 | С
1068 | 1018010022 | ГСП17-1000-022 Grand б/а | IP53, алюм. отраж. без отверст., +сетка, без ПРА | 3913 | С
1069 | 1018010032 | ГСП17-1000-032 Grand б/а | IP54, алюм. отраж. без отверст., +стекло, без ПРА | 4469 | C
1070 | 1018010042 | ГСП17-1000-042 Grand б/а | IP54, алюм. отраж. без отверст., +стекло, +сетка, без ПРА | 4716 | С
1071 | 1018020001 | ГСП17-2000-001 Grand б/а | IP20, алюм. отраж. с отверст., без ПРА | 3640 | С
1072 | 1018020002 | ГСП17-2000-002 Grand б/а | IP53, алюм. отраж. без отверст., без ПРА | 3640 | С
1073 | 1018020021 | ГСП17-2000-021 Grand б/а | IP20, алюм. отраж. с отверст., +сетка, без ПРА | 3913 | С
1074 | 1018020022 | ГСП17-2000-022 Grand б/а | IP53, алюм. отраж. без отверст., +сетка, без ПРА | 3913 | С
1075 | 1020010517 | Держатель для ламп ДРЛ, ДРИ 250-400 Вт | Для РСП05-250,400; ГСП17-250, 400 | 146 | С
1076 | 1021010517 | Держатель для ламп ДРЛ 700-1000 Вт | Для РСП05-700,1000 | 159 | С
1077 | 1021010017 | Держатель для ламп ДРИ 700, 1000, 2000 Вт | Для ГСП17-700,1000,2000 | 159 | С
1078 | 1022010001 | Держатель для ламп ДНаТ 250-400 Вт | Для ЖСП01 | 184 | С
1079 | 1005037517 | Крепление на трубу | Для РСП05, ГСП17, ЖСП01, НСП17 | 137 | С
1080 |  | НСП17 Metro
1081 | 1017100002 | НСП17-100-002 Metro | IP20, диффузный отраж., корпус из полиамида | 496 | B
1082 | 1017100006 | НСП17-100-006 Metro | IP20, диффузный отраж. кососвет, корпус из полиамида | 529 | С
1083 | 1017100102 | НСП17-100-102 Metro | IP50, диффузный отраж., корпус из полиамида | 516 | C
1084 | 1017100106 | НСП17-100-106 Metro | IP50, диффузный отраж. кососвет, корпус из полиамида | 564 | В
1085 |  | ФСП17 Compact
1086 | 1017105002 | ФСП17-105-002 Compact | IP53, алюм. отраж. без отверст. | 1290 | A
1087 | 1017105022 | ФСП17-105-022 Compact | IP53, алюм. отраж. без отверст., +сетка | 1475 | В
1088 | 1017105032 | ФСП17-105-032 Compact | IP54, алюм. отраж. без отверст., +стекло | 1810 | A
1089 | 1017105042 | ФСП17-105-042 Compact | IP54, алюм.. отраж. без отверст., +стекло, +сетка | 1966 | В
1090 | 1017250002 | ФСП17-250-002 Compact | IP53, алюм. отраж. без отверст. | 2254 | A
1091 | 1017250022 | ФСП17-250-022 Compact | IP53, алюм. отраж. без отверст., +сетка | 2483 | В
1092 | 1017250032 | ФСП17-250-032 Compact | IP54, алюм. отраж. без отверст., +стекло | 2849 | A
1093 | 1017250042 | ФСП17-250-042 Compact | IP54, алюм.. отраж. без отверст., +стекло, +сетка | 3024 | В
1094 |  | SPECTR
1095 | 1029042011 | SPECTR 42 HF | IP20, расс. ПК, встроенный ЭПРА, cosφ=0,96, КЛЛ GX224g-4 | 2052 | С
1096 | 1029085001 | SPECTR 85 FB | IP20, расс. ПК, КЛЛ с интегрированным ЭПРА, Е27 | 1235 | C
1097 | 1029250001 | SPECTR 250 FB | IP20, расс. ПК, КЛЛ с интегрированным ЭПРА, Е40 | 1748 | C
1098 | 1026040305 | Стекло Спк305 | Стекло защитное из ПК, диаметр 305 | 415 | C
1099 | 1026040405 | Стекло Спк405 | Стекло защитное из ПК, диаметр 405 | 658 | C
1100 | 1026040570 | Стекло Спк570 | Стекло защитное из ПК, диаметр 570 | 988 | C
1101 |  | ДСП12 Space
1102 | 1041100001 | ДСП12-100-001 Space | IP65, корпус из алюм., рассеиватель ПММА, LED, cosφ=0,98, 7300 лм | 10507 | С
1103 | 1041100011 | ДСП12-100-011 Space | IP65, корпус из алюм., рассеиватель ПММА, LED, димм., cosφ=0,98, 7300 лм | 11374 | С
1104 | 1041130001 | ДСП12-130-001 Space | IP65, корпус из алюм., рассеиватель ПММА, LED, cosφ=0,98, 10700 лм | 14267 | С
1105 | 1041130011 | ДСП12-130-011 Space | IP65, корпус из алюм., рассеиватель ПММА, LED, димм., cosφ=0,98, 10700 лм | 15567 | С
1106 | 1041200001 | ДСП12-200-001 Space | IP65, корпус из алюм., рассеиватель ПММА, LED, cosφ=0,98, 14600 лм | 19809 | С
1107 | 1041200011 | ДСП12-200-011 Space | IP65, корпус из алюм., рассеиватель ПММА, LED, димм., cosφ=0,98, 14600 лм | 21543 | С
1108 | 1041260001 | ДСП12-260-001 Space | IP65, корпус из алюм., рассеиватель ПММА, LED, cosφ=0,98, 21400 лм | 28533 | С
1109 | 1041260011 | ДСП12-260-011 Space | IP65, корпус из алюм., рассеиватель ПММА, LED, димм., cosφ=0,98, 21400 лм | 31133 | С
1110 |  | ДСП18 Rainbow
1111 | 1018225001 | ДСП18-225-001 Rainbow | IP65, LED модуль, корпус-радиатор из AL, 18000 лм., cosφ=0,97 | 25900 | C
1112 | 1018225011 | ДСП18-225-011 Rainbow С | IP65, LED модуль, корпус AL, 18000 лм., cosφ=0,97, система управления | 28500 | C
1113 | Уличные
1114 |  | РКУ11 Street
1115 | 1013125001 | РКУ11-125-001 Street | IP54, корпус и отраж. из алюм., защитное стекло - ПК, для ДРЛ | 2487 | В
1116 | 1013250001 | РКУ11-250-001 Street | IP54, корпус и отраж. из алюм., защитное стекло - ПК, для ДРЛ | 2874 | А
1117 |  | ЖКУ11 Street
1118 | 1014170001 | ЖКУ11-70-001 Street | IP54, корпус и отраж. из алюм., защитное стекло - ПК, для ДНаТ | 2889 | С
1119 | 1014170011 | ЖКУ11-70-011 Street | IP54, корпус и отраж. из алюм., защитное стекло - ПК, ЭПРА, для ДНаТ | 6131 | С
1120 | 1014100001 | ЖКУ11-100-001 Street | IP54, корпус и отраж. из алюм., защитное стекло - ПК, для ДНаТ | 3096 | С
1121 | 1014150001 | ЖКУ11-150-001 Street | IP54, корпус и отраж. из алюм., защитное стекло - ПК, для ДНаТ | 3096 | А
1122 | 1014150011 | ЖКУ11-150-011 Street | IP54, корпус и отраж. из алюм., защитное стекло - ПК, ЭПРА, для ДНаТ | 6206 | С
1123 | 1014250001 | ЖКУ11-250-001 Street | IP54, корпус и отраж. из алюм., защитное стекло - ПК, для ДНаТ | 3382 | А
1124 |  | ГКУ11 Street
1125 | 1015070001 | ГКУ11-70-001 Street | IP54, корпус и отраж. из алюм., защитное стекло - ПК, для МГЛ | 2889 | С
1126 | 1015070011 | ГКУ11-70-011 Street | IP54, корпус и отраж. из алюм., защитное стекло - ПК, ЭПРА, для МГЛ | 6131 | С
1127 | 1015150001 | ГКУ11-150-001 Street | IP54, корпус и отраж. из алюм., защитное стекло - ПК, для МГЛ | 3096 | С
1128 | 1015150011 | ГКУ11-150-011 Street | IP54, корпус и отраж. из алюм., защитное стекло - ПК, ЭПРА, для МГЛ | 6206 | С
1129 | 1015250001 | ГКУ11-250-001 Street | IP54, корпус и отраж. из алюм., защитное стекло - ПК, для МГЛ | 3382 | С
1130 |  | ЛКУ11 Street
1131 | 1016142011 | ЛКУ11-42-011 Street | IP54, корпус и отраж. из алюм., защитное стекло - ПК, встр. ЭПРА, для КЛЛ | 3266 | С
1132 | 1016185001 | ЛКУ11-85-001 Street б/а | IP54, корпус и отраж. из алюм., защитное стекло - ПК, для КЛЛ с интегр. ПРА | 2034 | С
1133 |  | ДКУ12 Space
1134 | 1042100001 | ДКУ12-100-001 Space | IP54, корпус из алюм., защитное стекло - ПММА, LED, 7100 лм | 12106 | C
1135 | 1042100011 | ДКУ12-100-011 Space | IP54, корпус из алюм., защитное стекло - ПММА, LED, драйвер с упр., 7100 лм | 12973 | C
1136 | 1042130001 | ДКУ12-130-001 Space | IP54, корпус из алюм., защитное стекло - ПММА, LED, 10700 лм | 15603 | C
1137 | 1042130011 | ДКУ12-130-011 Space | IP54, корпус из алюм., защитное стекло - ПММА, LED, драйвер с упр., 10700 лм | 16903 | C
1138 | 1042200001 | ДКУ12-200-001 Space | IP54, корпус из алюм., защитное стекло - ПММА, LED, 14200 лм | 22547 | C
1139 | 1042200011 | ДКУ12-200-011 Space | IP54, корпус из алюм., защитное стекло - ПММА, LED, драйвер с упр., 14200 лм | 24281 | C
1140 | 1042260001 | ДКУ12-260-001 Space | IP54, корпус из алюм., защитное стекло - ПММА, LED, 21400 лм | 29509 | C
1141 | 1042260011 | ДКУ12-260-011 Space | IP54, корпус из алюм., защитное стекло - ПММА, LED, драйвер с упр., 21400 лм | 32109 | C
1142 |  | РТУ11 РТУ15 НТУ15 Sfera
1143 | 1011125003 | РТУ11-125-003 Sfera | IP23, расс. тонированный из ПК, форма - шар, встр. ПРА | 6170 | С
1144 | 1011125004 | РТУ11-125-004 Sfera | IP23, расс. молочный из силикатного стекла, форма - шар, встр. ПРА | 2214 | С
1145 | 1011125008 | РТУ11-125-008 Sfera | IP23, расс. молочный из ПК, форма - шар, встр. ПРА | 4425 | С
1146 | 1049125003 | РТУ15-125-003 Sfera | IP23, расс. тонированный из ПК, форма - шар, без ПРА | 5567 | С
1147 | 1049125008 | РТУ15-125-008 Sfera | IP23, расс. молочный из ПК, форма - шар, без ПРА | 5567 | С
1148 | 1012150004 | НТУ15-150-004 Sfera | IP23, расс. молочный из силикатого стекла, форма - шар | 1855 | С
1149 |  | РТУ17 Retro 6
1150 | 1047250002 | РТУ17-250-002 Retro 6 | IP23, расс. 6-ти гранный молочный из ПММА, встр. ПРА | 3659 | С
1151 | 1047250012 | РТУ17-250-012 Retro 6 | IP23, расс. 6-ти гранный молочный из ПММА, встр. ПРА в оптич. отсеке | 3572 | С
1152 |  | ДО12 Space
1153 | 1043050001 | ДО12-50-001 Space | IP65, корпус из алюм., рассетватель ПММА, LED, cosφ=0,98, 3600 лм | 7836 | С
1154 | 1043050011 | ДО12-50-011 Space | IP65, корпус из алюм., рассетватель ПММА, LED, димм., cosφ=0,98, 3600 лм | 8703 | С
1155 | 1043100001 | ДО12-100-001 Space | IP65, корпус из алюм., рассетватель ПММА, LED, cosφ=0,98, 7800 лм | 11953 | С
1156 | 1043100011 | ДО12-100-011 Space | IP65, корпус из алюм., рассетватель ПММА, LED, димм., cosφ=0,98, 7800 лм | 12820 | С
1157 | 1043130001 | ДО12-130-001 Space | IP65, корпус из алюм., рассетватель ПММА, LED, cosφ=0,98, 10800 лм | 15661 | С
1158 | 1043130011 | ДО12-130-011 Space | IP65, корпус из алюм., рассетватель ПММА, LED, димм., cosφ=0,98, 10800 лм | 16961 | С
1159 | 1043200001 | ДО12-200-001 Space | IP65, корпус из алюм., рассетватель ПММА, LED, cosφ=0,98, 15600 лм | 23287 | С
1160 | 1043200011 | ДО12-200-011 Space | IP65, корпус из алюм., рассетватель ПММА, LED, димм., cosφ=0,98, 15600 лм | 25021 | С
1161 | 1043260001 | ДО12-260-001 Space | IP65, корпус из алюм., рассетватель ПММА, LED, cosφ=0,98, 21600 лм | 30300 | С
1162 | 1043260011 | ДО12-260-011 Space | IP65, корпус из алюм., рассетватель ПММА, LED, димм., cosφ=0,98, 21600 лм | 32900 | С
1163 | Облучатели
1164 |  | ЖСП20 Agro
1165 | 1060400701 | ЖСП20-400-701 Agro | IP65/IP23, облуч. для с/х, диффузный отраж., ЭмПРА, cosφ=0,85, лампа ДНаЗ | 3964 | C
1166 | 1060400702 | ЖСП20-400-702 Agro | IP65/IP23, облуч. для с/х, зерк. отраж., ЭмПРА, cosφ=0,85, лампа ДНаТ | 4254 | C
1167 | 1060600701 | ЖСП20-600-701 Agro | IP65/IP23, облуч. для с/х, диффузный отраж., ЭмПРА, cosφ=0,85, лампа ДНаЗ | 4866 | C
1168 | 1060600702 | ЖСП20-600-702 Agro | IP65/IP23, облуч. для с/х, зерк. отраж., ЭмПРА, cosφ=0,85, лампа ДНаТ | 5150 | C
1169 |  | ЖСП22 Flora
1170 | 1062400701 | ЖСП22-400-701 Flora | IP23, облуч. для с/х, диффузный отраж., ЭмПРА, cosφ=0,85, лампа ДНаЗ | 2164 | C
1171 | 1062600701 | ЖСП22-600-701 Flora | IP23, облуч. для с/х, диффузный отраж., ЭмПРА, cosφ=0,85, лампа ДНаЗ | 2498 | C
1172 |  | ЛЭВО10 Solar
1173 | 1010318004 | ЛЭВО10-3х18/1х15-004 Solar | IP20, зерк. растр с 9-ю ламелями, ЭмПРА, cosφ=0,85, UV-B | 2827 | С
1174 | 1010318014 | ЛЭВО10-3х18/1х15-014 Solar | IP20, зерк. растр с 9-ю ламелями, ЭПРА, cosφ=0,96, UV-B | 3267 | С
1175 | 1010318204 | ЛЭВО10-3х18/1х15-204 Solar | IP20, зерк. растр с 7-ю ламелями, ЭмПРА, cosφ=0,85, UV-B | 2778 | С
1176 | 1010318214 | ЛЭВО10-3х18/1х15-214 Solar | IP20, зерк. растр с 7-ю ламелями, ЭПРА, cosφ=0,96, UV-B | 3219 | С
1177 |  | ОБН02 Practik
1178 | 1004130001 | ОБН02-30-001 Practic б/л | IP20, бактер. облуч. для общественных зданий, диффузный отраж. | 704 | B
1179 | 1004136001 | ОБН02-36-001 Practic б/л | IP20, бактер. облуч. для общественных зданий, диффузный отраж. | 704 | С
1180 | 1004136011 | ОБН02-36-011 Practic б/л | IP20, бактер. облуч. для общественных зданий, диффузный отраж. | 859 | С
1181 |  | ББП01 Ray UV-C
1182 | 1028136001 | ББП01-36-001 RAY UV-C б/л | IP65, бактер. облуч. для с/х, диффузный отраж., ЭмПРА, cosφ=0,85 | 1552 | С
1183 | 1028136011 | ББП01-36-011 RAY UV-C б/л | IP65, бактер. облуч. для с/х, диффузный отраж., ЭПРА, cosφ=0,96 | 1774 | С
1184 |  | ЭСП01 Ray UV-B
1185 | 1027140001 | ЭСП01-40-001 RAY UV-B б/л | IP65, эритемный облуч. для с/х, диффузный отраж., ЭмПРА, cosφ=0,85 | 1086 | С
1186 | 1027140011 | ЭСП01-40-011 RAY UV-B б/л | IP65, эритемный облуч. для с/х, диффузный отраж., ЭПРА, cosφ=0,96 | 1309 | С
1187 | 1027140101 | ЭСП01-40-101 RAY UV-B б/л | IP65, эритемный облуч. для с/х, диффузный отраж., ЭмПРА, cosφ=0,85 | 1329 | С
1188 | 1027140111 | ЭСП01-40-111 RAY UV-B б/л | IP65, эритемный облуч. для с/х, диффузный отраж., ЭПРА, cosφ=0,96 | 1550 | С
1189 | Аварийное освещение
1190 |  | ДСО70 Twins
1191 | 1070112731 | ДСО70-1.2-731 Twins | IP41, корпус AL, LED, БАП 1 ч., постоянный | 2180 | С
1192 | 1070112733 | ДСО70-1.2-733 Twins | IP41, корпус AL, LED, БАП 3 ч., постоянный | 2219 | С
1193 |  | ЛВО71 Plexi ДВО71 Plexi LED
1194 | 1071112731 | ДВО71-1.2-731 Plexi LED | IP20, корпус ст., LED, БАП 1 ч., постоянный | 2467 | С
1195 | 1071112733 | ДВО71-1.2-733 Plexi LED | IP20, корпус ст., LED, БАП 3 ч., постоянный | 2491 | С
1196 | 1071008733 | ЛВО71-8-733 Plexi | IP20, корпус ст., ЛЛ Т5, БАП 3 ч., постоянный | 3060 | С
1197 |  | ЛБО72 Tiger
1198 | 1072008741 | ЛБО72-8-741 Tiger | IP22, корпус ПК, ЛЛ Т5, БАП 1 ч., постоянный | 1476 | С
1199 | 1072008743 | ЛБО72-8-743 Tiger | IP22, корпус ПК, ЛЛ Т5, БАП 3 ч., постоянный | 1609 | С
1200 | 1072008841 | ЛБО72-8-841 Tiger | IP22, корпус ПК, ЛЛ Т5, БАП 1 ч., непостоянный | 1172 | С
1201 |  | ЛБО73 ЛБП73 Helios
1202 | 1073008741 | ЛБО73-8-741 Helios | IP42, корпус ПК, ЛЛ Т5, БАП 1 ч., постоянный | 1646 | С
1203 | 1073008743 | ЛБО73-8-743 Helios | IP42, корпус ПК, ЛЛ Т5, БАП 3 ч., постоянный | 1781 | С
1204 | 1073008841 | ЛБО73-8-841 Helios | IP42, корпус ПК, ЛЛ Т5, БАП 1 ч., непостоянный | 1404 | С
1205 | 1073108741 | ЛБП73-8-741 Helios | IP65, корпус ПК, ЛЛ Т5, БАП 1 ч., постоянный | 1888 | С
1206 | 1073108743 | ЛБП73-8-743 Helios | IP65, корпус ПК, ЛЛ Т5, БАП 3 ч., постоянный | 2062 | С
1207 | 1073108841 | ЛБП73-8-841 Helios | IP65, корпус ПК, ЛЛ Т5, БАП 1 ч., непостоянный | 1658 | С
1208 |  | ЛПО74 ЛПП74 Classic
1209 | 1074011741 | ЛПО74-11-741 Classic | IP42, корпус ПК, КЛЛ, БАП 1 ч., постоянный | 2385 | С
1210 | 1074108741 | ЛПП74-8-741 Classic | IP65, корпус ПК, ЛЛ Т5, БАП 1 ч., постоянный | 2201 | С
1211 | 1074108743 | ЛПП74-8-743 Classic | IP65, корпус ПК, ЛЛ Т5, БАП 3 ч., постоянный | 2436 | С
1212 |  | Эвакуационные знаки (ЭЗ) |  | 0
1213 | 1001150300 | ЭЗ "Выход" (150х300) | самоклеющаяся транслюцентная пленка, 150х300 мм | 47 | С
1214 | 1001125250 | ЭЗ "Выход" (125х250) | самоклеющаяся транслюцентная пленка, 125х250 мм | 40 | С
1215 | 1002150300 | ЭЗ "Запасный выход" (150х300) | самоклеющаяся транслюцентная пленка, 150х300 мм | 47 | С
1216 | 1002125250 | ЭЗ "Запасный выход" (125х250) | самоклеющаяся транслюцентная пленка, 125х250 мм | 40 | С
1217 | 1003150300 | ЭЗ "Выход EXIT" (150х300) | самоклеющаяся транслюцентная пленка, 150х300 мм | 47 | С
1218 | 1003125250 | ЭЗ "Выход EXIT" (125х250) | самоклеющаяся транслюцентная пленка, 125х250 мм | 40 | С
1219 | 1004150300 | ЭЗ "EXIT" (150х300) | самоклеющаяся транслюцентная пленка, 150х300 мм | 47 | С
1220 | 1004125250 | ЭЗ "EXIT" (125х250) | самоклеющаяся транслюцентная пленка, 125х250 мм | 40 | С
1221 | 1005150300 | ЭЗ "Направление к эвакуационному выходу направо" (150х300) | самоклеющаяся транслюцентная пленка, 150х300 мм | 47 | С
1222 | 1005125250 | ЭЗ "Направление к эвакуационному выходу направо" (125х250) | самоклеющаяся транслюцентная пленка, 125х250 мм | 40 | С
1223 | 1006150300 | ЭЗ "Направление к эвакуационному выходу налево" (150х300) | самоклеющаяся транслюцентная пленка, 150х300 мм | 47 | С
1224 | 1006125250 | ЭЗ "Направление к эвакуационному выходу налево" (125х250) | самоклеющаяся транслюцентная пленка, 125х250 мм | 40 | С
1225 | 1007150300 | ЭЗ "Направление к эвакуационному выходу прямо (вниз)" (150х300) | самоклеющаяся транслюцентная пленка, 150х300 мм | 47 | С
1226 | 1007125250 | ЭЗ "Направление к эвакуационному выходу прямо (вниз)" (125х250) | самоклеющаяся транслюцентная пленка, 125х250 мм | 40 | С
1227 | 1008150300 | ЭЗ "Направление движения к выходу" (150х300) | самоклеющаяся транслюцентная пленка, 150х300 мм | 47 | С
1228 | 1008125250 | ЭЗ "Направление движения к выходу" (125х250) | самоклеющаяся транслюцентная пленка, 125х250 мм | 40 | С
1229 | 1009150300 | ЭЗ "Эвакуационный выход по лестнице направо-вниз" (150х300) | самоклеющаяся транслюцентная пленка, 150х300 мм | 47 | С
1230 | 1009125250 | ЭЗ "Эвакуационный выход по лестнице направо-вниз" (125х250) | самоклеющаяся транслюцентная пленка, 125х250 мм | 40 | С
1231 | 1010150300 | ЭЗ "Эвакуационный выход по лестнице налево-вниз" (150х300) | самоклеющаяся транслюцентная пленка, 150х300 мм | 47 | С
1232 | 1010125250 | ЭЗ "Эвакуационный выход по лестнице налево-вниз" (125х250) | самоклеющаяся транслюцентная пленка, 125х250 мм | 40 | С
1233 | 1011150300 | ЭЗ "Эвакуационный выход по лестнице направо-вверх" (150х300) | самоклеющаяся транслюцентная пленка, 150х300 мм | 47 | С
1234 | 1011125250 | ЭЗ "Эвакуационный выход по лестнице направо-вверх" (125х250) | самоклеющаяся транслюцентная пленка, 125х250 мм | 40 | С
1235 | 1012150300 | ЭЗ "Эвакуационный выход по лестнице налево-вверх" (150х300) | самоклеющаяся транслюцентная пленка, 150х300 мм | 47 | С
1236 | 1012125250 | ЭЗ "Эвакуационный выход по лестнице налево-вверх" (125х250) | самоклеющаяся транслюцентная пленка, 125х250 мм | 40 | С
1237 |  | АВП Multi Блок аварийного питания
1238 | 1019358001 | БАП АВП 358-001 Multi | 4.8 В, 4000 мАч, Ni-Cd HT | 2195 | С
1239 |  | АВТ Аппарат пускорегулирующий
1240 | 1019020002 | АВТ20-002 | ЭмПРА для ЛЛ18/20 Вт, Iр=0,37А, λ=0,35, tw=130°С,Δt=55/130°С, m=0,550 кг | 70 | С
1241 | 1019030001 | АВТ30-001 | ЭмПРА для ЛЛ30 Вт, Iр=0,365А, λ=0,45, tw=120°С,Δt=55/155°С, m=0,454 кг | 70 | С
1242 | 1019040003 | АВТ40-003 | ЭмПРА для ЛЛ36 Вт, Iр=0,43, λ=0,5, tw=130°С,Δt=55/155°С, m=0,550 кг | 70 | С
1243 | 1019040004 | АВТ40-004 | ЭмПРА для ЛЛ36/40 Вт, Iр=0,43А, λ=0,5, tw=130°С,Δt=55/155°С, m=0,560 кг | 87 | С
1244 | 1019065004 | АВТ65-001 | ЭмПРА для ЛЛ58/65 Вт, Iр=0,67, λ=0,5, tw=130°С,Δt=75/145°С, m=0,860 кг | 109 | С
1245 | Аксессуары
1246 | Стандартные принадлежности
1247 | 1037061118 | Замок стальной ДФИА 745456.001 | Для ЛСП44 | 28.12 | С
1248 | 1037040044 | Замок однозвенный ДФИА 745456.002 | Для ЛСП44 | 23.55 | С
1249 | 1044040044 | Замок в сборе двухзвенный ДФИА 304265.003 | Для ЛСП44 всех исполнений, кроме 1х36 | 25.9 | С
1250 | 1043040044 | Заглушка ДФИА 711311.005 | Для ЛСП44, ПВЛМ П | 5.6 | С
1251 | 1029040135 | Кабельный ввод IP65 PG13,5 | Для РСП05, ГСП17, ЖСП01 со встроенным ПРА | 15.3 | С
1252 | 1029044416 | Кабельный ввод IP65 PG16 | Для ЛСП44 | 21.4 | С
1253 | 1029040721 | Кабельный ввод IP65 PG21 | Для ПВЛМ, ЛСП22 | 29 | С
1254 | Подвесы |  |  | 0
1255 | 1042060044 | Подвес на несущую поверхность, комплект | Для ЛСП44, ПВЛМ П | 48 | С
1256 | 1001010080 | Серьга, комплект | Для ЛСП44, ПВЛМ П | 48 | С
1257 | 1002010400 | Стержень, комплект | Для ЛСП44, ПВЛМ П, ПВЛМ, ЛСП22 | 86 | С
1258 | 1003010060 | Подвес на трос, комплект | Для ЛСП44, ПВЛМ П, ПВЛМ, ЛСП22 | 88 | С
1259 | 1004010070 | Крюк, комплект | Для ПВЛМ, ЛСП22 | 48 | С
1260 | 1028017517 | Подвес на монтажный профиль, комплект | Для РСП05, ГСП17, ЖСП01 со встроенным ПРА | 132 | С
1261 | 1042051000 | Тросовый подвес SU1 (1м), комплект | 1м, 2 шт. | 284 | В
1262 | 1042053000 | Тросовый подвес SU3 (3м), комплект | 3м, 2 шт. | 361 | В
1263 | 1042055000 | Тросовый подвес SU5 (5м), комплект | 5м, 2 шт. | 436 | В
1264 | Кронштейн настенный |  |  | 0
1265 | 1050020011 | Кронштейн настенный | для РКУ11, ГКУ11,ЖКУ11,ЛКУ11 | 634 | С
1266 | Муфты |  |  | 0
1267 | 1038042638 | Муфта ø 26, комплект | Для ПВЛМ-2х36, ЛСП22-2х58 под лампу Т8 | 154 | С
1268 | 1039042638 | Муфта ø 38, комплект | Для ПВЛМ-2х40, ЛСП22-2х65 под лампу Т12 | 276 | С
1269 |  | Патрон в сборе BJB 401 (одинарный), шт | Для ПВЛМ-2х36, ЛСП22-2х58 под лампу Т8 | 134 | С
1270 |  | Патрон в сборе BJB 412 (одинарный), шт | Для ПВЛМ-2х40, ЛСП22-2х65 под лампу Т12 | 179 | С
1271 |  | Патрон в сборе BJB 401 (сдвоенный), шт | Для ПВЛМ-П-2х36 под лампу Т8 | 269 | С
1272 |  | Патрон в сборе BJB 412 (сдвоенный), шт | Для ПВЛМ-П-2х40 под лампу Т12 | 357 | С
1273 | Защитные трубы |  |  | 0
1274 | 1049041200 | Труба защитная 1200 | Труба ПК, Ø 38 мм, L 1200 мм, для ПВЛМ-П, ПВЛМ | 162 | С
1275 | 1049041500 | Труба защитная 1500 | Труба ПК, Ø 38 мм, L 1500 мм, для ЛСП 22 | 243 | С
* Примерные сроки исполнения заказа:
А - 0-7 рабочих дней;
B - 7-14 рабочих дней;
C - по согласованию.
Генеральный директор
|  | ОАО "АСТЗ" | А.Н. Кудашкин
Принятые сокращения:
алюм. – алюминий |  |  | ПММА – полиметилметакрилат
бактер. – бактерицидный |  |  | прозр. – прозрачный
встр. – встроенная |  |  | ПС – полистирол
зерк. – зеркальный |  |  | расс. – рассеиватель
МГЛ – металлогалогенная |  |  | реш. – решетка
метал. – металлический |  |  | САН – сополимер стирола и акрилонитрила
облуч. – облучатель |  |  | УФ – ультрафиолет
опал. – опаловый |  |  | ФАВ- фотоакустический выключатель
отверст. – отверстие |  |  | экран. – экранирующая
отраж. – отражатель |  |  | экструд. – экструдированный
перфор. – перфорированный |  |  | ЭмПРА – электромагнитная пускорегулирующая аппаратура
ПК – поликарбонат |  |  | ЭПРА – электронная пускорегулирующая аппаратура
Прайс-лист от 01.04.2008г. с НДС (Для Торговых домов)
431890, Мордовия, Ардатовский р-н, п. Тургенево, ул. Заводская, 73. Тел./факс: (83431) 21-356, 21-009, 21-010 Тел.: (83431) 21-048 E-mail: mirsveta@astz.ru Web: www.astz.ru
Прайс-лист от 01.04.2013г. с НДС (Базовые цены)
431890, Мордовия, Ардатовский р-н, п. Тургенево, ул. Заводская, 73. Тел./факс: (83431) 21-356, 21-009, 21-010 Тел.: (83431) 21-048 E-mail: mirsveta@ astz.ru Web: www.astz.ru