ВВМ.G.GSL000306 | Выкл. комплектующие | Выкл. комплектующие Glossa GSL000306 (2-пост.рамка, верт., алюминий) | 2-постовая рамка (алюминий ), вертикальная | шт | 75.29 | 54.76 | 15
ЗД2.A9.D.K.A9D63620 | Автомат дифференц. 2-пол. | Автомат дифференц. 2-пол. Acti9 iDif K A9D63620 ( C20А, 30mA, АC) | Эконом-серия, IP20, U=230В/50Гц, ном.откл.способность 6000А. Представл. собой автомат+электр.УЗО. Реализует защиту от К3, токов перегрузок и токов утечки. Ном. ток 20А, ном откл. диф.ток=30мА., (Ш=1мод.) | шт | 3254.72 | 2700.21 | 2
С2О.SM.218.002.018.Р | Светильник люмин.; потолочный | Светильник люмин. SM 218 ЛПО 01-2х18-902.010 кристалл | IP20, типа ЛПО 02, рассеиватель "корыто" рифленый, скошенные края, арматура металлическая. Номин.ток=0.37А, потреб.мощность=45Вт, вес=1.7кг. Размеры: 665х195х510х130мм. | шт | 1161.58 | 1037.13 | 3
ХХХ.СС.001 | Сирена | Сирена СС-1 (Сирена сигнальная) мет.корпус Намыс | 220В, 50Гц. | шт | 501.8 | 458.43 | 2
ЗКХ.003RT1035.001AP00 | Контактор | Контактор 3RT1035-1AP00 (40А, 220В 50/60Гц.) | трехполюсный, нереверсивный контактор (пускатель) на 40А, без реле, без доп. контактов, катушка 220В 50/60Гц, установка на DIN-рейку, типоразмер S2. | шт | 4308.01 | 3749.57 | 2
АНМ.ТМЛ.050.012.011.КВТ | Наконечник кабельный медный | Наконечник кабельный медный ТМЛ 50-(12)-11 (упак.100) КВТ | Наконечник медный, луж., под опресовку 50мм.кв. D отверстия под болт 13 D хвостовика 11 | шт | 34.87 | 30.22 | 100
АХХ.Д.ЗОИ.ДЗ.001 | Прочая продукция | Прочая продукция Держатель зажимов ЗОИ ДЗ-1 | Предназначен для удержания прокалывающих зажимов за нижнюю планку при установке. Изолированная ручка позволяет работать под напряжением. Масса - 0.45 кг. | шт | 1499.77 | 1099.83 | 2
ВБХ.M.IP20.Б.002.З.К.О.П.452А4 | Блок | Блок Makel наклад. IP20 (крем.) выкл. 2кл.+роз. З/К О/П 452А4 | Блок выключатель 2кл с подсветкой+розетка З/К открытой проводки. Кремовая. IP20. 250V. Использовать рамку и вставки производство Турция. | шт | 315.94 | 276.8 | 5
ЗА3.OD.ВМ63.003L05.УХЛ3 | Автомат 3-пол. | Автомат 3-пол. OptiDin ВМ63-3L5-УХЛ3 | Модульный авт. выкл. на DIN-рейку. Режим эксплуатации продолжительный. Ном. ток-5А. Ном. напр.400В, частота 50Гц. Хар-ка откл.- L. Коммутац. износост.-1500циклов. IP20. От -60 до +40. Габ: 84х54х71,5мм. Масса - 0.375кг. | шт | 2227.52 | 2058.77 | 2
ЗА1.A9.A9N61502 | Автомат 1-пол. | Автомат 1-пол. Acti9 A9N61502 (1П 2А) | АВТ. ВЫКЛ.C60H-DC 1П 2А C 250В DC | шт | 1831.25 | 1519.26 | 2
С2В.ASM.R.00136 | светильник люмин.; встраив.; | светильник люмин. ASM/R 136 1283000060 | IP20. Масса=4.5кг. Размеры: 1195х200х75мм, встраивемый размер 180х1175мм. Трубч. лампа диам.=26мм. Встр-тся в подвес.потолки "Армстронг" или в подшивные потолки из гипсокартона с помощью клипс. Цельномет. сварн. корпус из лист. стали, покрыт. белой п | шт | 2101.57 | 1919.95 | 2
ТТХ.ОСМ1.002.5.380.005.022.220.012 | Трансформатор | Трансформатор ОСМ1-2.5 380/5-22-220/12 | IP00, 230х155х235мм, 21кг | шт | 11286 | 10176.87 | 2
СДХ.ETL.418.A2.00418В.Т8.G13.ASD | Дроссель | Дроссель ETL-418-A2 4х18Вт Т8/G13 ASD | 4x18 Вт T8/G13 220-240В IP20 L=203 мм b=40 мм h=30мм упаковка 100шт. | шт | 341.71 | 278.99 | 10
ЗК3.ПМЛ.2560ДМ.032А.380AC.УХЛ4.Б.КЭАЗ | Контактор 3-пол. | Контактор 3-пол. ПМЛ-2560ДМ-32А-380AC-УХЛ4-Б-КЭАЗ | С переменным током цепи управления. Реверсивный с механической блокировкой, без оболочки, без реле, без кнопок, m-1,4кг, габ. мм.: 125х90х100. IP20, всп. контакт -NО(1з). С креплением на DIN-рейку. | шт | 2316.43 | 2123.39 | 3
ЗПХ.ПМ.12025200.380.025А.001.004 | Пускатель | Пускатель ПМ 12025200/380 25А 1з+4р | IP00, масса=1.0кг, габаритные размеры: 124х67х92мм, установочные размеры: 50+-0.2х40+-0.2мм, нереверсивный, открытый, с реле,1з+4р | шт | 1280.71 | 1132.94 | 2
ДЭХ.АИР.071.000.75.1500.В4.К | Электродвигатель | Электродвигатель АИР 71(0.75квт/1500об/м)В4/Км | IP44, высота оси вращения 71мм, диаметр вала 19мм, установочные размеры 112х90мм(лапы), размеры: длина 272.5мм. диаметр фланца 200мм, высота с распр. коробкой 188мм, расстояние между противоположными отверстиями на фланце 165мм, количество отверстий | шт | 4736.55 | 4344.51 | 2
ВРО.S.SDN2200421 | Диммер | Диммер Sedna SDN2200421 поворот. белый | Поворотный светорегулятор индуктивный. 230В, 60-325Вт/ВА Белый | шт | 1032.67 | 892.52 | 2
ИРО.РСШ22.003.ОД.Р.002.016А.О | Розетка; открытой проводки | Розетка РСш22-3-ОД Роз. 2местн. с з/к защ.штор. 16А ОКТАВА (дуб) | Розетка двухместная с защит. контакт. со шторками 16А. Цвет дуб. Материал-негорючий АБС-пластик. | шт | 154.42 | 113.24 | 6
АХХ.ДКС.36256.О.DL.60080 | Прочая продукция | Прочая продукция ДКС 36256 Ответвитель DL 600х80 | Аксессуар для лотков ДКС. Ответвитель DL 600х80 уп=1шт. | шт | 1740.12 | 1377.11 | 2
ДЭХ.АИР.112.003.1000.МА6.Ф | Электродвигатель | Электродвигатель АИР 112(3квт/1000об/м)МА6/Фл | IP44, высота оси вращения 112мм, диаметр вала 32мм,установочные размеры 190х140мм, размеры 435х300х285мм, 43.0кг | шт | 15533.7 | 14247.99 | 2
ЗПХ.ПМЕ.212.220.010А.001 | Пускатель | Пускатель ПМЕ 212/220 10А 1з | IP00,нереверсивный,откр., с реле, габаритные размеры: 170х89х116мм, установочные размеры:75+-0.5х75+-0.5мм, масса=1.07кг, 1з доп. контакт | шт | 1297.95 | 1148.19 | 2
ЗУЗ.ПЗР2.003.001.016А.010М | УЗО | УЗО ПЗР2-3-1-16А 10 | Устройство защитного отключения, ном. напр. 220В+5%, 50Гц+0,2%, Мощн. 3,4~кВт, ток сраб-я-16А+2%, ном. откл. дифф. ток-100мА, потр. мощн. не более 25Вт., устанавл-ся на DIN-рейку 35мм в распр. щите, в металл. шкафу ЩРН-М на столбе, (IP54), Масса 3кг, | шт | 5130 | 4625.85 | 2
ЗК3.L.416089.К.CTX3.003P.009A.0011.415V.AC | Контактор 3-пол. | Контактор 3-пол. Legrand 416089 Конт.CTX3 3P 9A 1но1нз 415V AC | 3-полюсный промышленный контактор со встроенными вспомогательными контактами | шт | 1301.12 | 1201.03 | 2
ТТХ.ОСМ.000.4.220.005.130 | Трансформатор | Трансформатор ОСМ-0.4 220/5-130 | IP00, 135х106х140мм, 5.5кг | шт | 3119.47 | 2853.52 | 2
КСБ.ВБШ.003.002.5.ККЗ | Кабель силовой бронированный | Кабель силовой бронированный ВБШв 3х 2.5 ККЗ | Конструкция: Жила-мягкая мед. проволока, Изоляция - ПВХ пластикат или полиэтилен, Оболочка - ПВХ пластикат. Раб. тепература от -50С до +50С. Для передачи и распред-я эл. энергии в стац. установках. | м | 68.69 | 63.19 | 100
КСХ.ВВГНГ.LS.003.002.5.СКЗ | Кабель силовой | Кабель силовой ВВГНГ(А) - LS 3х 2.5 СКЗ | LS-низкое дымо- и газовыд-е. Рабочее ~U=660В. Мед. жила. Материал изоляции и оболочки-ПВХ, пониженной жароопасности. Использ. для передачи и распределения эл.энергии в стационарных условиях (в т.ч. для АЭС). | м | 54.77 | 46.65 | 200
ЗА2.ВА.047.060.002Р.050А.006.А.D.ИЭК | Автомат 2-пол. | Автомат 2-пол. ВА 47-60 2Р 50А 6 кА х-ка D ИЭК | авт. выкл. IP20, ном. откл. способность 6000А. Напряж. пост. тока 48В. Элек. износостойкость 6000 циклов. Мех. износостойк. 20000 циклов. Масса 1полюса не менее 0,2кг. Диапозон раб. темп. -40 +50 гр. по целс. | шт | 397.4 | 291.43 | 3
ЗА1.ВА.047.029.001P.016A.004.5А.B.TDM | Автомат 1-пол. | Автомат 1-пол. ВА 47-29 1P 16A 4.5кА х-ка B TDM | IP20, 220/400В, корпус и детали аппарата выполнены из пластика, не поддерживающего горение. Диапазон раб.температур -40 +50С | шт | 89.5 | 76.89 | 12
АКХ.ДКС.00153.К.T1.F.10080 | Короб | Короб ДКС 00153RL перфорированный, серый T1-F 100x80 | Короб перфорированный, серый T1-F 100x80 уп=16м | м | 521.09 | 412.38 | 5
ЗА3.DEK.ВА401.000.40.000.63А.050.А | Автомат 3-пол. | Автомат 3-пол. DEKraft ВА401-0.40-0.63А 50 кА (21200DEK) | Авт. выкл. защиты двигателя 3P 0,4-0,63A 50кА ВА-401 DEKraft | шт | 1061.64 | 865.04 | 2
ВКБ.БКВ.022В2 | Блок контактный | Блок контактный БКВ-22В2 | IP00.Размеры 63х46х36. Темп. окр. воздуха от -60 до +45С.Предназн.для дистанцион. управ-я электроприводами машин в передвижных и стационарных установках. Состоит из корпуса, в кот. собрано коммутац. устр-во, сост. из неподвиж. контактов с винтами, дл | шт | 1060.94 | 998.38 | 2
ИРК.C1P9.004.С | Комплектующие; розетка | Комплектующие C1P9-004 мех-м. Серебро | Механизм розетки с БЗК, без защиты от проникновения, 16А, 250В. | шт | 107.81 | 99.52 | 2
СЛК.КЭЛР.FS.Е27.020В.4000К.ЖКХПАК.020.ECOLIGHT.ИЭК | Лампа люминесц.компактная | Лампа люминесц.компактная КЭЛР-FS Е27 20Вт 4000К ЖКХПАК 20шт ECOLIGHT | LLEP25-27-020-4000-T3-S20 Компакт. люм. энергосберегающая лампа. Спираль. Цоколь Е27, Мощность 20Вт., Размеры: 860х265х155мм. Ном.свет.поток 585Лм. Цвет.темп.4000К | упак | 2519.4 | 1847.56 | 2
ЗА4.OD.ВМ63.004K40.УХЛ3 | Автомат 4-пол. | Автомат 4-пол. OptiDin ВМ63-4K40-УХЛ3 | Модульный авт. выкл. на DIN-рейку. Режим эксплуатации продолжительный. Ном. ток-40А. Ном. напр.400В, частота 50Гц. Хар-ка откл.- K. Коммутац. износост.-1500циклов. IP20. От -60 до +40. Габ: 84х72х71,5мм. Масса - 0.500кг. | шт | 2783.59 | 2572.71 | 2
ВПК.004G16.090.PK | Переключатель; кулачковый | Переключатель 4G16-90-PK (в пласт.корпусе) | 1-о полюсный 2-х позиционный (0-1) переключатель с нулевым положением, ном.ток 16А, ном.напряжение 660В, в пластиковом корпусе, крепление навесное, габаритные размеры 85х85х77мм | шт | 868.73 | 851.64 | 2
УБХ.020.Д | Барабан | Барабан 20 Дер. Кольчугино |  | шт | 14693.54 | 12912.5 | 2
РШК.П.IP31.1800450.СИ.ЭЛ | Комплектующие для шкафа | Комплектующие для шкафа Панель боковая IP31 1800х450 СИ-ЭЛ | Комплектующие для корпусов ВРУ IP31 RAL 7035 | шт | 856.83 | 757.96 | 3
ИЗС.ПС.001.001 | Зажим | Зажим ПС-1-1 | Масса, кг: 0,20;Зажимы соединительные плашечные ПС-1-1 применяются для соединения стальных проводов и канатов при заземлении молниезащитных торсов на линиях электропередачи 0,4-110 кВ. Также зажимы ПС-1-1 предназначены для соединения заземляющих про | шт | 49.01 | 46.12 | 15
ИРС.G.GSL000732 | Розетка; скрытой проводки | Розетка Glossa GSL000732 (USB розетка, антрацит) | USB розетка (антрацит ) | шт | 2524.77 | 1836.2 | 2
КСБ.ВБШ.LS.004.016.000.66 | Кабель силовой бронированный | Кабель силовой бронированный ВБШвнг(А)-LS 4х 16ок(N) - 0.66 | Сил.кабель с мед.жилами, с изоляцией и оболочкой из ПВХ-композиций пониж.пожароопасности, с защит покровом типа ВБШв и низким дымо- и газовыделением. | м | 490.96 | 434.31 | 100
АКП.01616."ЭЛЕКОР" | Короб; пластиковый | Короб 16х16 "ЭЛЕКОР" дуб. (84 м) | CKK10-016-016-1-K24 Кабель-каналы с текстурой дуба серии #ЭЛЕКОР# предназначены для прокладки информационных, силовых и слаботочных электрических коммуникаций в жилых помещениях и загородных домах при новом строительстве и при реконструкции. | м | 35.02 | 29.62 | 20
ЗА1.A9.A9N61519 | Автомат 1-пол. | Автомат 1-пол. Acti9 A9N61519 (1П 63А) | АВТ. ВЫКЛ.C60H-DC 1П 63А C 250В DC | шт | 2775.22 | 2302.4 | 2
ТТХ.ОСМ.000.16.220.005.014 | Трансформатор | Трансформатор ОСМ-0.16 220/5-14 | понижающий трансформатор общего назначения, 115х90х120мм, 2.1кг | шт | 1974.21 | 1791.44 | 2
АМС.004СТП.В.070.120 | Муфта соединительная | Муфта соединительная 4СТП-В-70/120 | Производитель ПЗЭМИ. Муфта 1кВ. на основе термоусаживаемых изделий с соединительными гильзами с контактными винтами со срывающимися головками при затяжке для 4-х-жильных кабелей с алюминиевыми жилами. Нулевая жила может быть как одинакового сечения | компл | 4766.26 | 4297.86 | 2
ЗВХ.ПТ.001.1.006.002.040.У1.СП | Предохранитель | Предохранитель ПТ 1.1-6-2-40 У1 СПб | Uном.=6кВ, Iном=2, Iном.откл.=40кА диам=56мм,дл.=312#2мм,m=1,4кг. | шт | 1208.58 | 1181.05 | 2
ЗПХ.ПМ12.025200.400.В.001.НЭ | Пускатель | Пускатель ПМ12-025200 400 В 1з НЭ | IP00;габ.разм.120х67х92;нереверсивный;без реле;3 полюса; крепление на дин-рейку, монтажную плату; напряж.кат. 400В. | шт | 1026.13 | 916.19 | 2
ЗА4.DEK.ВА101.004P.001А.B.004.5А | Автомат 4-пол. | Автомат 4-пол. DEKraft ВА101-4P-001А-B 4.5кА (11037DEK) | Авт. выкл. 4Р 1А х-ка B ВА-101 4,5кА DEKraft | шт | 476.93 | 388.61 | 3
СДХ.001И250ДРИ48.012.УХЛ1.220В | Дроссель | Дроссель 1И250ДРИ48-012 УХЛ1 220В с ИЗУ | Масса=4,4кг, Габаритные размеры: 105х102х265мм, рабочий ток 2.15А, пусковой ток не более 3,6А, потери мощности не более 22Вт, к-т мощности не менее 0.56, макс.нормируемая температура обмотки в раб. режиме 120С, перегрев обмотки 65С. | шт | 1227.96 | 1116.28 | 3
ТТХ.ОСМ1.000.16.220.005.024 | Трансформатор | Трансформатор ОСМ1-0.16 220/5-24 | IP00, 105х90х107мм, 2.7кг | шт | 1714.5 | 1546.01 | 2
АШС.Ш.ШНИ.00812.012.У2.С | Шина | Шина N "ноль" на двух угловых изол ШНИ-8х12-12-У2-С ИЭК | Шина нулевая изолированная с двумя угл. изоляторами. размер шины и кол-во отверстий: 8х12мм,12шт. уп=10шт. | шт | 159.29 | 134.72 | 5
ТТХ.ОСМ1.000.1.220.005.014 | Трансформатор | Трансформатор ОСМ1-0.1 220/5-14 | IP00, 85х86х90мм, 1.8кг | шт | 1208.25 | 1089.51 | 2
ЗКХ.К.ПМ12.063150.230.В | Контактор | Контактор ПМ12-063150 230 В | Контактор, ном. раб. ток, (АС-3) 63А, ном.напр.катушки упр., 230В. Кол-во и вид доп контактов 1з+1р | шт | 1033.39 | 757.82 | 5
ККХ.КВВГ.LS.027.002.5 | Кабель контрольный | Кабель контрольный КВВГнг(А)-LS 27х 2.5 Алюр | Наруж. диаметр = 21,7мм, масса 1 км=957кг. Кабель контрольный с однопроволочными медными жилами, изол. и оболоч. из ПВХ композиций пониженной пожароопасности, предн. для прокладки в помещениях, каналах, туннелях при отсутствии механич. воздействий Uн | м | 466.26 | 412.46 | 100
МТД.Х.CFС25.IEK | трубка; держатель; | трубка Хомутный держатель CFС25 IEK | Для крепления трубы. Труба надежно прикрепляется благодаря наличию защелки.Конструкция позволяет соединять между собой несколько держателей. Материал: АБС Цвет: RAL 7037 | шт | 10.26 | 8.68 | 100
ИРХ.РП.025.004 | Розетка | Розетка РП-25-4 герм.(IP67) | IP67.Масса= не более 0.25кг, размеры: 113х80х73мм,ток 25А 4-контактные, используются в комплекте с ВП-25-4 герм.(IP67).Стационарная (Панельная). | шт | 1422.55 | 1338.66 | 2
КМХ.МКЭШ.014.000.35 | Кабель монтажный гибкий | Кабель монтажный гибкий МКЭШ 14х 0.35 | (бухта 100м) Масса 173кг/км, ном.наруж.D=11.3мм. Для фиксир. межприборного монтажа эл. устройств. перемен.U=500В, испыт. U=2000В.Раб. температура от-50 до+70С.Конструкция: Жила-мед.проволока лужен.оловянно-свинцовым припоем;Изоляция-ПВХ пластикат; Эк | м | 78.21 | 70.52 | 100
АКП.U.ETK20310.02010 | Короб; пластиковый | Короб Ultra ETK20310 мини-канал 20х10 | мини-канал 20х10 ПВХ белый R9010 | м | 32.3 | 26.53 | 72
ВПП.ПП.003.016.Н4.001 | переключатель; пакетный; | переключатель ПП 3-16/Н4 исп.1 (ЭТ) | 3-х полюсный. Ном. ток.-16А. Ном. напр. ~ 220В, ~ 380В. Корпус -IP00. Крепление передней скобой. Габ. мм. В-90, Ш-90, Г-100. Масса 0,18кг | шт | 640.9 | 566.95 | 6
АША.АД31.005.060 | Шина алюминиевая; | Шина алюминиевая АД31 5х60мм | Плотность алюм.=2.71г/куб.см., вес 1 п/метра ~ 0.82 кг, длительно допустимая токовая нагрузка 785А Длина хлыста 4м. | кг | 256.06 | 223.69 | 5
РШК.Р.450.КСРМ | Комплектующие для шкафа | Комплектующие для шкафа Рейка опорная 450 (оцинк), КСРМ (к-т 2 шт.) | Аксессуар к КСРМ. Для установки уголка вертикального 490мм, для обеспеч-я возможности рег. его положения по глубине корпуса. Место установки:внутри корпуса между бок.вертикальными стойками. Габ. размеры: 80х450х24мм. | компл | 310.31 | 262.45 | 2
ЗРП.CAE31F5 | реле; промежуточное; | реле CAE31F5(3НО+1НЗ КАТУШКА 110В 50ГЦ) | Промежуточное реле серии "E" (3н.о.+ 1 н.з.), номинальный ток 10А, мех.износостойкость - 10 млн. циклов, макс. частота коммутации - 1800/час. | шт | 465.05 | 403.04 | 4
АХХ.ДКС.BBC3030.Л.DW.300 | Прочая продукция | Прочая продукция ДКС BBC3030 Легкая консоль DW осн.300 мм | Консоль для подвеса лотка ширина 300 мм оцинкованная. Уп.6шт. | шт | 208.41 | 146.61 | 30
АКШ.ДКС.AIR70404.У.07040 | Короб; пластиковый | Короб ДКС AIR70404 Угол плоский для короба 70х40 мм | Угол плоский для короба 70х40 мм Уп=12шт. | шт | 85.59 | 67.73 | 16
С9Т.PPI.001.100.5000K.IP65.230V.050H.E.J.5005495 | светильник; светодиод.; подвес | светильник PPI- 01 100w 5000K IP65 230V/50Hz/E Jazzway 5005495 | светодиоды SMD3030 размеры 620х115х144мм. Масса 3,0кг. Угол освещения: 70°/145° Индекс цветопередачи: Ra > 70. Входное напряжение /частота: 100-265 В / 50#60 Гц. Коэффициент пульсации: < 5% Коэффициент мощности: cos ф > 0,90 Материал корпуса: литой а | шт | 7776.06 | 6661.17 | 2
КИС.СИП.002А.003.070+.001.095+.001.025.000.6.001 | Провод изол.; самонесущий | Провод изол. СИП-2 3х 70+1х 95+1х 25- 0.6/1 Энергокомплект МФ | 500м. Согласовывать с отв.снабженцем. Для прим-я в воздушных силовых и осветительных сетях. В качестве нулевой несущей жилы использ. алюм. провод, упрочненный стальной проволокой. | м | 262.99 | 207.32 | 100
ЗВХ.ПТ.001.1.006.031.5А.020 | Предохранитель | Предохранитель ПТ 1.1-6/31.5А-20 У3 Идрица | ИДРИЦА, ПО СОГЛАСОВАНИЮ С ОТВЕТСТВЕННЫМ СНАБЖЕНЦЕМ. 6кВ, номинальный ток 31.5А, номинальный ток отключения 20кА, длина 312мм. | шт | 558.38 | 515.43 | 2
ЗА3.АЕ.2036ММ.050А.010Н | Автомат 3-пол. | Автомат 3-пол. АЕ 2036ММ-10Н-00У3-А-50А (Черкесск) | Упаковка 4 шт. 3пол., с эл./магн. и теплов. расц, отс. 12in, 380В, коммутац. спос.Icu-2кА, 105х56х85(IP00), масса-0,36кг. | шт | 2167.99 | 1952.35 | 2
ИРС.G.GSL000241 | Розетка; скрытой проводки | Розетка Glossa GSL000241 (розетка без зазем-я, бежевый) | розетка без заземления (бежевый ) | шт | 86.88 | 63.19 | 10
КСХ.ВВГНГ.001.006.Ж.З | Кабель силовой | Кабель силовой ВВГНГ (А) 1х 6 Желто-Зеленый Алюр | Расч. масса=93кг/км, номин. наруж. диаметр=6.5мм.Рабочее ~U=660В. Медная жила. Материал изоляции(желто-зеленая) и оболочки-ПВХ, не распространяющий горение. Использ. для передачи и распределения эл.энергии в стационарных условиях (в т.ч. для АЭС). До | м | 42.97 | 38.01 | 100
ЗКХ.КМИ.46562.065А.IP54.U.400В.АС3.ИЭК | Контактор | Контактор КМИ-46562 65А IP54 с индик. Ue=400В/АС3 ИЭК | Контактор в оболочке с электр.реле. Имеет индикацию состояния, степень защиты IP54. Ном. раб.ток 65А, номин. напр. катушки упр. 400В. | шт | 4877.57 | 4064.64 | 2
ЗРВ.ВС.043.032.110В.050Г | реле; времени; | реле ВС-43-32(0.15-9Мин.) 110В/50Гц | С 3-мя независ. расцепителями. Предназначены для передачи команд из одной эл. цепи в другую с определенными предварительно установленными выдержками времени. Мах.сила тока через контакты 4А. Масса 1.5кг. Размеры 135х120х84мм. | шт | 6212.7 | 6090.52 | 2
АНМ.ТМЛ.010.008.005.КВТ | Наконечник кабельный медный | Наконечник кабельный медный ТМЛ 10-(8)-5 (упак.100) КВТ | Наконечник медный, луж., под опресовку 10мм.кв. D отверстия под болт 8.4 D хвостовика 5 | шт | 11.93 | 10.34 | 100
ЗВХ.ППН.039.020.001.160А | Предохранитель | Предохранитель ППН-39-X3-3-160А-УХЛ3-КЭАЗ | Кратность-4шт. Плавкая вставка. Ном. ток -160А. Ном.напр.-500В. ПКС-50кА. Частота 50/60Гц. Род тока АС. Хар-ка диапазона откл-я - gG. Потери мощности-14,4 Вт. Раб.темп.: от -60°С до +40°С. Габ. мм ШхВхД - 66х89х150. Масса -0.89кг. | шт | 438.11 | 401.6 | 4
КЭХ.ПЭТВ.002.1120 | Провод обмот. | Провод обмот. ПЭТВ-2 1120 | (катушка 20кг) Масса=9,0116кг/км.Для изгот-я обмоток температур. класса "В": измерит. и регистрир.приборов, телеф.капсюлей, двигателей малой мощности, электромагнитов и сухих трансф-ов.Отличные механич.св-ва позволяют использовать провода для механиз | кг | 818.47 | 742.7 | 20
С9О.PFL.030W.CW.GR.J.1001290 | Прожектор светодиодный | Прожектор светодиодный PFL-C- 30w 6500K IP65 Jazzway 5001466 | Прожектор светодиодный мономатричный серый корпус 30W 6500К 2565Lm IP65 Вес 11.2кг Длина (L),м Х Ширина (B),м Х Высота (H),м 0,140 Х 0.195 Х 0.235 Уп=8шт. | шт | 536.5 | 459.58 | 5
НЗК.ИЭК.К.КО.007Е.010.035.Е | Клещи | Клещи ИЭК обжимные КО-07Е 10-35мм для Е-типа | Обжимные клещи предназнач. для опрессовки основных видов и типоразмеров изолир. наконечников, разъемов и гильз сечением проводника 10; 16; 25; 35кв.мм. Губки клещей промаркированы значением сечения, исп-го наконечника или разъема. | шт | 1273 | 1076.67 | 2
ИСП.DEK.ВП102.004.032.IP44 | Разъем штепсельный | Разъем штепсельный DEKraft ВП102-4-32-IP44 (26005DEK) | Вилка переносная 024 3Р+РЕ 32А 380В IP44 ВП-102 DEKraft | шт | 196.61 | 160.2 | 10
АХХ.ДКС.36865INOX.У.CD.045.045.300.080 | Прочая продукция | Прочая продукция ДКС 36865INOX Угол CD 45 вертикальный внеш. 300/80, нерж. | Аксессуар для лотков ДКС. Угол CD 45 вертикальный внешний 45° 300/80, нержавеющий. уп=1шт. | шт | 5268.42 | 4169.37 | 2
ДЭХ.АИР.112MA8.380В.002.002В.750.1081.DRIVE.IEK | Электродвигатель | Электродвигатель АИР 112MA8 380В 2,2кВт 750об/мин 1081 DRIVE IEK | IP55, на лапах, высота оси вращения 112 мм, установочный размер M. Напряжение - 220/380 В. Масса - 46 кг. | шт | 16383.98 | 12014.92 | 2
АКЗ.ДКС.LS5000.К.+.H50 | Короб, заглушка | Короб, заглушка ДКС LS5000 Комплект торц. заглушек, прав +лев, H50, полиэтилен | Заглушка для кабельного лотка, защита при протяжке кабеля и от порезов RAL3020 | шт | 111.38 | 78.35 | 50
АКЦ.КМВ.080.040 | Короб, внутренний угол | Короб, внутренний угол КМВ 80х40 (для короба "Элекор") | Внутренний угол для кабель-канала "Элекор" | шт | 58.16 | 49.24 | 20
С9Р.SLICK.PRS.ECO.LED.030.5000K.1631000080 | Светильник LED накладной | Светильник LED накладной SLICK.PRS ECO 30 5000K 1631000080 | Световой поток 4600Лм Мощность 45Вт Энергоэффективность 102Лм/Вт Вес 2.2кг. PFC коррекция коэффициента мощности>0.96 | шт | 3807 | 3478 | 2
РВР.ВРУ1.047.000 | вв.-распред.устр.; распр.; | вв.-распред.устр. ВРУ1-47-00 | 30 предохранителей ППН-35 на 100А. Корпус ВРУ-1 бп (IP40) 1800х800х450мм | шт | 36626.36 | 35516.47 | 2
ПВХ.Э8030.М1.150В | Вольтметр | Вольтметр Э8030-М1 150В | предназначен для измерения напряжения в цепях переменного тока. Включение непосредственное (без трансформатора). Размеры 80х80х70мм. Масса 0.25кг | шт | 2962.98 | 2743.5 | 2
СЛК.К.CB.006U.013W.E2727 | Лампа люминесц.компактная | Лампа люминесц.компактная Космос CB 6U 13W E2727 | Энергосберег. лампа, предназнач. для внутр. и наружного освещ-я. Мощность 13W. Цоколь Е27. Срок службы 8000часов. | шт | 96.35 | 88.02 | 2
АОС.С.СНП100 | оборуд.д/прокл.каб.; стойка; | оборуд.д/прокл.каб. Стойка настенная СНП100 | Для организации настенного или напольного монтажа кабельной трассы. Толщина Ме 2 мм | шт | 62.39 | 58.63 | 10
ЗД4.АД.014.004P.032А.030А.TDM | Автомат дифференц. 4-пол. | Автомат дифференц. 4-пол. АД-14 4P 32А 30мА TDM | IP20, U=400В, 50Гц, Номинальная отключ. способность 4500А. Представляет собой автомат+электронное УЗО.Реализует защиту от КЗ, токов перегрузок и токов утечки. механическая износоустойчивость= не менее10000 циклов вкл.-откл.Наличие драгметаллов(серебр | шт | 1036.65 | 903.37 | 2
АШС.DEK.ШС101.003.063 | Шина | Шина DEKraft ШС101-3-63 (32034DEK) | Шина соединительная типа PIN (штырь) 3P до 63А (для соединения модульных устройств) | шт | 799.56 | 651.49 | 2
МТГ.032.П | Трубка гофрированная | Трубка гофрированная Труба гофр.ПВХ Строительная с/з д32 | IP 55. упаковка 25м, внутренний диаметр 24.3мм. Материал- самозатухающая композиция ПВХ, температура монтажа от -50 до +60С, диэл. прочность не менее 2000В (50Гц, в теч. 15мин) сопротивление изоляции не менее 100МОм(500В, в теч. 1 мин). Не поддержива | м | 16.99 | 15.51 | 100
СЛЛ.PHL.MASTER.TL5.HE.014W.865.SLV.040.009355 | Лампа люминесцентная | Лампа люминесцентная PHL MASTER TL5 HE 14W/865 SLV/40 009355 | G5, дл. 563.2, д. 17, уп. 40шт | шт | 137.92 | 126.43 | 20
ИКР.ТУСО.67044 | Коробка распаечная | Коробка распаечная ТУСО 67044 (100х100х50мм) | Пластиковая распаячная коробка открытой установки с откидной крышкой, без вводов, цвет серый, IP54. Уп. 48шт | шт | 52.52 | 48.09 | 48
КОХ.ПВ.001.002.5.Ж.З.ЭТК | Провод уст.и освет. | Провод уст.и освет. ПВ1(ПуВ) 2.5 Желто-Зеленый ККЗ | Бухта 500м. наружний диаметр 3.9мм, вес 30.0кг/км . Uном. ~450В/-1000В, класс жилы 1, количество и диаметр проволок в жиле 1х2.24мм, толщина изоляции 0.8мм, Допустимый длительный ток - 41А. Стоек к воздействию: темп.окруж.среды -50 +70С, мех.ударов, | м | 16 | 13.63 | 250
КСХ.ВВГНГ.001.006.К | Кабель силовой | Кабель силовой ВВГНГ (А) 1х 6 Красный Алюр | Расч. масса=93кг/км, номин. наруж. диаметр=6.5мм.Рабочее ~U=660В. Медная жила. Материал изоляции(красная) и оболочки-ПВХ, не распространяющий горение. Использ. для передачи и распределения эл.энергии в стационарных условиях (в т.ч. для АЭС). Допустим | м | 42.97 | 38.01 | 100
АДА.80600110.PG.E11 | Уплотнительный кабельный ввод | Уплотнительный кабельный ввод 80600110 PG-E11x каб.ввод | Кабельный ввод из полиамида. взрывозащищенный | шт | 201.08 | 143.63 | 1
ВПХ.V.ALLURE.АНТ.П.752936 | Переключатель | Переключатель Valena ALLURE АНТ Перекл с подсветкой 752936 | Valena ALLURE.Переключатель 10АХ 250В с подсветкой,с лицевой панелью.Безвинтовые зажимы.Антрацит | шт | 611.57 | 564.53 | 2
ВБП.XALD03 | Блок кнопочный; корпус | Блок кнопочный XALD03 (пустой, пласт.,1в. 3гор.) | IP65, без сальников, для арматуры d=22mm, пластик , корп. светло-сер. цвета (RAL7035), крышка темно-сер. цвета (RAL7016), габ. размеры: 136х68х53мм, масса 0.238кг | шт | 567.11 | 486.09 | 5
ЗРУ.РТН.3361.055.070А.TDM | реле; тепловое электронное; | реле РТН-3361 55-70А TDM | Реле электротепловое явл. эл. коммутац устройством, имеющим собственное потребление энергии. Кол-во контактов: 1з+1р | шт | 892.93 | 778.12 | 2
ЗА3.АЕ.2033ММ.100.000У3А.016А | Автомат 3-пол. | Автомат 3-пол. АЕ-2033ММ-100-00У3А-16А (Черкесск) | Упаковка 4 шт. 3пол., с эл./магн. расц-ми, отс. 12in, 380В. Коммутац. спос.Icu-2,0кА, 105х56х85(IP00), масса-0.36кг. | шт | 2043.67 | 1842.83 | 2
ЗКХ.КТН.6400.400А.400В.АС3.TDM | Контактор | Контактор КТН-6400 400А 400В/АС3 TDM | Электромаг. контактор для исп-я в схемах упр-я для пуска и остановки трехфаз. асинхрон. эл.двигателей с короткозам.ротором в эл.сетях с номин. напряж-ем до 660В перем.тока. вид контактов: 1з. | шт | 17072.02 | 14877.05 | 2
ВВС.M.L.В.002.С.П.71223 | Выкл. освет.,скр.пров. | Выкл. освет.,скр.пров. Makel Lillium (крем.) 2 кл. с подсветкой С/П 71223 | Выключатель 2кл. с подсветкой, скрытой проводки. КРЕМОВАЯ. IP20. 250V. Использовать рамку и вставки производство Турция. | шт | 196.72 | 172.35 | 5
ИПК.К.OC.TB.004.I.032A | клемма проходная; | клемма проходная OptiClip TB-4-I-32A-(0,5-6)-серый | Для фазных проводников. Ном. сеч. 4кв.мм. Ном.ток-32А. Сеч. проводн-в 0,5-6кв.мм. Ном. напр.800В. Импульсное напр-8кВ. Резьба винтов М3. Монтаж на рейки(DIN, NS35,NS32).Габ.мм.Д-42,5;Ш-6,2;В-47мм. Масса -7,4гр.Раб.темп.-40°С/+105°С | шт | 14.56 | 12.81 | 50
ИРС.Q.782250.Р.002К.З.СЛНК | Розетка; скрытой проводки | Розетка Quteo 782250 2К+З шт СЛНК | ОБРАТИТЕ ВНИМАНИЕ!!! ДАННАЯ ПОЗИЦИЯ ОТКРЫТОЙ ПРОВОДКИ!!! ЕСТЬ НОВЫЙ КОД! Розетка 2К+З шт СЛНК | шт | 101.09 | 94.35 | 2
ЗРХ.AVR.002 | Реле контроля питания | Реле контроля питания AVR-02 | Устройство управления резервным питанием. для ввода, многофункциональный, ЖКИ индикатор, Монтаж на DIN-рейке 35мм, 3х400В+N, 5x8А, 5P, IP20 | шт | 13920.9 | 12843.16 | 2
РЩК.ЩК.026.Б.А | щит; корпус; | щит ЩК-26-Без Автоматов | СНЯТ С ПРОИЗВОДСТВА!!! навесной, под установку 1-фазного счетчика и 3 1-фазных автоматов, габаритные размеры(мм): длина 157, высота 261, глубина 150, вес 1.35кг | шт | 156.61 | 108.01 | 1
РШН.ЩРН.024.З.IP54 | Шкаф пустой навесной | Шкаф пустой навесной ЩРН-24 с Замком (24 модулей) IP54 | Щит распределительный.Исполнение навесное, IP54.Щит на 24 модуля ( 1мод.=18мм ) с глухой дверкой. Корпус из металла толщиной 1мм, покрытие порошковое (RAL-7035) Ввод снизу ( 3отв. Ф30мм ).Комплектуется DIN-рейками.Габариты 410х330х120мм. | шт | 1826.76 | 1545.02 | 2
С9О.N.094.612.NFL.P.020.004K.WH.IP65.LED | Прожектор светодиодный | Прожектор светодиодный Navigator 94 612 NFL-P-20-4K-WH-IP65-LED | Светодиодные прожекторы; IP65 для внутреннего и наруж. использ., для освещения фасадов зданий, внутренних дворов, садов, оград, гаражей, складских помещений, рекламных стендов, вывесок, витрин и проч.; корпус из ударопрочного АБС-пластика; эффективно | шт | 806.41 | 691.21 | 2
ЗА3.OM.E100N100.УХЛ3 | Автомат 3-пол. | Автомат 3-пол. OptiMat E100N100-УХЛ3 | Для защиты кабелей и оборудования, от к.з.,токов перегрузки,широко применяется в НКУ (ВРУ,АВР,ГРЩ,ЩР). Ном.раб.ток-100А.Уставка расцепителей токов к.з.-1000А. Ном. напр.-690В/ПКС-5кA, 400В/ПКС-20кA.Частота тока:50/60Гц.Габ.ШхВхГ:75х130х60(84),m-0,80к | шт | 2587.33 | 2391.32 | 2
АХХ.ДКС.36148.О.DPT.Т.60080 | Тройник (Т-разветвитель) | Тройник (Т-разветвитель) ДКС 36148 Ответвитель DPT Т-образ.горизонт. 600х80 | Аксессуар для монтажа листовых лотков ДКС.Ответвитель DPT Т-образный горизонтальный 600х80 уп=1шт. | шт | 2532.2 | 2003.96 | 2
ЪХХ.И.МТП | Услуги | Изготовление металлоконструкций для МТП | НЕ ДЛЯ ПРОДАЖИ!!! | . | 1 | 1 | 1
ЗА3.АЕ2053М2.100.000У3Б.020А | Автомат 3-пол. | Автомат 3-пол. АЕ2053М2-100-00У3Б-20А (Черкесск) | 3пол., с эл./магн. расц-ми, отс. 12in, 380В. Коммутац. спос.Icu-6кА, 184х75х105(IP00), масса-1.2кг. | шт | 1599.5 | 1444.18 | 2
ВВ3.ABB.Р.003.SD203.040 | Выкл. нагрузки 3-пол. | Выкл. нагрузки 3-пол. ABB Рубильник 3пол. SD203/40 рычаг крас. | DIN-рейка 35мм ном U AC-440В IP20 t=-20..+55 клемма 35 кв.мм | шт | 2028.17 | 1727.7 | 2
С9Л.PHL.LED.035W.GU10.WH.230V.036D.ND.004.288600 | Лампа светодиодная (LED) | Лампа светодиодная (LED) PHL LED 35W GU10 WH 230V 36D ND/4 288600 | светодиодные/LED лампа. 165 Лм, уп. 4шт | шт | 240.8 | 185.23 | 1
ЗА4.ВМ.063.004.010А.NB | Автомат 4-пол. | Автомат 4-пол. OptiDin ВМ63-4NB10-УХЛ3 | Мод. авт. выкл., с э/м и тепловым расцепителем, для нечастых операт. ВО - до 30раз в сутки, на DIN-рейку 35мм xtnsht[пол., номин. напр.400В 50Гц, ПКС-6кА. Износост.-10000циклов. IP20. От -60 до +40. Габ: 84х71.2х70мм. Масса - 0.49кг УХЛ3. | шт | 743.6 | 687.27 | 3
С9У.ДРО.2060.060LED.005.IEK | светильник; светодиод; перенос | светильник ДРО 2060,60LED,шнур 5м IEK | Кол-во светодиодов 60LED -на корпусе. Световой поток, 300Лм. Аккумулятор длина - 5м, сечение - 0.75мм2. | шт | 875.11 | 696.61 | 2
ВВС.M.M.В.002.С.П.22026 | Выкл. освет.,скр.пров. | Выкл. освет.,скр.пров. Makel Mimoza (белая) 2 кл. проходной С/П 22026 | Выключатель 2кл. проходной, скрытой проводки. Белая. IP20. 250V. Использовать рамку и вставки производство Турция. | шт | 240.44 | 210.66 | 4
КГХ.КСПВ.0160.004 | Кабель геофизический | Кабель геофизический КСПВ 16х0.4 | бухта 200м., наруж. диаметр 5.8мм, масса=41.7кг/км. Для монтажа сигнализации с изоляцией из композиции полиэтилена, с оболоч. из бел. ПВХ пластиката, для внутр. неподвиж.прокладки. | м | 19.32 | 17.53 | 200
РШН.ЩУР.001.024Р.001.036.IP31 | Шкаф пустой навесной | Шкаф пустой навесной ЩУРн-1/24р-1 36 IP31 "LIGHT" | Навесной, для учета и распред-я электроэнергии. Размеры: 554х300х109мм. Цвет корпуса RAL 7035. Кол-во вводов:4отверстия 028(сверху) и 5 отверстий 028(снизу) | шт | 1605.29 | 1177.21 | 2
АХХ.ДКС.36022INOX.У.CPO.090.10080 | Прочая продукция | Прочая продукция ДКС 36022INOX Угол CPO 90 горизонтальный 100х80, нержавеющ. | Аксессуар для лотков ДКС. Угол CPO 90 горизонтальный 90° 100х80, нержавеющий уп=1шт. | шт | 2049.62 | 1622.06 | 3
НХХ.КС.025 | Инструмент | Инструмент КС-25 (КВТ) | Инструмент для снятия изоляции с круглых жил диаметр 4,5-25мм | шт | 965.87 | 837.09 | 2
ВВМ.005TG1613 | Выкл. комплектующие | Выкл. комплектующие 5TG1613 (рамка 3-х мест.) | предназначена для комплектации выключателей и розеток серии DELTA NATUR,цвет - тёмный дуб. | шт | 1021.47 | 889.05 | 2
С1А.БС.743.011 | Светильник аварийный | Светильник аварийный BS-743-1x11 UNIVERSAL | ЛБО 20 "Универсал" IP65 корпус 4. Тип светильника- постоянный. Время работы в аварийном режиме 3часа. | шт | 4280.4 | 4042.6 | 2
ЗА3.АЕ.2046.063А.010Р | Автомат 3-пол. | Автомат 3-пол. АЕ2046-10Р-63А-12Iн-400AC-У3-КЭАЗ | УПАКОВКА-4ШТ. IP00, 3 полюса, Iном.=63А, Uном.=380В, мощн. 10Вт, уставка по току=12,с эл-магнитными и теплов. расцепителями в каждом полюсе, без своб. конт., без доп. расцепит., регулировка Iном. тепловых расцепителей и темп. комп-ция, 207х120х75мм | шт | 1435.95 | 1327.17 | 2
АХХ.П.090.В.110150 | Угол (поворот) | Угол (поворот) Поворот на 90 гр. Вертикальный внутренний 100х150 | Аксессуар к мет. лотку.Поворот на 90 гр. Вертикальный внутренний 110х150. Для организации вертик. поворота каб. трассы на 90градусов. Материал: сталь горячего цинкования. Вес=0,82кг. P=110мм, L=310мм, H=100мм. Толщина металла=0.8мм. | шт | 513.83 | 434.58 | 3
АХХ.ДКС.36024INOX.У.CPO.090.20080 | Прочая продукция | Прочая продукция ДКС 36024INOX Угол CPO 90 горизонтальный 200х80, нержавеющ. | Аксессуар для лотков ДКС. Угол CPO 90 горизонтальный 90° 200х80, нержавеющий уп=1шт. | шт | 3038.96 | 2405 | 2
С9О.СДО01.020.IP65.ИЭК | Прожектор светодиодный | Прожектор светодиодный СДО05-20 светодиод. серый SMD IP65 ИЭК | Мощность -20Вт. Световой поток - 1400Лм. Угол раскрытия-120град. Габариты: 140х182х105мм. | шт | 794.68 | 632.58 | 2
АКП.U.ETK25316.02516 | Короб; пластиковый | Короб Ultra ETK25316 мини-канал 25х16 | мини-канал 25х16 ПВХ белый R9010 | м | 53.74 | 44.14 | 32
ТТХ.ОСМ.000.4.380.005.110 | Трансформатор | Трансформатор ОСМ-0.4 380/5-110 | понижающий трансформатор общего назначения, 130х95х130мм, 3.8кг | шт | 3119.47 | 2853.52 | 2
ЗУ2.ВД63.023.С.016.А | Автомат дифференц. 2-пол. | Автомат дифференц. 2-пол. VD63-23С16-А-УХЛ4 | Ном. напр. 230В, 50Гц, ток-16А, уст.-100мА, на DIN-рейку. Хар-ка сраб. э/м расц-С. Защ. хар-ка-А. Износост.общая- 6000 циклов. От -5 до +40. Габ. мм.- 90х72х70. Масса до 0,3кг. УХЛ4, IP20. | шт | 1421.78 | 1314.07 | 2
ЗУ4.A9.A9R75463.ID.K.004P.063A.300MA | УЗО 4-пол. | УЗО 4-пол. Acti9 A9R75463 ID K 4P 63A 300MA | ДИФФ.ВЫКЛ.НАГР. iID K 4П 63A 300mA AC-ТИП | шт | 3249.51 | 2695.89 | 2
САС.DEK.ЛК22.ADDS.RED.LED | Арматура светосигнальная | Арматура светосигнальная DEKraft ЛК22-ADDS-RED-LED красная (25003DEK) | Лампа комм. ADDS D отверстия 22 мм. Цвет:КРАСНЫЙ LED 220В AC | шт | 73.01 | 59.49 | 12
ЗВХ.NH000.080А | Предохранитель | Предохранитель NH00С 80А | ном.напряжение 500В, ном.выключающая способность 120кА, серебреные контакты, с указателем срабатывания, габаритные размеры 78.5х20х36мм | шт | 222.16 | 217.79 | 7
ЗЧ3.ATV950D11N4 | Преобр.частоты 3-ф | Преобр.частоты 3-ф ATV950D11N4 (11/7.5 кВт 380/480V 50/60 Гц) | Предназначен для упр-я 3-х фазными асинхронными, синхронными и специальными двигателями. Напряж. питания 380-480В, 50/60Гц, мощность двигателя 11 кВт в нормальном режиме, 7.5 кВт в тяжелом режиме, масса= 13.7 кг. Встроенный фильтр ЭМС. IP55 | шт | 71188.18 | 62974.16 | 2
ИРС.G.GSL000481K.RJ45 | Розетка; скрытой проводки | Розетка Glossa GSL000481K (роз. комп., титан) RJ45 | Розетка компьютерная RJ45 кат.5E. Цвет титан | шт | 482.13 | 350.64 | 3
МТВ.ПВХ.018.000.9 | Кабельная изолирующая трубка (кембрик) | Кабельная изолирующая трубка (кембрик) ПВХ 18x 0.9 мягк. | предназначены для защиты проводов и кабелей напр. до 1000В, при температуре -4 +70 гр., измеряется по внутреннему диаметру, толщина стенки 0.9мм, приблизительный вес 68.5г/м | м | 23.6 | 21.28 | 100
ЗПХ.ПМ12.100600.400В.НЭ | Пускатель | Пускатель ПМ12-100600 400В НЭ | IP00;габ.разм.293х192х146;нереверсивный;без реле;3 полюса; крепление на монтажную плату; напряж.кат. 400В. | шт | 9795.8 | 8746.25 | 2
АКК.ДКС.76012B.П.002 | Выключатель / Переключатель | Выключатель / Переключатель ДКС 76012B Переключатель, белый, 2мод. | Переключатель, белый, 2мод. Уп=10шт. | шт | 325.87 | 257.9 | 5
ХХХ.ДКС.CM101000.Г.М.010 | Крепежный элемент | Крепежный элемент ДКС CM101000 Гайка с насечкой,препятств.откручив. М 10 | Гайка с насечкой,препятствующая откручиванию М 10 уп=100шт | шт | 5.94 | 4.7 | 200
НЗК.ИЭК.К.КО.003Е.006.000.016.002 | Клещи | Клещи ИЭК обжимные КО-03Е 6,0-16 мм2 (квадрат) | Обжимные клещи предназнач. для опрессовки основных видов и типоразмеров изолир. наконечников-гильз сечением проводника 6,0/16,0кв.мм. | шт | 2458.69 | 2079.49 | 2
ЗА3.АЕ.2056М2.050А.010О | Автомат 3-пол. | Автомат 3-пол. АЕ 2056М2-100-00 50А (Черкесск) | 3пол., с эл./магн. и теплов. расц, отс. 12in, 380В, коммутац. спос.Icu-6кА, 184х75х105(IP00), масса-1,2кг. | шт | 1684.31 | 1452.58 | 2
ЗПХ.ПМЛ.3160М.220.040А | Пускатель | Пускатель ПМЛ 3160М/220 40А | 40А, IP20, 1з+1р., DIN-рейка 35мм. не реверс, без реле , без корпуса, без кнопок,масса=1,34кг, габ: 125х84,5х113,3мм. Предназн.для дистанц.пуска, остановки и реверсирования трехфазных асинхронных электродвигателей. | шт | 2125.67 | 1916.77 | 2
АХХ.ДКС.BPM2908.П.PSM.L800.002.005 | Прочая продукция | Прочая продукция ДКС BPM2908 П-образный профиль PSM, L800, толщ.2,5 мм | П-образный профиль PSM для подвеса лотка, L800, толщ.2,5 мм, оцинкованный уп=16шт. | шт | 382.06 | 268.76 | 16
ЗПХ.ПМ.12100600.220.100А | Пускатель | Пускатель ПМ 12100600/220В 100А УХЛ4 В | Пускатель, реверс., с реле, без кнопок, IP00, до 660В 50 и 60Гц, 4з+4р, масса-6.5кг, габ. мм: гл.-152; ш-270; в-191. Для дистанционного пуска, остановки и реверсирования 3-х фазных асинхронных эл.двигателей с короткозамкнутым ротором. | шт | 10937.32 | 9675.32 | 2
С9Х.К.SPL.FIX3.ЭРА | Аксессуары светодиодные | Аксессуары светодиодные Крепёж SPL-FIX3 к панели ЭРА | Уголки для наклад.монтажа ВЫСОКОЕ, Крепление универ. для панелей SPL | шт | 165.1 | 149.86 | 10
АХХ.ДКС.36313.П.RRC.300.150.050 | Прочая продукция | Прочая продукция ДКС 36313 Переходник RRC 300/150 h50 | Аксессуар для монтажа листовых лотков ДКС. Переходник RRC симметричный 300/150 h50 уп=1шт. | шт | 1203.27 | 952.26 | 2
ЗПХ.ПМ.12025260.380.025А.002.001 | Пускатель | Пускатель ПМ 12025260/380 25А 2з+1р | IP40, масса=1.25кг, габаритные размеры: 207х132х140мм, установочные размеры: 130+-0.2х75+-0.2мм, нереверсивный, закрытый, с реле,2з+1р | шт | 1720.89 | 1522.33 | 2
АКХ.КRK.10060.К.ПВХ.10060 | Короб | Короб КопосRK 100х60 Канал ПВХ перфор. 100х60мм | Канал ПВХ перфорированный 100х60 мм Уп=2м. | м | 371.94 | 343.33 | 2
АМК.003КВН.О.240 | Муфта концевая | Муфта концевая 3КВНтп-О-240 | Производитель ПЗЭМИ. Муфта 1кВ. На основе термоусаживаемых изделий с наконечниками, закрепляемыми опрессовкой для 3- х- жильных кабелей с секторными однопроволочными и многопроволочными алюминиевыми жилами. | компл | 2238.74 | 2018.73 | 2
ПБП.P.ABL8REM24050 | Блок питания | блок питания Phaseo ABL8REM24050 | блок питания 1-фазный, U вх. 100..240В AC, U вых=24В 5А (120Вт), монтаж на DIN-рейку | шт | 4005.69 | 3433.45 | 2
ЗК3.ПМЛ.1101.010А.036AC.УХЛ4.Б.КЭАЗ | Контактор 3-пол. | Контактор 3-пол. ПМЛ-1101-10А-36AC-УХЛ4-Б-КЭАЗ | С переменным током цепи управления. Нереверсивный, без реле, без корпуса, без кнопок, m-0.32кг, габ. мм.: 72х45х78. IP00, всп. контакт -NС(1р). | шт | 504.52 | 462.48 | 10
СЛП.ASD.ДРВ.125В.E27 | Лампа ртутная прямого вкл | Лампа ртутная прямого вкл ASD ДРВ 125Вт E27 | Особенности: благодаря встроенному балласту, является прямым заменителем ламп накаливания специальное внутреннее покрытие колбы обеспечивает высокую светоотдачу и хорошую цветопередачу рабочее положение # вертикальное # 45 град срок службы - 6000 час | шт | 116.44 | 106.38 | 2
КОХ.ПВ1.035.С | Провод уст.и освет. | Провод уст.и освет. ПВ1(ПуВ) 35 Синий СКЗ | наружний диаметр 11.0мм, вес 351кг/км . Uном. ~450В/-1000В, класс жилы 1, толщина изоляции 1.2мм, Допустимый длительный ток - 170А. Стоек к воздействию: темп.окруж.среды -50 +70С, мех.ударов, линейного ускорения, изгибов, вибрацион.нагрузок, акусти | м | 203.67 | 173.47 | 100
ХХХ.А.П | Прочая продукция | Прочая продукция Алюминиевый Порог (L=3пог.м) | Алюминиевый порог длина 3 пог.м. | шт | 934.62 | 841.16 | 2
ВКХ.К.LAY5.BW8465.ИЭК | Кнопка | Кнопка управления LAY5-BW8465 "I-O" сдвоенная с подсветкой ИЭК | Кнопка управления LAY5-BW8465 "I-O" сдвоенная с подсветкой ИЭК | шт | 298.24 | 252.24 | 10
ЗА3.ВА.088.037.003P.035А.315А.TDM | Автомат 3-пол. | Автомат 3-пол. ВА 88-37 3P 35кА 315А TDM | IP30.Номин. раб. напряжение=400В,50Гц,Температура настройки расцепителей 40С, диапазон раб. температур-25+40С,Срок сужбы не менее 15 лет. Применяются для групповой защиты в жилом и гражд. строительстве. | шт | 7764.23 | 6765.97 | 2
ВПР.ВР.032.031.В.71250.IP32.УХЛ3.У.100А | Рубильник перекл. | Рубильник перекл. ВР-32-31 В 71250-IP32 УХЛ3 Узола 100А | Перекл.-разъед. 3пол. На 2 направления. Для вкл., пропускания и откл ~ тока 660В и тока 400В, съемная боковая ручка, с дугокам. Без доп.контактов, Ш260хВ216хГ125мм, 1,3кг | шт | 1078.92 | 939.06 | 2
ЗА2.OD.ВМ63.002K02.УХЛ3 | Автомат 2-пол. | Автомат 2-пол. OptiDin ВМ63-2K2-УХЛ3 | Модульный авт. выкл. на DIN-рейку. Режим эксплуатации продолжительный. Ном. ток-2А. Ном. напр.230В, частота 50Гц. Хар-ка откл.- К. Коммутац. износост.-1500циклов. IP20. От -60 до +40. Габ: 84х36х71,5мм. Масса - 0.250кг. | шт | 1443.58 | 1334.22 | 2
СДХ.КОМТЕХ.EBFL.236 | Дроссель | Дроссель КОМТЕХ EBFL 236M | ЭПРА для ЛЛ 2x36, G13, IP20, 220-240V. КОМТЕХ | шт | 285.85 | 248.8 | 2
АХХ.ДКС.36187INOX.О.DXP.50050 | Прочая продукция | Прочая продукция ДКС 36187INOX Ответвитель DXP крестообразный 500х50, нержав. | Аксессуар для лотков ДКС. Ответвитель DPX крестообразный 500х50 , нержавеющий уп=1шт. | шт | 10439.52 | 8261.72 | 2
ИСП.PKF16G435.003P+N+E.016А | Разъем штепсельный | Разъем штепсельный PKF16G435 3P+N+E 16А (IP44, прям. роз. д/скр.пров., винт. соед.) | Розетка для скрытой проводки. Прямая розетка IP44,380-415В, Размеры: 90х100мм. Винтовое соединение корпус из самозатухающ. инженерного полимера. сечение провода 1-4кв.мм. | шт | 396.69 | 329.11 | 5
РШТ.ЩРВ.036.001.038.IP31 | Шкаф пустой встраиваемый | Шкаф пустой встраиваемый ЩРВ-36з-1 38 IP31 "UNIVERSAL" | Для ввода и распред-я электроэнергии, защиты сетей напряж-ем 230/400В от токов перегрузки и короткого замыкания. Белый. Габ. размеры: Корпус:605х662х138мм. Ниша:580х640х135мм. 36 модулей. Расположение отверстий: сверху, снизу, сзади. Масса=9.22кг. | шт | 2608.5 | 2318.67 | 2
ШОН.ТАНС.012.036.000 | опора несиловая; фланцевая гра | опора несиловая ТАНС.12.122.000 (НФГ-8,0-05-ц) | Несиловая фланцевая граненая из листвого материала толщиной 3мм Н1=8м, D1=75мм D2=163мм Масса 78кг. Закладная деталь фундамента ТАНС.31.048.000 (ЗФ-20/4/К230-1,5-б) НФГ(НФК)-8 продается отдельно. Металлоконструкции оцинкованы методом горячего цинков | шт | 22061.22 | 20658.28 | 2
ВВМ.672543.ETIKA.Р.003.З | выкл.; комплектующие; | выкл. 672543 ETIKA Рамка 3п Зел.папоротник | Рамка 3п Зел.папоротник ETIKA | шт | 139.12 | 128.42 | 10
ТКХ.КТП.089.100.010 | Компл.трансф.подстанции | Компл.трансф.подстанции КТП-100/10/0.4-89-У1 мачт. | Шкаф-го типа. Без РВО, РЛНД. ПТ-16А. Ввод РУНН-РБ-250; 3отх. линии - РПС на 100А, 250А; ул. осв- 25А; ТТ-200/5. Учет - Мерк.230AM-03. Габ.м. HxBxL- 2.6x1.23x1.21. Не более - 380кг. | шт | 81638.3 | 75679.3 | 2
С9Л.PHL.LEDB.013.085W.E27.3000K.230V.A67.341500 | Лампа светодиодная (LED) | Лампа светодиодная (LED) PHL LEDBulb 13-85W E27 3000K 230V A67 341500 | светодиодные/LED лампа. Форма груша, 1055Лм, уп. 6шт | шт | 375.83 | 332.46 | 2
АМК.004ПКВНБВ.150.240 | Муфта концевая | Муфта концевая 4ПКВНтпБ-в-150/240 | Муфты внутренней и наружной установки для кабелей с пластмассовой изоляцией на напряжение 1 кВ для 4-х жильных кабелей бронированных металлическими лентами с наконечниками со срывными болтами | компл | 3616.75 | 3261.31 | 2
КСХ.АВВГ.004.185.001.Э.МФ | Кабель силовой | Кабель силовой АВВГ 4х 185 - 1фас. Энергокомплект МФ | Для передачи и распред-я электроэнергии в стационарных установках на номин.перем.напряжение 1кВ частоты 50Гц.Масса=3085кг/км.Наруж.диаметр кабеля=47.7мм. | м | 612.65 | 576.36 | 100
АХХ.ДКС.38324INOX.К.TDS.Т.200 | Прочая продукция | Прочая продукция ДКС 38324INOX Крышка TDS на ответ-ль Т-образ. верт. ун., осн 200 | Аксессуар для монтажа листовых лотков ДКС.Крышка TDS на ответвитель Т-образный вертикальный ун. осн.200, нержавеющий уп=1шт. | шт | 2836 | 2244.38 | 2
ЗА1.A9.A9N61510 | Автомат 1-пол. | Автомат 1-пол. Acti9 A9N61510 (1П 15А) | АВТ. ВЫКЛ.C60H-DC 1П 15А C 250В DC | шт | 2142.29 | 1777.31 | 2
РЯУ.Я5114.2074 | Ящик; управления | Ящик Я5114 2074 | для управл.эл-двигателями, двухфидерный, нереверсивный, с авт.выкл., кнопками, лампой на каждый фидер , ном.ток 1А, ном.ток автоматич. выкл.1.6А, ном.напряж. силовой цепи ~380В, цепи управления ~220В, габаритн.разм. 600х400х250мм | шт | 11210.4 | 10463.04 | 2
С9Л.ОНЛАЙТ.071.645.ОLL.G45.006.230.002.7K.E27 | Лампа светодиодная (LED) | Лампа светодиодная (LED) ОНЛАЙТ 71 645 ОLL-G45-6-230-2.7K-E27 | гарантия 2 года, форма лампы шарик | шт | 50.64 | 44.42 | 20
ЗА2.OD.ВМ63.002K50.УХЛ3 | Автомат 2-пол. | Автомат 2-пол. OptiDin ВМ63-2K50-УХЛ3 | Модульный авт. выкл. на DIN-рейку. Режим эксплуатации продолжительный. Ном. ток-50А. Ном. напр.230В, частота 50Гц. Хар-ка откл.- К. Коммутац. износост.-1500циклов. IP20. От -60 до +40. Габ: 84х36х71,5мм. Масса - 0.250кг. | шт | 1711.8 | 1582.12 | 2
ХПО.Г.D.016.ГОСТ.6402 | Крепежный элемент | Крепежный элемент Гровер D 16 ГОСТ 6402 оц. (3.5x3.5) (DIN 7980) | НЕ ДЛЯ ПРОДАЖИ!!! | кг | 129.29 | 115.84 | 2
ВТЭ.G.GSL000338 | термостат; электронный | термостат Glossa GSL000338 (термостат электр. с датч., алюминий) | Термостат электронный теплого пола с датчиком, 10А. Цвет алюминий | шт | 3921.81 | 2852.23 | 2
АХХ.ДКС.37022.У.CDSS.090.100 | Угол (поворот) | Угол (поворот) ДКС 37022 CDSS 90 верт. внеш. переходник лев. осн.100 | Аксессуар для лотков ДКС. Угол CDSS 90 вертикальный внеш. переходник лев. осн. 100 уп=1шт. | шт | 2263.45 | 1791.27 | 2
АМВ.ВМ.032 | муфта; вводная; | муфта ВМ 32 (Fortisflex) | Муфты вводные для металлорукава предназн. для ввода-вывода в корпусах щитового электрооборудования. Материал: цинковый сплав. | шт | 165.62 | 143.54 | 10
СЛК.NE.B.011W.845.E14 | Лампа люминесц.компактная | Лампа люминесц.компактная NE B 11W 845 E14 (7/93) | Комп.люм.энергосберег.лампа.Е14., размеры:152х56х40мм, d=9мм, световой поток=500лм.Цвет температура 845-белый.свет(адм. здания, выст. конферент-залы, супермаркеты, уч.завед-я, больницы, квартиры). кол-во в упаковке 50шт. | шт | 91.84 | 84.78 | 2
ЗПХ.ПМ.12025100.380.025А.001.004 | Пускатель | Пускатель ПМ 12025100/380 25А 1з+4р | IP00,масса=0.49кг, габаритные размеры: 83х53х92мм, установочные размеры: 50+-0.2х40+-0.2мм, нереверсивный, открытый, б/реле,1з+4р | шт | 826.68 | 731.29 | 2
ИВХ.В.ССИ.524.MAGNUM.032А.003Р.РЕ.380В.IP44.ИЭК | Вилка | Вилка ССИ-524 серии MAGNUM 32А 3Р+РЕ 380В IP44 ИЭК | Вилка стационарная. Для эксплуат. как внутри помещений так и на открытом воздухе при темп.окр.среды от -25 до +40С. Степень защиты IP44 | шт | 402.74 | 340.63 | 10
ЗА4.ИЭК.ВА.047.029.001A.С | Автомат 4-пол. | Автомат 4-пол. ИЭК ВА 47-29 1A С (4P) | IP40, 220/380В, на DIN-рейку 35мм, с электромагнитным и тепловым расцепителями, коммутац.способность 4.5кА, макс.сечение провода 25 кв.мм, срабатывание эл-магн.расцепителя 5-10 Iном | шт | 534.51 | 391.97 | 3
РШМ.ABB.SRN10625K.SR2.К.1000600250 | Шкаф пустой с монтаж. панел. | Шкаф пустой с монтаж. панел. ABB SRN10625K SR2 Корпус шкафа 1000х600х250мм | Серия SR2 IP65, монтажная плата оцинкованная сталь 2мм, съемные металлические фланцы кабельных вводов с уплотнительной прокладкой, установка всех типов устройств, цвет RAL7035. В наименовании ВхШхГ. | шт | 13092.7 | 11347.01 | 2
ИКУ.L.89325.MК.080205040 | Коробка; установочная | Коробка Legrand 89325 MosaicКор.накл.монт. 80х205х40 | MosaicКор.накл.монт. 80х205х40 Уп=5шт | шт | 655.22 | 604.82 | 2
НХХ.КС.090 | прочие инструменты; | прочие инструменты КСП-90 (КВТ) | Инструмент для разделки кабеля. снятие изоляции с кабеля из сшитого полиэтилена диаметр 40-90 мм, снятие полупроводящего экрана по изоляции | шт | 28515.6 | 24713.52 | 2
С9Р.ASD.СПБ.002.015В.160.260В.4000К.1200.IP40.240 | светильник; светодиод.; наклад | светильник ASD СПБ-2 15Вт 160-260В 4000К 1200лм IP40 240мм белый | Производитель Китай, гарантия 1 год | шт | 616.19 | 503.1 | 10
АКЧ.В.К.К.П.10060 | Короб, внешний угол | Короб, внешний угол изменяемый для К.К. "Праймер" 100х60 | Внешний угол для кабель-канала "Праймер" | шт | 195.84 | 165.64 | 6
ВПК.004G63.012.PK | Переключатель; кулачковый | Переключатель 4G63-12-PK в пласт.корпусе | ВНИМАНИЕ! ПРИ ЗАКАЗЕ ОТ21 ШТУКИ ДЕЙСТВУЮТ СКИДКИ, ЦЕНУ УТОЧНЯТЬ У СНАБЖЕНЦА! 3-х полюсный 3-х позиционный (0-зв-тр) переключатель звезда-треугольник с нулевым положением, ном.ток 63А, ном.напряжение 660В, в пластиковом корпусе, крепление навесное, га | шт | 7705.13 | 7553.59 | 2
ЗВХ.ПРС.025.020А | Предохранитель | Предохранитель ПРС-25 20А | Масса=0.14-0.16кг. для защиты от коротких замыканий пром. установок и сетей с номин. напряж-ем 380В перем. тока частотой 50/60Гц, а также для защиты проводов от недопустимых перегрузок. | компл | 287.22 | 254.08 | 4
ЗПХ.ПМА.3400.220.040А.004.004 | Пускатель | Пускатель ПМА 3400/220 40А 4з+4р | IP00,380B,габаритные размеры: 175х200х130мм, установочные размеры:100+-0.5х170+-0.5мм, масса=2.9кг.реверсивный,с реле,с эл.блок-кой. Можно комплектовать реле РТТ 141. | шт | 2923.09 | 2585.81 | 2
СЛН.ЭРА.А55.А50.060.230.E27.CL | Лампа накаливания | Лампа накаливания ЭРА А55/А50-60-230-E27-CL (10/100/3600) | Лампа накаливания. Форма груша. | шт | 16.73 | 15.19 | 100
ВПХ.LAY5.BJ33.003.I.0.II.ИЭК | Переключатель | Переключатель LAY5-BJ33 3 положения "I-0-II" длин ручка ИЭК | На 3 фиксированных положения. Для оперативного управления контакторами (магнит.пускателями) и реле автоматики в эл.цепях пер.тока частотой 50Гц, напряж. до 660В, или пост тока напряжением до 400В. | шт | 273.85 | 231.61 | 5
РШТ.PRAGMA.24413 | Шкаф пустой встраиваемый | Шкаф пустой встраиваемый PRAGMA 24413 (4ряда/13 модулей) | 1модуль=18мм, Вместимость 52 модуля, ном. ток 90А. Габар. разм.: 396х810х127; установ. размеры: 366х780х86. Обеспечив. возможность монтажа бытовых электроустан. изделий, светосигн. арматуры, кнопок, клеммников и контакторов. Изменяемый пользователем | шт | 10194.91 | 8458 | 2
С9Л.PLED.GX53.008.5000K.680L.230.050.J.2855404 | Лампа светодиодная (LED) | Лампа светодиодная (LED) PLED-GX53 8w 5000K 680Lm 230/50 Jazzway 2855404 | Лампа светодиодная серия SUPER POWER, цоколь GX53, 8W 5000K 680Lm Уп=10/50шт | шт | 89.9 | 76.88 | 10
ИРС.ЕЛЕНА РС.010.398 | Розетка; скрытой проводки | Розетка ЕЛЕНА РС-10-398 (2-м) | из пластика АВС с накладной под "золото" | шт | 19.36 | 18.48 | 2
ТКХ.БМКТП.160.010.Р | Компл.трансф.подстанции | Компл.трансф.подстанции БМКТП-160/10 с Разр.(без тр-ра.) | ПО ОПР.ЛИСТУ. СОГЛАСОВЫВАТЬ С ПРОИЗВОДСТВОМ!!! Состоит из: УВН (предохранители ПКТ, разрядники РВО), РУНН (рубильник ВР-32 на 250А, 3 силовых фидера(80А,100А,160А), фидер уличного освещения), 2190х 2445х5345мм, 935кг. Не требует доп. контура. | шт | 213258.21 | 205641.85 | 2
ТТХ.ОСМ.002.5.380.005.022.110.024 | Трансформатор | Трансформатор ОСМ-2.5 380/5-22-110/24 | IP00, 230х155х235мм, 21кг | шт | 14542.14 | 13534.69 | 2
ВВМ.672503.ETIKA.Р.003.БЕЛ | Выкл. комплектующие | Выкл. комплектующие 672503 ETIKA Рамка 3поста БЕЛ | Рамка 3поста БЕЛ ETIKA | шт | 64.64 | 59.67 | 10
ХХХ.ДКС.02165.Д.С1F.03015016 | Прочая продукция | Прочая продукция ДКС 02165 Дин-рейка перфорированная С1F, 30х15х16мм. | Дин-рейка для модульного оборудования 2 м | м | 377.53 | 265.57 | 20
КТХ.ITK.ШПД.F.UTP.005E.024AWG.0042000.048.LDPE.305 | Кабель телефонный и связи | Кабель телефонный и связи ITK вп ШПД F/UTP, кат.5E 24AWG, 4х2х0,48мм, solid, LDPE, 305м | Кабель связи витая пара. Барабан: 305м. Экранированный однопроволочный кабель с оболочкой из полиэтилена для внешней прокладки. Категория 5Е.4пары. Внешний диаметр кабеля: 6+/0.2мм. Темп.прокладки: -10 +50 град. Температура эксплуатации:-40 +60град. | м | 23.99 | 17.59 | 100
ААС.О.ОЗЗ.001.025Э.ИЭК | Линейно-сцепная арматура | Линейно-сцепная арматура Оборудование для заземления и закороток ОЗЗ-1-25Э ИЭК | ОЗЗ предназначено для защиты монтажника при проведении работ на линиях СИП-2 и СИП-4. Буквы "Ф" и "Э" в наименовании ОЗЗ соответствуют типу присоединяемых к ним изолированных адаптеров. Если соединение осуществляется через адаптер французского станда | шт | 28901.7 | 24444.2 | 2
ИРС.S.SDN4101147 | Розетка; скрытой проводки | розетка Sedna SDN4101147 телеф. бежевая | Телефонная розетка RJ11 с пружинными зажимами. Бежевый | шт | 208.39 | 180.11 | 5
КСБ.АВББШВ.001.004.120 | Кабель силовой бронированный | Кабель силовой бронированный АВБШВ- 1 4х120 Алюр | Масса кабеля 2542кг/км,толщина изоляции 1.5мм, наружный диаметр кабеля 40.5мм, сопротивление жилы 0.253 Ом/км, сопротивление изоляции 7МОм х км, допустимые токовые нагрузки кабеля при прокладке в земле 224А, в воздухе 219А. | м | 523.18 | 471.67 | 100
С2О.ALS.OPL.004.018.ПРА | Светильник люмин.; потолочный | Светильник люмин. ALS.OPL 418 1065000240 | IP54. светильник с опаловым рассеивателем, с ПРА. Масса=7,2кг. Крепл-е на поверхность потолка.Корпус серого цвета из полиэстра усиленного стекловолокном. Оптич. часть устанавливается в корпус скрытыми пластиковыми защелками. | шт | 6496.12 | 5654.03 | 2
ЗШИ.ШО.010 | Оперативная штанга | Оперативная штанга ШО-10 (до 10кВ) | Раб. напряж. 6-10кВ;длина изол. части штанги 450 мм;длина рукоятки 400 мм;общая длина штанги с универсальной головкой не менее 995мм; масса штанги 1,3 кг | шт | 495 | 454.25 | 3
СЛК.КЭЛ.FS.Е27.020В.4000К.Т2.П.003.ИЭК | Лампа люминесц.компактная | Лампа люминесц.компактная КЭЛ-FS Е27 20Вт 4000К Т2 ПРОМОПАК 3 шт ИЭК | LLE25-27-020-4000-T2-S3 Компакт. люм. энергосберегающая лампа. Спираль. Цоколь Е27, Мощность 20Вт., цвет.температура 4000К | упак | 415.39 | 304.62 | 5
СЛК.КЭЛ.S.Е27.013В.4200К.Т3.ИЭК | Лампа энергосберегающая | Лампа энергосберегающая (компактная люминесцентная с интегрированным ПРА) КЭЛ-S Е27 13Вт 4200К Т3 ИЭК |  | шт | 1 | 1 | 1
С2Л."Дельта 1".Б | Прочее | "Дельта 1" Белый (со струбц., дроссель) | По инвентаризации | шт | 290.9 | 290.9 | 1
РЩН.ОЩВ.012.016А | Щит осветительный навесной | Щит осветительный навесной ОЩВ-3-63-12-0 36 IP31 | СТАРОЕ СЕЧ/АББРЕВИАТУРА ОЩВ-12-16А. Осветит. щиток с выключателем. IP31. Габ. размеры корпуса: 210х245х120мм. масса=3,3кг. Ввод: ВА47-100 3Р 100А. Групповые:ВА47-29 1Р 16А-12шт. Кол-во вводов: 3 отверстия диаметр.31мм(снизу). RAL 7035. | шт | 3089.84 | 2613.3 | 2
КМХ.МКЭШ.007.000.35 | Кабель монтажный гибкий | Кабель монтажный гибкий МКЭШ 7х 0.35 | Бухта 200м. Масса 97кг/км, ном.наруж.D=8.4мм. Для фиксир. межприборного монтажа эл. устройств. перемен.U=500В, испыт. U=2000В.Раб. температура от-50 до+70С.Конструкция: Жила-мед.проволока лужен.оловянно-свинцовым припоем;Изоляция-ПВХ пластикат; Экран | м | 46.36 | 41.91 | 100
ДЭХ.АИР.063.000.37.3000.А2.Л | Электродвигатель | Электродвигатель АИР 63(0.37квт/3000об/м)А2/Лп | IP44, высота оси вращения 63мм, диаметр вала 14мм, установочные размеры 100х80мм(лапы), размеры: длина 227мм. диаметр 135мм, высота с распр. коробкой 154мм, 6.3кг | шт | 3409.9 | 3127.67 | 2
КМХ.МКЭШ.002.000.5 | Кабель монтажный гибкий | Кабель монтажный гибкий МКЭШ 2х 0.5 | Масса 54.8кг/км, ном.наруж.D=6.8мм. Для фиксир. межприборного монтажа эл. устройств. перемен.U=500В, испыт. U=2000В.Раб. температура от-50 до+70С.Конструкция: Жила-мед.проволока лужен.оловянно-свинцовым припоем;Изоляция-ПВХ пластикат; Экран-мед. мягк | м | 21.71 | 19.63 | 200
ВВМ.C1B18.005.001.З | Выкл. комплектующие | Выкл. комплектующие C1B18-005 мех-м. 1кл. Зол. | Механизм одноклавишного выключателя,(зеленый СИ), 10А, 250В, золото. | шт | 103.78 | 95.8 | 2
ЗА3.DEK.ВА731.003P.0800А.D.L | Автомат 3-пол. | Автомат 3-пол. DEKraft ВА731-3P-0800А-D-L (21722DEK) | Воздушный авт. выкл. выкатной 3P 800А 80кА расц. L | шт | 132258.34 | 107766.05 | 2
АКМ.ДКС.75015W.Р.002.002.002.002.002.RAL9010 | Короб; пластиковый | Короб ДКС 75015W Рамка на 2+2+2+2+2 мод. (5-мест.), белая, RAL9010 | Рамка на 2+2+2+2+2 модуля (пятиместная), белая, RAL9010 Уп=10шт. | шт | 184.34 | 145.89 | 10
ЪХХ.И.ШМ3 | прочие; услуги; | Изготовление металлоконструкций для ШМ3 | НЕ ДЛЯ ПРОДАЖИ!!! | шт | 1 | 1 | 1
ЗКХ.КМН.22560.025А.U.400В.АС3.IP54.TDM | Контактор | Контактор КМН-22560 25А в оболоч. Ue=400В/АС3 IP54 TDM | Применяемое эл.тепловое реле РТН-1322. Для дистанц. пуска непосредственным подключ. к сети и остановки трехфаз.асинхр. элдвигателей с короткозамкнут.ротором. | шт | 1602.17 | 1396.18 | 2
ЗА3.ВА.047.029.003P.003A.004.5А.C.TDM | Автомат 3-пол. | Автомат 3-пол. ВА 47-29 3P 3A 4.5кА х-ка C TDM | IP40, 220/380В, на DIN-рейку 35мм, с электромагнитным и тепловым расцепителями, коммутац.способность 4.5кА, макс.сечение провода 25 кв.мм, срабатывание эл-магн.расцепителя 5-10 Iном, 75х54х80мм | шт | 332.07 | 289.38 | 4
ВКХ.КЕ.012.К.002 | Кнопка | Кнопка КЕ-012 Красная исп.2(3з+1р) | IP40. 3 замык. 1размык. контакт, Uном.380В (Iном.3А);Uном.220В (Iном.5А), толкатель цилиндрический; 42х40х82мм | шт | 154 | 132 | 2
ДЭХ.АИР.160.018.5.3000.М2.Ф | Электродвигатель | Электродвигатель АИР 160(18.5квт/3000об/м)М2/Фл | IP44, высота оси вращения 160мм, диаметр вала 42мм,установочные размеры 254х210мм, размеры 660х350х385мм, 130.0кг | шт | 35148.75 | 32239.51 | 2
ЗА3.ВМ.063.003.001А.XB | Автомат 3-пол. | Автомат 3-пол. OptiDin ВМ63-3B1-УХЛ3 | Упаковка 4шт=12полюсов. Мод. авт. выкл., с э/м и тепловым расцепителем, для нечастых операт. ВО - до 30раз в сутки, на DIN-рейку 35мм трёхпол., номин. напр.400В 50Гц, ПКС-6кА. Износост.-10000циклов. IP20. От -60 до +40. Габ: 84х53,2х70мм. Масса - 0.3 | шт | 732.7 | 677.19 | 3
АКЦ.U.ETK16320.01616 | Короб, внутренний угол | Короб, внутренний угол Ultra ETK16320 д/мини-канала 16х16 | УГОЛ ВНУТРЕННИЙ РЕГУЛИРУЕМЫЙ 16Х16 | шт | 29.71 | 24.4 | 30
ЗА3.АЕ.2033ММ.100.000У3А.001.25А | Автомат 3-пол. | Автомат 3-пол. АЕ-2033ММ-100-00У3А-1.25А (Черкесск) | Упаковка 4 шт. 3пол., с эл./магн. расц-ми, отс. 12in, 380В. Коммутац. спос.Icu-0,7кА, 105х56х85(IP00), масса-0.36кг. | шт | 2043.67 | 1842.83 | 2
АХХ.ДКС.34303.С.STS.150 | Прочая продукция | Прочая продукция ДКС BMS1015 Скоба для подвешивания STS осн.150 (низ) | Аксессуар для монтажа листовых лотков ДКС. Скоба для подвешивания STS осн. 150 (низ) уп=1шт. | шт | 305.25 | 241.58 | 5
ЗБУ.БУАВР.КИ220.220 | Автомат. ввод резерва | Автомат. ввод резерва БУАВР.КИ220.220 | Блок управления автом. включением резерва для АВР с двумя вводами, одной нагрузкой и индикацией состояния вводов. Один из вводов-электроагрегат. Схема подключ.-3фазы с нейтралью, ном. напр. 220В, Гц 48-62, У2, раб. темп. -25С до +55С при влажности 80 | шт | 15485.4 | 13273.2 | 2
КСБ.ВББШВ.004.001.5.000.66.Э.МФ | Кабель силовой бронированный | Кабель силовой бронированный ВБШв (ВББШВ) 4х 1.5 (ож) - 0.66 Энергокомплект МФ | Конструкция: Жила-мягкая мед. проволока, Изоляция - ПВХ пластикат или полиэтилен, Оболочка - ПВХ пластикат. Раб. тепература от -50С до +50С. Для передачи и распред-я эл. энергии в стац. установках. | м | 68.22 | 61.5 | 200
ВВ2.DEK.ВН103.002P.020А | Выкл. нагрузки 2-пол. | Выкл. нагрузки 2-пол. DEKraft ВН103-2P-020А (17055DEK) | Выкл. нагр. 2Р 20А ВН-103 DEKraft, модульный на 35мм Din-рейку | шт | 219.97 | 179.23 | 6
ААС.PA.025.R.ВК | Фиксирующий зажим | Фиксирующий зажим PA 25 R(анкерный зажим) - ВК | Зажим анкерный клиновой для ответвлений Уп=24шт | шт | 56.99 | 52.61 | 2
ИРХ.ABL.1461000.П.IP54.016A.002P.E.250V | Розетка | Розетка ABL 1461000 Прибор. роз. термопласт, фланец, IP54, 16A,2P+E,250V | ЗАКАЗ СОГЛАСОВЫВАТЬ С ОТВ.СНАБЖЕНЦЕМ. Приборная розетка термопласт, фланец, IP54, 16A, 2P+E, 250V, (черный) | шт | 136.43 | 127.33 | 10
ЗПХ.ПМЛ.1611.220.002.4.004А | Пускатель | Пускатель ПМЛ 1611/220 2.4-4А | 10А. IP54,реверсивный с реле с электрич. и механич. блокировкой, без кнопок, дополнительные контакты: 1р; масса=2.27кг, габариты: 280х123х130.5мм. | шт | 2691.04 | 2426.58 | 2
ЗД4.DEK.ДИФ101.004P.050А.300.C.004.5А | Автомат дифференц. 4-пол. | Автомат дифференц. 4-пол. DEKraft ДИФ101-4P-050А-300-C 4.5кА (15048DEK) | Диф. автомат 4Р 50А 300мА тип AC х-ка С ДИФ-101 4,5кА DEKraft | шт | 1260.13 | 1026.77 | 2
ЗПХ.ПМЕ.221.220.025А.001 | Пускатель | Пускатель ПМЕ 221/220 25А 1з | IP30,нереверсивный,закр.,б/реле, габаритные размеры: 222х152х154мм, установочные размеры:150+-0.5х100+-0.3мм, масса=2.0кг, 1з доп. контакт | шт | 1238.56 | 1095.65 | 2
ИРС.G.GSL000744 | Розетка; скрытой проводки | Розетка Glossa GSL000744 (розетка с зазем-ем, антрацит) со шторками в сб | розетка с заземлением со шторками (антрацит ) в сборе | шт | 194.01 | 141.1 | 5
С9П.ASD.RLP.018В.160.260В.4000К.1440Л.225.205Б.IP40 | панель; светодиодная; | панель ASD круг. RLP-eco 18Вт 160-260В 4000К 1440Лм 225/205мм бел.IP40 | Панель светодиодная круглая RLP-eco 18Вт 160-260В 4000К 1440Лм 225/205мм белая IP40 Производитель Китай, гарантия 2 года | шт | 288.8 | 235.79 | 10
КСХ.ВВГ.005.004 | Кабель силовой | Кабель силовой ВВГ 5х 4 СКЗ | Номин. наруж. диаметр=15.3мм. Расчетная масса = 340кг/км. Изоляция и оболочка кабеля из поливинилхлоридного пластиката. Медная токопроводящая жила. Рабочее напряжение ~660В. Длительно допустимая Т=80 градусов. Для передачи и распределения электрическ | м | 128.49 | 109.44 | 100
С1А.КОМТЕХ.S.120.000 | Светильник аварийный | Светильник аварийный КОМТЕХ Scat 120 00 | Светильник аварийный 1х20W, ЛЛ G13, работа от аккумулятора-4 часа, индикация аварийного режима и уровня заряда аккумулятора, защита от перегрузки и полной разрядки, имеет выдвижную ручку и веревочный выключатель, размеры 800х81х101мм, IP 20, 12V/220- | шт | 432.43 | 320.32 | 1
РЩК.604S.М2.000.087 | Распределительный модуль | Распределительный модуль 604Sv М2.0 (700х690х115) до 87 модулей | Встраиваемый, распределительный, внутренней установки.Металл 0.8мм, степень защ.IP30, краска эпоксиполиэфирнаяRAL-7032. Для установки модульных устройств. С фальшпанелью. Габ.ниши ШхВхГ- 655*646*107. Вес-13,65кг. Объём-0,066м/куб. | шт | 2171.57 | 2171.57 | 1
АХХ.ДКС.38309.К.TD500.TDSR.Т.600.080 | Прочая продукция | Прочая продукция ДКС 38309 Крышка TD500/TDSR на ответвитель Т-обр. верт. 600/80 | Аксессуар для монтажа листовых лотков ДКС.Крышка TD500/TDSR на ответвитель Т-обр. вертикальный 600/80 уп=1шт. | шт | 1442.73 | 1141.77 | 2
АКК.Р.RJ.045.UTP.005.002.РКИ.020.000.П | Короб, комплектующие | Короб, комплектующие Розетка информ. RJ-45 UTP кат.5e, 2 модуля. РКИ-20-00-П | CKK-40D-RI2-K01 Розетка информационная RJ-45 UTP кат.5e, 2 модуля. для кабель-канала "Праймер" | шт | 200.6 | 169.66 | 5
ЗА2.A9.A9F79206.C60N.002P.006А.С | Автомат 2-пол. | Автомат 2-пол. Acti9 A9F79206 C60N 2P 6А C | Автомат.выкл 2-пол. серии Acti9 Замена серии Multi9 24335 | шт | 1082.15 | 897.78 | 3
РШК.04104 | Комплектующие для шкафа | Комплектующие для шкафа 04104 (сбор. шины Powerclip 125А 4P, L=450мм. PACK) | состоят из медных шин с резьбой, вставленных в шинодержатели, с возможностью отрезки по длине. Присоединение спереди по всей длине (25кв.мм. непосредств. с угл. наконечниками, а 6 и 10 кв.мм при помощи ответвит. клемм). | шт | 4000.94 | 3408.21 | 2
ЗРП.CAE40F5 | реле; промежуточное; | реле CAE40F5(4НО КАТУШКА 110В 50ГЦ) | Промежуточное реле серии "E" (4н.о.), номинальный ток 10А, мех.износостойкость - 10 млн. циклов, макс. частота коммутации - 1800/час. | шт | 465.05 | 403.04 | 4
ЗВХ.ППН.033.X3.000.006А.УХЛ3.КЭАЗ | Предохранитель | Предохранитель ППН-33-X3-00-6А-УХЛ3-КЭАЗ | Кратно 12шт. Плавкая вставка. Ном. ток -6А. Ном.напр.-500В. ПКС-50кА. Частота 50/60Гц. Род тока АС. Хар-ка диапазона откл-я - gG. Потери мощности-1,6 Вт. Раб.темп.: от -60°С до +40°С. Габ. мм ШхВхД - 30х50х78. Масса -0.20кг. | шт | 124.89 | 114.48 | 12
ЗА3.DEK.ВА101.003P.016А.C.004.5А | Автомат 3-пол. | Автомат 3-пол. DEKraft ВА101-3P-016А-C 4.5кА (11078DEK) | Авт. выкл. 3Р 16А х-ка C ВА-101 4,5кА DEKraft | шт | 245.06 | 199.68 | 4
ЗК3.LC1E1210B5 | Контактор 3-пол. | Контактор 3-пол. LC1E1210B5 (1НО 12А 400В АС3, 24В 50Гц) | Пускатель для управления электродвиг-ми по категории применения АС-3 на ток 12А. Присоединение кабелем с наконечниками или без наконечников. Стандарт. мощность трехфазного двигателя 50/60Гц по категории АС-3 - 5.5кВт. | шт | 521.2 | 451.71 | 3
ЗА2.ВМ.063.002.006А.XB | Автомат 2-пол. | Автомат 2-пол. OptiDin ВМ63-2B6-УХЛ3 | Упаковка 6шт=12полюсов. Мод. авт. выкл., с э/м и тепловым расцепителем, для нечастых операт. ВО - до 30раз в сутки, на DIN-рейку 35мм двухпол., номин. напр.230В 50Гц, ПКС-6кА. Износост.-10000циклов. IP20. От -60 до +40. Габ: 84х35,6х70мм. Масса - 0.2 | шт | 397.97 | 367.82 | 4
АНМ.НШВИ.001.0.008 | Наконечник кабельный медный | Наконечник кабельный медный НШВИ 1.0-8 (КВТ) | Уп 500шт. Втулочный. Для монтажа провода для оконц-я методом опрессовки гибких многопроволочных медных проводников. | шт | 0.36 | 0.31 | 1000
ИГП.ИЭК.PGL.013.5.006.010.IP54 | сальник; привертной; | сальник ИЭК PGL 13.5 диаметр проводника 9-10мм IP54 | Сальник типа PGL влагозащищенный. Диаметр проводника 9-10мм. IP54. | шт | 21 | 17.78 | 40
КСХ.ВВГ.001.025.Ж.З | Кабель силовой | Кабель силовой ВВГ 1х 25 Желто-Зеленый Алюр | Номин. наруж. диаметр=11мм. Расчетная масса = 321кг/км. Изоляция (желто-зеленая) и оболочка кабеля из поливинилхлоридного пластиката. Медная токопроводящая жила. Рабочее напряжение ~660В. Длительно допустимая Т=70 градусов. Для передачи и распределен | м | 161.97 | 143.28 | 100
ЗА3.ВА.5739.341810.630А | Автомат 3-пол. | Автомат 3-пол. ВА57-39-341810-630А-5000-690AC-НР230AC/220DC-УХЛ3-КЭАЗ | Стационарный. Для нечастых вкл./откл. Ручной привод. Защита от к.з. и токов перегрузки. Тепловой и электромагнитный и независимый расцепители. Ном напр до 690В, 50;60Гц, уст. по току - 5000А. Переднее присоединение. IP20. Д-225, В-224, Г-154мм. 7.3кг | шт | 10204.4 | 9354.03 | 2
КСГ.КГТП.003.035.А | Кабель силовой гибкий | Кабель силовой гибкий КГТП 3х 35 Алюр | Кабель гибкий с медными изолированными скрученными жилами. Рабочее напряжение ~660В. Допустимая Т=75 градусов. Для присоединения передвижных механизмов к электрическим сетям. Радиус изгиба не менее 8 диаметров. | м | 725.79 | 653.21 | 100
ЗА3.GV3P40 | Автомат 3-пол. | Автомат 3-пол. GV3P40 (30-40А, отсечка 560А) | Выкл. с комбинированным расцепителем для защиты электродвигателя, управление поворотной ручкой, 6-гранный зажимной винт. Мощность двигателя 18,5кВт, масса=1кг, монтаж на DIN-рейку, прим-ся доп. контакты GVAE(фронтальные), GVAN(боковые). | шт | 10281.3 | 8758.14 | 2
ИРО.M.IP54.Р.001.О.П.18206 | Розетка; открытой проводки | Розетка Makel наклад. IP54 (крем.) Роз. 1 мест. О/П (IP20) 18206 | Розетка 1мест., открытой проводки. Кремовая. IP54. 250V. | шт | 134.28 | 117.65 | 5
ЗВХ.ПКТ.101.006.016А.040 | Предохранитель | Предохранитель ПКТ 101-6/16А-40 У3 Идрица | ИДРИЦА, ПО СОГЛАСОВАНИЮ С ОТВЕТСТВЕННЫМ СНАБЖЕНЦЕМ. 6кВ, номинальный ток 16А, номинальный ток отключения 40кА, длина 420мм, диаметр 50мм, 3.9кг(1.4), длина предохранителя ПТ 312мм. | компл | 1006.47 | 929.05 | 2
РШН.ДКС.R5ST1069.К.ST.М.П.1000600250 | Шкаф пустой навесной | Шкаф пустой навесной ДКС R5ST1069 Корпус сварной ST с М/П 1000х600х250мм | Корпус сварной навесной серии ST с М/П размер: 1000 x 600 x 250 мм (В х Ш х Г) | шт | 11405.75 | 9026.4 | 2
С4К.РКУ.003.250.002.УХЛ1.IP54 | Светильник ДРЛ; консольный | Светильник ДРЛ РКУ 03-250-001 УХЛ1 IP54 СР (стекло, некомпенс.) | IP54, размеры: 530х240мм. Корпус-отражатель изготовлен методом глубокой вытяжки из алюм.проката с послед.электрохим. полированием и оксидированием, рассеиватель из светостабилизир.поликарбоната. | шт | 1905.15 | 1733.69 | 2
С3О.НПО.022.002.060.НБ.089 | Светильник накал.; потолочный | Светильник накал. НПО 22-2х 60 НБ 89 (ГС 577) (d=200) (таблетка D270, 240) | ВНИМАНИЕ!!! СТАРОЕ НАЗВАНИЕ СЕРИИ НПО 28. гладкое матовое стекло N НБ89 (ГС 577), диаметр 270мм, 240мм. | шт | 163.8 | 140.4 | 2
АХХ.ДКС.36312.П.RRC.300.100.050 | Прочая продукция | Прочая продукция ДКС 36312 Переходник RRC 300/100 h50 | Аксессуар для монтажа листовых лотков ДКС. Переходник RRC симметричный 300/100 h50 уп=1шт. | шт | 1204.54 | 953.25 | 2
АНМ.Н.DT.240.ИЭК | Наконечник кабельный медный | Наконечник кабельный медный DT-240 прессованный ИЭК (нов) | Наконечник для оконцевания жил медных проводов и кабелей опрессовкой | шт | 660.54 | 558.67 | 2
ИВХ.M.В.З.К.10052 | Вилка | Вилка Makel З/К черная 10052 | Makel аксессуар Вилка черная З/К | шт | 67.34 | 59 | 10
ЗРВ.ВС.033.001.006С.220В.050Г | реле; времени; | реле ВС-33-1 до 6С 220В 50Гц | электромеханическое, одноцепное, однокомандное, предназначено для коммутации цепей в устр-х автоматики с определенными предварительно установленными выдержками времени, ном. ток комтактов 4А, размеры 46х71х125мм, вес 0.38кг | шт | 4546.42 | 4457.01 | 2
РШТ.ABB.001SL0503A06 | Шкаф пустой встраиваемый | Шкаф пустой встраиваемый ABB 1SL0503A06 (встр., непрозр.дверь, 3х12мод.) | Шкаф встроенный, цвет белый, кол-во рядов 3; кол-во мод. в ряду 12; дверь непрозрачная, клеммник 12505 входит в комплект. | шт | 3441.17 | 2626.85 | 1
ЗА1.ВА.047.029.001P.050A.004.5А.C.TDM | Автомат 1-пол. | Автомат 1-пол. ВА 47-29 1P 50A 4.5кА х-ка C TDM | IP40, 220/380В, на DIN-рейку 35мм, с электромагнитным и тепловым расцепителями, коммутац.способность 4.5кА, макс.сечение провода 25 кв.мм, срабатывание эл-магн.расцепителя 5-10 Iном, 75х18х80мм | шт | 110.93 | 96.67 | 24
ЗРВ.ВС.033.002.006Ч.220В.050Г | реле; времени; | реле ВС-33-2 до 6Ч 220В 50Гц | электромеханическое, одноцепное, однокомандное, предназначено для коммутации цепей в устр-х автоматики с определенными предварительно установленными выдержками времени, ном. ток контактов 4А, размеры 50х75х133мм, вес 0.45кг | шт | 4546.42 | 4457.01 | 2
АХХ.ДКС.36845.У.CD.045.045.300.050 | Прочая продукция | Прочая продукция ДКС 36845 Угол CD 45 вертикальный внеш. 300/50 | Аксессуар для лотков ДКС. Угол CD 45 вертикальный внешний 45° 300/50 уп=1шт. | шт | 1071.12 | 847.67 | 2
ЗПХ.ПМА.3300.220.040А.002.002 | Пускатель | Пускатель ПМА 3300/220 40А 2з+2р | IP00,380B,габаритные размеры: 130х200х130мм, установочные размеры:100+-0.5х170+-0.5мм, масса=2.7кг.реверсивный, открытый, без реле, с лектрической блокировкой, 4з + 4р свободных контакта. Можно комплектовать реле РТТ 141. | шт | 2309.87 | 2043.35 | 2
С4С.LB.S.250M | Светильник ДРЛ; потолочный | Светильник ДРЛ LB/S 250M 1333000030 | IP54. Масса=8.1кг,габ.размеры 340х190х520мм. Эллипсоидная лампа ДРЛ 250Вт. Цельномет.сварной корпус из лист.стали, покрыт.бел. порошк. краской, пускорегул. аппаратура. По периметру закрепл. силикон.уплотнитель. Отражатель из анодир. "брусчатого"алюми | шт | 6485.35 | 5644.66 | 2
ЗРК.DEK.РР102.003.005 | реле; комплектующие; | реле DEKraft РР102-3-05 (23239DEK) | Розетка для ПР102 3 контакта 5А DEKraft | шт | 68.32 | 55.67 | 10
МТВ.ПВХ.020.003.С | трубка; пвх; | трубка Труба жест.ПВХ 3м.лег.д20 (150м/уп) | IP65. Гладкая, жесткая из самозатухающего ПВХ-пластиката серого цвета. Кратность: 1шт.=3м. Осущ. доп. изоляцию и механическую защиту от повреждений кабеля. Прим. для откр. проводки по потолкам, по стенам из негорюч.мат-лов. | м | 11.43 | 10.76 | 150
С9О.DRACO.S.D.030.000.003 | Прожектор | Прожектор КОМТЕХ DRACO Slim LED 30 00 03 (4500K) | Прожектор светодиодный 30W, светодиоды "High power LED Epistar"(срок службы от 35 000 часов, световой поток 2100Лм, цветовая температура 4500 К),блок питания, IP65, 220-240V, серый. КОМТЕХ | шт | 683.44 | 615.1 | 2
ЗА2.ВА.047.029.002P.005A.004.5А.B.TDM | Автомат 2-пол. | Автомат 2-пол. ВА 47-29 2P 5A 4.5кА х-ка B TDM | IP20, 220/400В, корпус и детали аппарата выполнены из пластика, не поддерживающего горение. Диапазон раб.температур -40 +50С | шт | 236.94 | 203.57 | 6
ИПС.WAGO.773.322 | Принадлежн.; клеммы и полюса | Принадлежн. WAGO 773-322 (строит. клемма) | Заменено на WAGO 2273-202. Для присоед. и ответвления 1-жильных проводников из меди и алюм. или многожильного мед. провода с наконеч. в эл.цепях перемен. тока с частотой 50Гц, напряж. до 380В. Прим-ся в распред. коробках (2х2.5мм2) (упак.100шт.) | шт | 5.67 | 5.18 | 2
ВПП.ПП.002.016.Н2.М1.056 | переключатель; пакетный; | переключатель ПП 2-16/Н2 М1 сил. 56 (ЭТ) | 2-х полюсный. Ном. ток.-16А. Ном. напр. ~ 220В, ~ 380В. Корпус -IP56, пластик. Крепление основанием корпуса. Габ. мм. В-115, Ш-100, Г-85. Масса 0,68кг. | шт | 1105.65 | 978.07 | 3
С2О.PE.ARCTIC.258.1069000720 | Светильник люмин.; потолочный | Светильник люмин. ARCTIC 258 (PC/SMC) 1069000720 | IP65. Корпус SMC - полиэстер, усиленный стекловолокном. Рассеиватель из поликарбоната крепится к корпусу защелками из полиамида. Под заказ возможна компл-я защелками из нерж.стали. | шт | 2973.35 | 2716.39 | 2
ВВС.G.GSL000513 | Выкл. освет.,скр.пров. | Выкл. освет.,скр.пров. Glossa GSL000513 (1-клав.дерево дуб) с подсветкой | 1-клавишный выключатель (дерево дуб ), с подсветкой сх.1а | шт | 250.06 | 181.86 | 5
ТТХ.ОСМ1.002.5.220.005.022.110.042 | Трансформатор | Трансформатор ОСМ1-2.5 220/5-22-110/42 | IP00, 230х155х235мм, 21кг | шт | 11286 | 10176.87 | 2
ИРО.ЛЕТЕН.80223 | Розетка; открытой проводки | Розетка ЛЕТЕН 80223(1-местн.со шторк.) | СНЯТ С ПРОИЗВОДСТВА!!! Серия "Нептун" без заземления со шторками. 10(16)А/250В. | шт | 141.33 | 129.91 | 2
СЛЛ.FL.016.008.827 | Лампа люминесцентная | Лампа люминесцентная КОМТЕХ FL 16 08/827 | ЛЛ T5, 8W (цветовая температура 2700К, световой поток 440Лм, диаметр 16мм, длина 300мм), G5, 220-240V, матовая колба. КОМТЕХ | шт | 27 | 24.67 | 2
ИБЗ.NSYTRV102 | Блок зажимов | Блок зажимов NSYTRV102 (1-гр, 10кв.мм, 76А) | Серая проходная клемма, одноместная, винтовые зажимы, монтаж на ДИН-рейку. U<1000В. | шт | 69.28 | 59.02 | 25
РЩК.К.ВРУ.002.1800.450.450 | щит; корпус; | щит Корпус ВРУ-2 бп (IP40) 1800х450х450мм | Ном.ток 630А. Каркас, дверь-2шт., панель задняя, уголок перфор.2шт., замок 4шт., проводник зазем-я-2шт., наклейки: зазем-я-4шт, и " остор. эл. напряж."-2шт. Паспорт. Металл 0,8/1,2/1,5. RAL-7032,5 54кг | шт | 6457.18 | 4612.27 | 1
ИВХ.ИЭК.CEE.014.003P+E.016A | Вилка | Вилка ИЭК ССИ 014 3Р+РЕ 16А 380В IP44 | PSR02-016-4 Вилка силовая переносная. IP44 380В. Размеры: А=121мм, В=84мм, С=54мм. Изготовлена из ударопрочной, самозатух.пластмассы, пылезащищенное исполнение, контакты извысококачественной эл-тех. меди. | шт | 147.26 | 124.55 | 10
ИСП.Р.ABB.416.RS6.003P+N+E.016А | Разъем штепсельный | Разъем штепсельный Розетка ABB 416 RS6 3P+N+E 16А (на стену) | Розетка для монтажа на поверхность 16A, 3P+N+E, IP44 | шт | 458.47 | 390.55 | 10
С9С.LE.СВО.003.030.0010.020Т | Светильник LED встраиваемый | Светильник LED встраиваемый LE-СВО-03-030-0010-20Т(текст. расс) | 2200lm/Д. IP20. 596x596х78 30ВТ Раб.ресурс более 50000часов. Гарантийный срок 3года. | шт | 2111.2 | 1971 | 2
ЗВХ.ПКТ.101.006.008А.020 | Предохранитель | Предохранитель ПКТ 101-6/8А-20 У3 Идрица | ИДРИЦА, ПО СОГЛАСОВАНИЮ С ОТВЕТСТВЕННЫМ СНАБЖЕНЦЕМ. 6кВ, номинальный ток 8А, номинальный ток отключения 20кА, длина 420мм, диаметр 50мм, длина предохранителя ПТ 312мм. | компл | 1006.47 | 929.05 | 2
ЗУЗ.ПЗР2.003.003.100А.010М | УЗО | УЗО ПЗР2-3-3-100А 10 | Устройство защитного отключения, ном. напр. 380В+10%, 50Гц+0,2%, Мощн. 50,0~кВт, ток сраб-я-100А+2%, ном. откл. дифф. ток-1000мА, потр. мощн. не более 80Вт., устанавл-ся на DIN-рейку 35мм в распр. щите, в металл. шкафу ЩРН-М на столбе, (IP54), Масса | шт | 22882.5 | 20633.72 | 2
ЗПХ.ПМ.12063211.380.063А.002.002 | Пускатель | Пускатель ПМ 12063211/380 63А 2з+2р | IP54, масса=2.99кг, габаритные размеры: 300х205х173мм, установочные размеры: 200+-0.5х145+-0.5мм, нереверсивный, закрытый, с реле, 2з+2р | шт | 3281.8 | 2903.13 | 2
КИС.СИП.002А.003.050+.001.050+.002.025.000.6.001 | Провод изол.; самонесущий | Провод изол. СИП-2 3х 50+1х 50+2х 25- 0.6/1 Энергокомплект МФ | 500м. Согласовывать с отв.снабженцем. Для прим-я в воздушных силовых и осветительных сетях. В качестве нулевой несущей жилы использ. алюм. провод, упрочненный стальной проволокой. | м | 216.53 | 170.7 | 100
ЗКХ.КМИ.48062.080А.220В.АС.003.IP54 | Контактор | Контактор КМИ-48062 80А в оболочке 220В/АС-3 IP54 | IP54, 400В-номин. раб. напряжение,,мощность нагрузки по категории прим-я АС-3 30кВт. Гарантия 3 года,срок службы не менее 15лет. | шт | 8326.88 | 7042.63 | 2
ТТХ.ОСМ.000.16.380.005.024 | Трансформатор | Трансформатор ОСМ-0.16 380/5-24 | понижающий трансформатор общего назначения, 115х90х120мм, 2.1кг | шт | 1974.21 | 1791.44 | 2
ЗА2.ВА.047.029.002P.006A.004.5А.C.TDM | Автомат 2-пол. | Автомат 2-пол. ВА 47-29 2P 6A 4.5кА х-ка C TDM | IP40, 220/380В, на DIN-рейку 35мм, с электромагнитным и тепловым расцепителями, коммутац.способность 4.5кА, макс.сечение провода 25 кв.мм, срабатывание эл-магн.расцепителя 5-10 Iном, 75х36х80мм | шт | 176.74 | 154.02 | 6
ВВР.ВР.032.037.В.31250.IP32.УХЛ3.У.400А | Рубильник выкл. | Рубильник выкл. ВР-32-37 В 31250-IP32 УХЛ3 Узола 400А | Выкл.-разъед. 3пол. Для вкл., пропускания и откл ~ тока 660В и тока 400В, съемная боковая, смещенная ручка, с дугокам. Без доп.контактов, Ш270хВ216хГ95мм, 2,7кг | шт | 1430.3 | 1059.48 | 1
ЗА2.A9.A9F78250.C60N.002P.050А.B | Автомат 2-пол. | Автомат 2-пол. Acti9 A9F78250 C60N 2P 50А B | Автомат.выкл 2-пол. серии Acti9 Замена серии Multi9 24082 | шт | 2311.89 | 1918.01 | 2
ИРС.V.ALLURE.АНТ.Р.002К.З.753945 | Розетка; скрытой проводки | Розетка Valena ALLURE АНТ 2К+З, винт 753945 | Valena ALLURE.Силовая розетка 2К+З 16А 250В.Винтовые зажимы.Антрацит | шт | 234.75 | 216.69 | 10
ЗД2.A9.D.K.A9D49610 | Автомат дифференц. 2-пол. | Автомат дифференц. 2-пол. Acti9 iDif K A9D49610 ( C10А, 30mA, А) | Эконом-серия, IP20, U=230В/50Гц, ном.откл.способность 6000А. Представл. собой автомат+электр.УЗО. Реализует защиту от К3, токов перегрузок и токов утечки. Ном. ток 10А, ном откл. диф.ток=30мА., для пульсирующей постоянной составляющей. (Ш=1мод.) | шт | 3756.9 | 3116.84 | 2
РШН.SAREL.83329 | Шкаф пустой навесной | Шкаф пустой навесной NSYS3D6625P | Шкаф стальной, IP66, с монтажной платой SAREL. Масса=19.5кг. Размер: 600х600х250мм. | шт | 10568.43 | 9002.74 | 2
АЛХ.ДКС.35061.Л.Н.08080.L3000 | Лоток | Лоток ДКС 35061 Неперф 80х80 L3000 (Россия) | Лоток 80х80 L 3000. Уп=24м | м | 343.91 | 272.16 | 4
АХХ.ДКС.36707.У.CS.090.090.600.100 | Угол (поворот) | Угол (поворот) ДКС 36707 CS 90 вертикальный внутр. 600/100 | Аксессуар для лотков ДКС. Угол CS 90 вертикальный внутр. 90° 600/100 уп=1шт. | шт | 1977.63 | 1565.07 | 2
КСБ.АВББШВ.004.120.001.Э.МФ | Кабель силовой бронированный | Кабель силовой бронированный АВБШв (АВББШВ) 4х 120 - 1 фас. Энергокомплект МФ | Кабель применяется для передачи электрической энергии и предназначен для эксплуатации при температуре окружающей среды от минус 50° С до 50° С, для прокладки в кабельных сооружениях, технологических эстакадах и в земле. | м | 460.34 | 415.01 | 100
АРЦ.С.О.ИЭК.031.032 | Крепеж; металлорукав | Крепеж Скоба металл.однолапковая ИЭК d31-32мм | Скоба металлическая однолапковая. Внутренний диаметр скобы 31-32мм. Для металлорукава с условным проходом 25мм. | шт | 14.7 | 12.45 | 100
ВДХ.V.LIFE.СЛК.Д.N.400W.752273 | Датчик движения | Датчик движения Valena LIFE СЛК движ c N 400W 752273 | Valena LIFE.Датчик движения 180° 400Вт с нейтралью.С лицевой панелью.Слоновая кость.Совместим с любым типом ламп. Угол обнаружения 180°. Дальность обнаружения 8м.Встроенная защита от перегрузки и коротких замыканий. | шт | 6003.64 | 5541.82 | 2
ЗВК.ПРС.025.К | Комплектующие; предохранитель | Комплектующие ПРС-25 Карбол.основ. | основание под предохранитель типа ПРС | шт | 25.29 | 22.66 | 2
С9Р.P.LED.005 | Светильник LED встраив./накладной | Светильник LED встраив./накладной Premier LED-05 | накладной, встраиваемый, IP20, расс. ПММА призма, 3200 Лм, 36 Вт, УХЛ 4 | шт | 1485.72 | 1292.52 | 4
ЗК3.L.416100.К.CTX3.003P.018A.0011.024V.AC | Контактор 3-пол. | Контактор 3-пол. Legrand 416100 Конт.CTX3 3P 18A 1но1нз 24V AC | 3-полюсный промышленный контактор со встроенными вспомогательными контактами | шт | 2118.85 | 1955.86 | 2
ЗПХ.ПМЛ.6213.380.160А | Пускатель | Пускатель ПМЛ 6213/380 160А | 160А.660В, IP54. оболочка, 1р+3з, нереверсивный, с реле , с кноп. стоп, Масса 16,8кг, габариты: 500х300х220мм. Предназнач. для дистанц. пуска, остановки и реверсирования трехфазных асинхронных электродвигателей. | шт | 17599.55 | 15869.95 | 2
НЗК.П.К.ПКГ.120M | Клещи | Клещи Пресс-Клещи ПКГ-120 (КВТ) | предназначены для опрессовки медных кабельных наконечников и гильз сечением от 10 до 120кв.мм. Имеют специально адаптированные матрицы для опрессовки гексагональным методом кабельных наконечников и гильз, изготовленных по Российским ГОСТам. | шт | 3465.71 | 3003.62 | 2
КОГ.БПВЛ.000.5 | Провод уст.и освет.; гибкий | Провод уст.и освет. БПВЛ 0.5 | Для фиксир. монтажа эл. сети, в том числе авиационной техники. Масса 8.78кг/км, номинальный наруж.D=2.54мм, перем. U=250В, испытат.U=1500В, рабоч.температура от-60до+70C. Конструкция:Жила-медная проволока луж.оловом; Изоляция-ПВХ пластикат; Защит.по | м | 12.93 | 11.69 | 200
РШК.ИЭК.ЛС.047М.С | Комплектующие для шкафа | Комплектующие для шкафа ИЭК ЛС-47М Синяя (сигнал.лампа) | Для световой сигнализации состояния задействованной цепи. 230ВВ. размеры:78х18х65мм. | шт | 159.72 | 135.09 | 12
С5С.ЖСП.ГСП.007.250.001.УХЛ1.IP54.023 | Светильник ДНАТ; подвесной | Светильник ДНАТ ЖСП/ГСП 07-250-001 УХЛ1 IP54/23 СР | Световые решения некомпенс., отражатель AL 470мм, стекло, отсек ПРА | шт | 3693.59 | 3361.17 | 2
ИПС.С.СМК.222.412.IEK | Принадлежн.; клеммы и полюса | Принадлежн. Строительно-монтажная клемма СМК 222-412 IEK | Строительно-монтажная клемма, 2 подключ.проводника, ном.напряж. перем.тока 400, пост.тока 200, номин. напряж-е перем тока по изоляции не более 600В, номин.рабочий ток 32А, номин.соединит. способность 0.08-4мм2, IP20, УХЛ3, серый тип корпуса. | шт | 14.86 | 12.57 | 100
С1А.СБА.1093C.090LED.ASD | Светильник аварийный | Светильник аварийный СБА 1093C 90LED ASD | 90LED 220-240В автоном. 840мин. IP20 L=547 мм b=90 мм h=65мм упаковка 6шт.корпус из полиамида рассеиватель из прозрачного поликарбоната свинцовый перезаряжаемый аккумулятор 6В 4А автоматическое аварийное включение способ установки: накладной насте | шт | 1752.66 | 1555.34 | 2
ИРО.C9P1.001.Б.ЗК.Б | Розетка; открытой проводки | Розетка C9P1-001 Без ЗК Белая | Розетка открытой проводки моноблочная, без ЗК, без защиты от проникновения, 16А,250V. Белая. (уп. 40шт.) | шт | 30.89 | 27.8 | 2
С2О.ЛСП.236.001.001 | Светильник люмин.; потолочный | Светильник люмин. КОМТЕХ ЛСП 236 1 01 | Светильник промышленный накладной с рассеивателем из стабилизированного полистирола 2х36W, ЛЛ G13, ЭПРА, размер 1265х126х90мм, IP65, 220-240В. Пластик, серый. КОМТЕХ | шт | 696.48 | 606.2 | 2
АКМ.L.31409.O.Р.001.03220 | короб; рамка под станд.модуль; | короб Legrand 31409 Oteo Рамка 1п. н/пл 32х20 | Oteo Рамка 1п. н/пл 32х20 Уп=10шт | шт | 435.61 | 402.1 | 5
ОС1.С.EX.005.ВА.IEK | Стабилизатор напряжения | Стабилизатор напряжения напряж-я настенный серии Extensive 5 кВА IEK | Мощность 5кВА, Для поддержания стабильного напряжения в широких пределах по значению и длительности. Имеет расширенный диапазон входных напряжений от 90 до 280В. Настенный. | шт | 9177.51 | 7762.07 | 2
ПХХ.WT.001 | прочие; приборы; | прочие WT-1 (указатель тока) | Указатель тока однофазный, 0-20А, цифровая индикация, монтаж на DIN-рейке 35 мм 50-264В AC/DC IP20 | шт | 3093.72 | 2823.71 | 2
АЛХ.ДКС.35305INOX.Л.30080.L.3000 | Лоток | Лоток ДКС 35305INOX перфорированный 300х80 L 3000, нержавеющ. | Лоток перфорированный 300х80 L 3000, нержавеющ. Уп=3м | м | 3648.7 | 2887.54 | 2
ЗПХ.ПМЛ.5503.110.125А | Пускатель | Пускатель ПМЛ 5503/110 125А | 125А.660В, IP00. без оболочки. 2р+6з, реверсивный, без реле , с механич. блокировкой, Масса 9,8кг, габариты: 180х332х155мм. Предназнач. для дистанц. пуска, остановки и реверсирования трехфазных асинхронных электродвигателей. | шт | 19621.49 | 17693.19 | 2
ЗК3.ПМЛ.1165ДМ.016А.110DC.УХЛ4.Б.КЭАЗ | Контактор 3-пол. | Контактор 3-пол. ПМЛ-1165ДМ-16А-110DC-УХЛ4-Б-КЭАЗ | С управлением на постоянном токе. Нереверсивный, без оболочки, без реле, без кнопок, m-0,6кг, габ. мм.: 122х76х47. IP20, всп. контакт -NО(1з). С креплением на DIN-рейку. | шт | 1429.31 | 1310.2 | 3
КСГ.КГТП.004.070.А | Кабель силовой гибкий | Кабель силовой гибкий КГТП 4х 70 Алюр | Кабель гибкий с медными изолированными скрученными жилами. Рабочее напряжение ~660В. Допустимая Т=75 градусов. Для присоединения передвижных механизмов к электрическим сетям. Радиус изгиба не менее 8 диаметров. | м | 1873.44 | 1686.1 | 100
ТТХ.ОСМ.000.1.220.056.056 | Трансформатор | Трансформатор ОСМ-0.1 220/56/56 | понижающий трансформатор общего назначения, габаритные размеры115х75х117мм, установочные размеры ,65х65 мм, вес 1.6кг | шт | 1634.83 | 1479.84 | 2
С9Л.NE.R63.007.5W.LED.0051.865.Е27.A | Лампа светодиодная (LED) | Лампа светодиодная (LED) NE R63 7.5W/LED 5x1/865 Е27 A (7/3567) | Светодиодная энергосберегающая лампа. Мощность светодиодов 6Вт. Потребление изделия 7.5Вт. Диаметр 64мм. Длина 92мм. Предназначена для замены рефлекторных ламп накаливания R63 мощностью до 55 Вт. | шт | 283.41 | 261.61 | 2
ВВМ.005TG1614 | Выкл. комплектующие | Выкл. комплектующие 5TG1614 (рамка 4-х мест.) | предназначена для комплектации выключателей и розеток серии DELTA NATUR,цвет - тёмный дуб. | шт | 1587.73 | 1381.91 | 2
ЗА3.GV7.RE220 | Автомат 3-пол. | Автомат 3-пол. GV7-RE220 (уставка 132-220А) | Выкл. с комбинированным расцепителем для защиты электродвигателя. Мощность двигателя 110кВт, масса=2,2кг, монтаж на панель, прим-ся доп. контакты GV7AE11, расц.мин. напр. GV7AU..., независ. расцеп. GV7AS... | шт | 51087.02 | 43518.57 | 2
АХХ.К.Л.З.PNK.050 | Крышка для кабельного лотка | Крышка для кабельного Лотка с замком PNK-50 | Крышка для замкового лотка оцинкованного PNK-50 | шт | 194.53 | 174.41 | 2
ИРС.G.GSL000745 | Розетка; скрытой проводки | Розетка Glossa GSL000745 (розетка с зазем-ем, антрацит) со шторками | розетка с заземлением со шторками (антрацит ) | шт | 173.73 | 126.35 | 5
С3Т.НТУ.023.250 | Светильник накал.; торшерный | Светильник накал. НТУ 23-250 | Под лампу накал. 60Вт., или КЛЛ 40-50Вт. Корпус из металла окрашен атмосферостойкой краской. Рассеиватель из полиэт. высого давления Bolearis (Финляндия) d=250мм. Уст-ся на трубу или кронштейн d=60мм. | шт | 366.69 | 333.62 | 2
ИКУ.IMT35092.08585040.IP55 | Коробка; установочная | Коробка IMT35092 для о/п 85х85х40мм IP55 (RAL7035, 6 гермовводов) | Распределительная коробка Шнейдер Электрик 85х85х40мм для открытой установки, IP55, цвет серый, материал - полипропилен. Защелкивающаяся крышка соединена пластиковой ниткой с корпусом. Кратность 72 шт. | шт | 51.87 | 37.72 | 72
АХХ.П.090.В.060.050 | Угол (поворот) | Угол (поворот) Поворот на 90 гр. Вертикальный внешний 50х50 | Аксессуар к мет. лотку.Поворот на 90 гр. вертикальный внешний 60х50. Для организации вертик. поворота каб. трассы на 90градусов. Материал: сталь горячего цинкования. Вес=0,3кг. P=50мм, L=283,5мм, H=50мм. Толщина металла=0.8мм. | шт | 309.43 | 261.71 | 5
ККХ.КВВГ.LS.007.006.К | Кабель контрольный | Кабель контрольный КВВГнг(А)-LS 7х 6 Кабэкс | Uном 660В, изол.и оболочка из негорючего ПВХ пластиката, предн.для прокладки в помещениях, каналах, туннелях при отсутствии механич.воздействий, низкое газо и дымовыделение. | м | 284.15 | 251.36 | 100
ВПХ.L.79212.M.П.010AХ.002 | Переключатель | Переключатель Legrand 79212 Msc Перекл. 10AХ инд. 2м ал. | Msc Перекл. 10AХ инд. 2м ал. Уп=10шт | шт | 556.65 | 513.83 | 3
ВВМ.V.774467 | выкл.; комплектующие; | выкл. Valena (Рамка 3мест. Бел./Кристалл) 774467 | LEGRAND. ВЕРТИКАЛЬНАЯ. Для механизмов LEGRAND VALENA 774ХХX. | шт | 356.59 | 329.16 | 2
ЗК3.ПМЛ.2501.025А.042AC.УХЛ4.Б.КЭАЗ | Контактор 3-пол. | Контактор 3-пол. ПМЛ-2501-25А-42AC-УХЛ4-Б-КЭАЗ | С переменным током цепи управления. Реверсивный с механической блокировкой, без реле, без корпуса, без кнопок, m-1.4кг, габ. мм.: 90х125х95. IP00, всп. контакт - NС(1р). | шт | 1740.55 | 1595.5 | 4
МТГ.Т.ПЭ.250.050.П | Трубка гофрированная | Трубка гофрированная Труба гофр.двустен. ПЭ гибкая тип 250 с/з красн. д50 Промрукав | Для защиты изолир.проводов и кабелей в эл.установках и системах связи от механических повреждений и агрессивного воздействия окр.среды в таких областях как: электроснабжение, телекоммуникации, строительство, альтернатива бронир.кабелю. Уп=100м. | м | 50.32 | 50.32 | 1
ЗК3.LC1E95B5 | Контактор 3-пол. | Контактор 3-пол. LC1E95B5 (1НО+1НЗ 95А 400В АС3, 24В 50Гц) | Пускатель для управления электродвиг-ми по категории применения АС-3 на ток 95А. Присоединение кабелем с наконечниками или без наконечников. Стандарт. мощность трехфазного двигателя 50/60Гц по категории АС-3 - 45кВт. | шт | 4362.52 | 3780.85 | 2
С2О.ЛСП3902.ABS.PS.00136В.IP65.ИЭК | Светильник люмин.; потолочный | Светильник люмин. ЛСП3902 ABS/PS 1х36Вт IP65 ИЭК | IP65. Для общего осв-я общественных, производственных и подсобных помещений. Корпус выполнен из неподдерж.горения АБС-пластика. Рассеиватель-полистирол. Оснащен ПРА со стартером | шт | 1111.84 | 885.05 | 3
С3Б.НПБ.1302.001.060.Ч | Светильник накал.; настенный | Светильник накал. НПП 1302 1х60 Черный | Произ-во ИЭК. Круг с решеткой, влагозащитные, IP44, для саун до 100 градусов. Корпус: алюминиевый сплав. Материал рассеивателя: рифленое стекло. Темп. -50С +100С. Мощность лампы=60Вт. Для общего осв-я жилых и произв. помещений с повыш.влажностью. | шт | 279 | 222.09 | 12
ЗПК.LA1KN20 | Комплектующие; пускатель | Комплектующие LA1KN20 (блок-конт.2нр) | дополнительный блок контактов для контакторов Telemecanique серии LC*K | шт | 393.63 | 335.31 | 4
ЗЧ3.ATV212HD11N4 | Преобр.частоты 3-ф | Преобр.частоты 3-ф ATV212HD11N4 (11kW 380/480V 50/60 Гц) | Предназначен для упр-я 3-х фазными асинхронными двигателями в системах вентиляции, водоснабжения, отопления и кондиционирования. Напряж. питания 380-480В, 50/60Гц, мощность двигателя 11кВт, масса=6.45кг. | шт | 30505.36 | 26985.51 | 2
ОАС.С.ТСС.САИ.200 | Сварочный агрегат | Сварочный агрегат инвертор ТСС САИ-200 | Сварочный инвертор. Ручная электродуговая сварка. Напряжение сети: 140-260В. Максимальная потребляемая мощность - 8.7 кВт. Сварочный ток макс. 200 А. Сварочный ток мин. 30 А. Род сварочного тока постоянный. Диаметр электрода - 1.6-5 мм. Габариты: 35 | шт | 7950 | 7022.5 | 2
ВКХ.DEK.ВК22.ABFP.WHI.LED | Кнопка | Кнопка DEKraft ВК22-ABFP-WHI-LED (25137DEK) | Выкл. кноп. с фикс. ABFP ф22 мм бел. LED 220В тип толкателя выступающий с подсветкой | шт | 322.56 | 262.83 | 5
КЭХ.ПЭТВ.002.0160 | Провод обмот. | Провод обмот. ПЭТВ-2 0160 | Масса=0,1945кг/км.Для изгот-я обмоток температур. класса "В": измерит. и регистрир.приборов, телеф.капсюлей, двигателей малой мощности, электромагнитов и сухих трансф-ов.Отличные механич.св-ва позволяют использовать провода для механизир.намотки.Усто | кг | 1039.74 | 943.48 | 20
ИСП.PKY32G434.003P+E.032А | Разъем штепсельный | Разъем штепсельный PKY32G434 3P+E 32А (IP44, прям. роз. д/скр.пров., быстр. соед.) | Розетка для скрытой проводки. Прямая розетка IP44,380-415В, Размеры: 90х100мм. Быстрозажимное соединение корпус из самозатухающ. инженерного полимера. сечение провода 2.5-10кв.мм. | шт | 601.78 | 499.25 | 3
ВПП.ПП.003.040.Н4.001 | переключатель; пакетный; | переключатель ПП 3-40/Н4 исп.1 (ЭТ) | 3-х полюсный. Ном. ток.-40А. Ном. напр. ~ 220В, ~ 380В. Корпус -IP00. Крепление передней скобой. Габ. мм. В-120, Ш-120, Г-145. Масса 0,70кг | шт | 1492.73 | 1320.49 | 3
ЗА2.MG.C60A.002P.020A.C | Автомат 2-пол. | Автомат 2-пол. MG C60A 2P 20A C (23866) | ном.напряжение 230/400В~, ток отключения 4.5кА, срабатывание электромагнитной защиты между 5 и 10-кратным значением ном.тока, количество циклов 20000, масса 0.22кг, установка на DIN-рейку, размеры 81х70х36мм | шт | 417.89 | 376.1 | 2
ЗВХ.ПТ.001.1.010.003.2А.031.5.У3.СП | Предохранитель | Предохранитель ПТ 1.1-10-3.2А-31.5 У3 СПб | Uном.=10кВ, Iном=3,2А, Iном.откл.=31,5кА диам=56мм,дл.=412#2мм,m=1,8кг. | шт | 1193.45 | 1166.27 | 2
АИТ.И.SM51.Н51D35M8 | Шинодержатель | Шинодержатель Изолятор SM51 силовой Н51xD35xM8мм | YIS11-51-15 Масса=90г. Для крепления токоведущих шин внутри силовых шкафов и сборок с целью фиксации и изоляции токоведущих частей от корпуса и панелей сборки, с послед. подключ. силовых проводников для распред. эл. энергии внутри щита. | шт | 57.92 | 48.99 | 20
ЗА3.DEK.ВА402.025.0.040.0А.035.А | Автомат 3-пол. | Автомат 3-пол. DEKraft ВА402-25.0-40.0А 35 кА (21212DEK) | Авт. выкл. защиты двигателя 3P 25-40A 35кА ВА-402 DEKraft | шт | 3020.31 | 2460.99 | 2
ТТХ.ОСМ1.000.16.380.005.022.110.012 | Трансформатор | Трансформатор ОСМ1-0.16 380/5-22-110/12 | IP00, 105х90х107мм, 2.7кг | шт | 1714.5 | 1546.01 | 2
ТТХ.ОСМ1.000.1.380.005.130 | Трансформатор | Трансформатор ОСМ1-0.1 380/5-130 | IP00, 85х86х90мм, 1.8кг | шт | 1208.25 | 1089.51 | 2
КОГ.ПВС.003.000.75.Ч.ККЗ.ГОСТ | Провод уст.и освет.; гибкий | Провод уст.и освет. ПВС 3х 0.75 Черный ККЗ ГОСТ | Бухта 200м. Номин. толщ.изол.=0.6мм, номин. толщ.оболоч. =0.8мм,номин.наруж.диаметр=6,7мм, эл. сопрот. изол. на 1км не менее 0.011МОм, масса= 68.2кг/км. Макс.наружн. размер 7мм. Провод гибкий с ПВХ изоляцией и мед. скрученными жилами в ПВХ оболочке. | м | 20.25 | 17.25 | 200
ВВК.ВП.015К.021Б.221.054.У2.008 | выключатель;концевой; | выключатель ВП 15К-21Б-221-54 У2.8 (ЭТ) | толкатель с роликом, прямого действия, IP54, выключатель путевой (ЭТ) | шт | 256.1 | 226.55 | 10
АКТ.L.30207.DLPL.О.Т.04016.012.005 | Короб, отвод Т-образный | Короб, отвод Т-образный Legrand 30207 DLPL Ответ.Т-обр.40х16-12,5 бел | DLPLОтвет.Т-обр.40х16-12,5 бел УП=10шт | шт | 172.02 | 158.79 | 10
ХПО.Н." 12 В".015.050 | Предупреждающая/инф. табличка | Предупреждающая/инф. табличка IEK Этикетка самокл. : 40х20 мм, символ 12В | размер 15х50мм | шт | 1.14 | 0.97 | 2
ААС.З.У.739М.IP20.IEK | Шинный зажим | Шинный зажим ответвительный У-739М (4-10/1,5-2,5 мм2) IP20 IEK | Сеч. магист.проводников 4-10мм2, сеч проводников ответв-я 1,5-2,5мм2, предназначены для ответв-й от магистральных линий кабелей и проводов напряж-ем до 750В, степень защиты IP20, внутри расположен затягиваемый болтами плашечный зажим, который покрыт | шт | 32.08 | 27.13 | 30
ОС1.С.EX.008.ВА.IEK | Стабилизатор напряжения | Стабилизатор напряжения напряж-я настенный серии Extensive 8 кВА IEK | Мощность 8кВА, Для поддержания стабильного напряжения в широких пределах по значению и длительности. Имеет расширенный диапазон входных напряжений от 90 до 280В. Настенный. | шт | 14349.35 | 12136.3 | 2
ЗХХ.ATLT.15411 | Прочая продукция | Прочая продукция ATLT 15411(Модуль задерж.д/имп.реле: 1сек-10час) | Производит автоматический возврат импульсного реле в исходное положение в течение от 1 с до 10 ч, занимает 2 модуля (модуль=9мм) | шт | 2175.11 | 1924.13 | 2
КСХ.ВВГНГ.LS.005.006.000.66.А | Кабель силовой | Кабель силовой ВВГнг(А)- LS 5х 6 -0.66 Алюр | LS-низкое дымо- и газовыд-е. силовой кабель с медной токопроводящей жилой, изоляция и оболочка из ПВХ композиции пониженной пожароопасности | м | 202.19 | 178.86 | 100
ЗЧ3.ATV630D55N4 | Преобр.частоты 3-ф | Преобр.частоты 3-ф ATV630D55N4 (55kW 380/480V 50/60 Гц) | Предназначен для упр-я 3-х фазными асинхронными двигателями и специальными двигателями в промышленности и коммунальной сфере. Напряж. питания 380-480В, 50/60Гц, мощность двигателя 55 кВт, масса=56.5 кг. | шт | 156320.29 | 138283.33 | 2
ИСП.PKY16G735.003P+N+E.016А | Разъем штепсельный | Разъем штепсельный PKY16G735 3P+N+E 16А (IP67, прям. роз. д/скр.пров., быстр. соед) | Розетка для скрытой проводки. Прямая розетка IP67,380-415В, Размеры: 90х100мм. Быстрозажимное соединение корпус из самозатухающ. инженерного полимера. сечение провода 1-4кв.мм. | шт | 610.76 | 506.7 | 3
ЗА3.OD.ВМ63.003L16.УХЛ3 | Автомат 3-пол. | Автомат 3-пол. OptiDin ВМ63-3L16-УХЛ3 | Модульный авт. выкл. на DIN-рейку. Режим эксплуатации продолжительный. Ном. ток-16А. Ном. напр.400В, частота 50Гц. Хар-ка откл.- L. Коммутац. износост.-1500циклов. IP20. От -60 до +40. Габ: 84х54х71,5мм. Масса - 0.375кг. | шт | 1608.22 | 1486.39 | 2
С9Р.ASDСПБ.T5.015В.1200.IP20.1200 | Светильник LED накладной | Светильник LED накладной ASDСПБ-T5 15Вт 1200лм IP20 1200мм | в комплекте шнур питания, коннектор и шнур-соединитель, гарант. 3 года | шт | 496.04 | 405.01 | 10
ЗВХ.ПКТ.101.010.005А.012.5 | Предохранитель | Предохранитель ПКТ 101-10/5А-12.5 У3 Идрица | ИДРИЦА, ПО СОГЛАСОВАНИЮ С ОТВЕТСТВЕННЫМ СНАБЖЕНЦЕМ. 10кВ, номинальный ток 5А, номинальный ток отключения 12.5кА, длина 520мм, диаметр 50мм, длина предохранителя ПТ 412мм. | компл | 1006.47 | 929.05 | 2
ЗУЗ.ПЗР2.003.003.020А.010М | УЗО | УЗО ПЗР2-3-3-20А 10 | Устройство защитного отключения, ном. напр. 380В+10%, 50Гц+0,2%, Мощн. 10,0~кВт, ток сраб-я-20А+2%, ном. откл. дифф. ток-100мА, потр. мощн. не более 25Вт., устанавл-ся на DIN-рейку 35мм в распр. щите, в металл. шкафу ЩРН-М на столбе, (IP54), Масса 5к | шт | 9247.5 | 8338.7 | 2
ВВР.РПС.032.250А.Л.А.П | Рубильник выкл. | Рубильник выкл. РПС-32 250А левый (с предохр.) (А-632) | Для защиты и неавтоматической коммутации силовых цепей 380В. Со смещенным (боковым) приводом ПРБ-0,4. С керамическими изоляторами (А-632), на металлическом основании. Габ.: Ш-260(без рук.); В-360; Г-350мм. М/П-85мм. Вес-?кг. У3(УХЛ4). | шт | 4625.6 | 4505.85 | 2
ЗА3.ABB.T4N.320.PR221.DS.LS.003.320А | Автомат 3-пол. | Автомат 3-пол. ABB T4N 320 PR221-DS-LS 3p 320А (54117) | Электронный 3-х полюс. автомат на 320А, 36kA. Регул. тепл.тока (0.4-1.0)In | шт | 56268.4 | 47932.34 | 2
С5К.ЖКУ01.150.011 | Светильник ДНАТ; консольный | Светильник ДНАТ ЖКУ01-150-011 | IP54, У1, к. Al, ДНаТ150, Е40, 550х250х260, со стеклом, ЭмПРА | шт | 2021.84 | 1758.93 | 2
АХХ.М.МК1.002.5."0" | Маркировка кабельная | Маркировка кабельная Маркер МК1-2.5мм "0" | Маркер кабельный выполнен из эластич., негорючего поливинилхлорида. с отверстием для проводника. Для маркировки кабеля в распределительных счетах. Раб. температура -40 +85С. 1000шт/ролл | компл | 87.08 | 73.65 | 10
ВКХ.К.LAY5.BW3561.001.ИЭК | Кнопка | Кнопка управления LAY5-BW3561 с подсветкой желтый 1з ИЭК | Кнопка управления LAY5-BW3561 с подсветкой желтый 1з ИЭК | шт | 261.11 | 220.84 | 5
ДЭХ.АИР.071B6.380В.000.055В.1000.1081.DRIVE.IEK | Электродвигатель | Электродвигатель АИР 71B6 380В 0,55кВт 1000об/мин 1081 DRIVE IEK | IP55, на лапах, высота оси вращения 71 мм, установочный размер В. Напряжение - 220/380 В. Масса - 8.7 кг. | шт | 4729.02 | 3467.95 | 2
С9П.LED.001.012.ЭРА.LED.012W.220V.6500K | панель; светодиодная; | панель LED 1-12 ЭРА светодиодный круглый 12W 220V 6500K | алюминий+РММА, размер (внутр.155 мм, внеш.170 мм), мощность 12 Вт | шт | 164.16 | 143.49 | 20
АХХ.ДКС.35524INOX.К.200.L3000 | Крышка для кабельного лотка | Крышка для кабельного лотка ДКС 35524INOX на лоток с заземл. осн.200 L3000, нержав. | Крышка на лоток с заз осн. 200 L 3000, нержавеющая уп=3м. | м | 1423.34 | 1126.41 | 3
С9Л.ЭРА.360.LED.B35.005.827.E14 | Лампа светодиодная (LED) | Лампа светодиодная (LED) ЭРА 360-LED B35-5w-827-E14 (10/50/2450) | Форма лампы свеча прозрачная колба | шт | 112.97 | 102.54 | 10
С5К.ГКУ01.150.011 | Светильник ДНАТ; консольный | Светильник ДНАТ ГКУ01-150-011 | IP54, У1, к. Al, ДРИ150, Е27, 550х250х260, со стеклом, ЭмПРА | шт | 2021.84 | 1758.93 | 2
ИРС.ДУЭТ.WDE000197.Б | Розетка; скрытой проводки | Розетка ДУЭТ WDE000197 (Оконеч.TV-R 8dB) Бел. | Розетка информационная серии "ДУЭТ". Оконечная TV-R(телевизионная и радио) 8dB. Цвет белый. | шт | 623.4 | 453.38 | 5
ИКО.ДКС.54410.К.IP56.380300120 | Коробка; ответвительная | Коробка ДКС 54410 Кор-ка ответвит. с глад. стенками, IP56, 380х300х120мм | Коробка ответвит. с гладкими стенками, прозрачная, IP56, 380х300х180мм Уп=1шт. | шт | 1356.49 | 1073.5 | 2
ЗХХ.П.ПВЦ.01038.016А.ИЭК | Предохранитель | Предохранитель Плавкая вставка цилиндрическая ПВЦ 10х38 16А ИЭК | Ном.ток 16А, Тип ПВЦ gG; пост/перемен; Ном.час.сети, Гц 50; Ном. откл.способность 100кА; макс.Рас.мощность 3Вт; масса не менее 7.7гр. Степень защиты IP20 | шт | 18.09 | 15.3 | 40
ЗПХ.ПМ.12063611.220.063А.002.002 | Пускатель | Пускатель ПМ 12063611/220 63А 2з+2р | IP54, масса=4.64кг, габаритные размеры: 300х221х173мм, установочные размеры: 200+-0.5х165+-0.5мм, Реверсивный с тепловым реле с механической блокировкой, в корпусе без конопок, без доп. контактов. | шт | 5383.21 | 4762.07 | 2
РЯС.ЯБПВУ.100.IP54.У3.009.У | Ящик; силовой | Ящик ЯБПВУ-100-IP54-У3-009 Узола | Ящик с блоком (предохр-ль-выкл-ль). До`400В 50Гц. Вкл/откл.<=3раз в час. С замком на двери MS-18-20. Пенополиуретановое уплотнение двери. Сальник на рукоятке. С зазаем-ем. Ввод снизу 2 надруба. Габ.(уст) ВхДхГ(диам)мм.-354(300)х264(220)х155(6.5). Вес | шт | 2029.28 | 1926.43 | 2
ЗА2.ABB.SH202.C.020 | Автомат 2-пол. | Автомат 2-пол. ABB SH202 C 20 | Двухполюсный, 20 А AC 230В~, ток откл.6кА, срабатывание электромагнитной защиты между 5 и 10-кратным значением ном. тока, установка на DIN-рейку. | шт | 945.3 | 819.26 | 2
АХХ.М.2.006.002.TDM | Прочая продукция | Прочая продукция Маркер наборный - символ "2" красный 6 мм2 (100 шт.) TDM | Маркер наборный. Упаковка 100шт. | компл | 183.77 | 157.89 | 10
ККХ.КВВГ.LS.005.001.К | Кабель контрольный | Кабель контрольный КВВГнг(А)-LS 5х 1 Кабэкс | Uном 660В, изол.и оболочка из негорючего ПВХ пластиката, предн.для прокладки в помещениях, каналах, туннелях при отсутствии механич.воздействий, низкое газо и дымовыделение. | м | 41.3 | 36.53 | 100
АХХ.ДКС.36762INOX.У.CS.045.045.150.100 | Прочая продукция | Прочая продукция ДКС 36762INOX Угол CS 45 вертикальный внутр. 150/100. нерж. | Аксессуар для лотков ДКС. Угол CS 45 вертикальный внутр. 45° 150/100? нержавеющий уп=1шт. | шт | 3649.79 | 2888.4 | 2
АХХ.ДКС.BPM3530.Z.05050050.L3000.002.005 | Прочая продукция | Прочая продукция ДКС BPM3530 Z-образный профиль 50х50х50, L3000, толщ.2,5 мм | Профиль 3000мм для подвеса лотка оцинкованный. Уп.3м | м | 1083.29 | 762.05 | 6
ВВ3.ABB.E203.045 | Выкл. нагрузки 3-пол. | Выкл. нагрузки 3-пол. ABB E203/45r (3-пол. 45А) | Выключатель модульного типа, красная рукоятка, IP40, t раб. от -25 до +55, 20000 циклов коммутации | шт | 2031.02 | 1550.39 | 1
ЗУ4.ВД63.044.С.050.А | УЗО 4-пол. | УЗО 4-пол. VD63-44С50-А-УХЛ4 | Ном. напр. 230В, 50Гц, ток-50А, уст.- 300мА, на DIN-рейку. Хар-ка сраб. э/м расц-С. Защ. хар-ка-А. Износост.общая- 6000 циклов. От -5 до +40. Габ. мм.- 90х130.5х70. Масса до 0,5кг. УХЛ4, IP20. | шт | 2805.39 | 2592.86 | 2
С9Л.PLED.SP.C37.007.3000K.E14.530L.230.050.J.1027818.002 | Лампа светодиодная (LED) | Лампа светодиодная (LED) PLED- SP C37 7w 3000K E14 530Lm 230/50 Jazzway 1027818-2 | Лампа светодиодная серия SUPER POWER, тип колбы С37 "свеча" 7W 3000K E14 Уп=10/50шт | шт | 81.05 | 69.31 | 10
ЗПХ.ПМ.12180630.220В.180А | Пускатель | Пускатель ПМ 12180630/220В 180А У2 В | Пускатель, реверс., с реле, с кн. П I+П II+стоп+сигн.лампа, IP54, до 660В 50 и 60Гц, 4з+4р, масса-16.9кг, габ. мм: гл-233; ш-416; в-516. Для дистанционного пуска, остановки и реверсирования 3-х фазных асинхронных эл.двигателей с короткозамкнутым рото | шт | 24035.11 | 21261.83 | 2
ЗРВ.ВС.033.002.060Ч.110В.050Г | реле; времени; | реле ВС-33-2 до 60Ч 110В 50Гц | электромеханическое, одноцепное, однокомандное, предназначено для коммутации цепей в устр-х автоматики с определенными предварительно установленными выдержками времени, ном. ток контактов 4А, размеры 50х75х133мм, вес 0.45кг | шт | 4546.42 | 4457.01 | 2
КСГ.КГ.002.001 | Кабель силовой гибкий | Кабель силовой гибкий КГ 2х 1 Рыбинск | Dн=8,5 мм, Р=0,100 кг/м.Кабель гибкий с медными изолированными скрученными жилами. Рабочее напряжение ~660В. Допустимая Т=75 градусов. Для присоединения передвижных механизмов к электрическим сетям. Радиус изгиба не менее 8 диаметров. | м | 13.46 | 9.62 | 1
КСХ.ВВГНГ.001.070.К | Кабель силовой | Кабель силовой ВВГНГ (А) 1х 70 Красный Алюр | Расч. масса=773кг/км, номин. наруж. диаметр=15.2мм.Рабочее ~U=1000В. Медная жила. Материал изоляции(красная) и оболочки-ПВХ, не распространяющий горение. Использ. для передачи и распределения эл.энергии в стационарных условиях (в т.ч. для АЭС). Допус | м | 442.84 | 391.74 | 100
НЗК.П.К.СТК.006 | Клещи | Клещи Пресс-Клещи СТК-06 (КВТ) | опрессовываемые наконечники: НКИ,НВИ,НШкИ,НШпИ,РпИ,РпИО,РппИм,РшИ,ГСИ сечением 0.5-6мм.кв Аналог ПКИ-6 | шт | 843.74 | 731.24 | 4
РШН.К.КДЕ.001 | Шкаф пустой навесной | Шкаф пустой навесной Корпус защитн. КДЕ-1 с дин-рейкой | Бокс для 1ф электр.счетчиков, наруж.установки из полипропилена, два окошка, 4мод., с местом под опломбировку окна и крышки. Габ: В-290; Ш-230; Гл.-210мм. Масса- 0,755кг. Темпер.-40+50град. IP54 | шт | 478.5 | 445.5 | 7
РШН.ЩРН.036.З.IP54 | Шкаф пустой навесной | Шкаф пустой навесной ЩРН-36 с Замком (36 модулей) IP54 | Щит распределительный. Исполнение навесное,IP54. Щит на 36 модулей ( 1мод.=18мм ) с глухой дверкой.Корпус из металла толщиной 1мм, покрытие порошковое( RAL-7032). Ввод снизу ( 5отв. Ф28мм ). Комплектуется DIN-рейками.Габариты 540х330х120мм. | шт | 2903.4 | 2455.62 | 2
ЗД2.DEK.ДИФ101.002P.010А.100.C.004.5А | Автомат дифференц. 2-пол. | Автомат дифференц. 2-пол. DEKraft ДИФ101-2P-010А-100-C 4.5кА (15010DEK) | Диф. автомат 2Р 10А 100мА тип AC х-ка С ДИФ-101 4,5кА DEKraft | шт | 839.03 | 683.65 | 2
АКЦ.L.10658.DLPУ.065195.220.002 | Короб, внутренний угол | Короб, внутренний угол Legrand 10658 DLPУг.внутр.д/65x195/220 2сек. | DLP Уг.внутр.д/65x195/220 2сек. | шт | 2069.3 | 1910.12 | 2
ТТХ.ОСМ1.000.25.220.110.029.042 | Трансформатор | Трансформатор ОСМ1-0.25 220/110-29/42 | IP00, 105х106х130мм, 3.9кг | шт | 2200.5 | 1984.25 | 2
КЭХ.ПЭТ.155.0130 | Провод обмот. | Провод обмот. ПЭТ-155 0130 | Провод эмалированный лаком на основе модифицированногог полиэфира. Температурный индекс 155 градусов по С; Тепловой удар 175С; Термопластичность 250С. Провод обладает высокой механической и электрической прочностью и предназначены для обмоток электри | кг | 1094.63 | 993.29 | 20
ЗА1.A9.A9N61511 | Автомат 1-пол. | Автомат 1-пол. Acti9 A9N61511 (1П 16А) | АВТ. ВЫКЛ.C60H-DC 1П 16А C 250В DC | шт | 2089.72 | 1733.69 | 2
ВПХ.LAY5.BD25.002.I.0.ИЭК | Переключатель | Переключатель LAY5-BD25 2 положения "I-0" стандарт ручка ИЭК | На 2 фиксир. положения I-O . Для оперативного управления контакторами (магнит.пускателями) и реле автоматики в эл.цепях пер.тока частотой 50Гц, напряж. до 660В, или пост тока напряжением до 400В. | шт | 245.33 | 207.49 | 6
РШН.DEK.ЩРН.009 | Шкаф пустой навесной | Шкаф пустой навесной DEKraft ЩРН-9 (30201DEK) | Корпус мет. нав. 250х250х120, 9 мод., IP31, ЩРН-9 DEKraft | шт | 749.13 | 610.4 | 2
ВКК.ZB4.BW0M55 | Кнопка комплектующие | Кнопка комплектующие ZB4-BW0M55 (корпус XB4 с желт. подсв., 1нз+1нр) | СНЯТ С ПРОИЗВОДСТВА!!! корпус в сборе для кнопок и переключателей с подсветкой серии XB4, с клеммными зажимами под винт, модульная конструкция, возможность дополнения контактов (ZBE101, ZBE102) до 9 шт, возможность смены толкателя (ZB4...), Un=600В I | шт | 447.04 | 402.34 | 2
АХХ.ДКС.BPM2906.П.PSM.L600.002.005 | Прочая продукция | Прочая продукция ДКС BPM2906 П-образный профиль PSM, L600, толщ.2,5 мм | П-образный профиль PSM для подвеса лотка, L600, толщ.2,5 мм, оцинкованный уп=16шт. | шт | 286.56 | 201.59 | 16
ДЭХ.АИР.160S8.660В.007.005В.750.2081.DRIVE.ИЭК | Электродвигатель | Электродвигатель АИР 160S8 660В 7,5кВт 750об/мин 2081 DRIVE ИЭК | IP55, на лапах+фланец, высота оси вращения 160мм, установочный размер S | шт | 31307.45 | 22958.8 | 2
ВКХ.ABB.MPM1.010R.Г | Кнопка | Кнопка ABB MPM1-10R Грибок красная | Кнопка ГРИБОК красная (только корпус) без фиксации, 40мм | шт | 489.68 | 417.13 | 3
АЛХ.ЛН.035.200.3000.000.007 | Лоток | Лоток неперф. 35х200х3000, 0,7мм | Лоток неперфорированный 35х200х3000, 0,7мм Лоток 3м. Цена за 1м. Упаковка 6м. | м | 179.54 | 131.66 | 24
КСХ.АВВГ.004.002.5.000.66.Э.МФ | Кабель силовой | Кабель силовой АВВГ 4х 2.5 (ож) - 0.66 Энергокомплект МФ | Для передачи и распред-я электроэнергии в стационарных установках на номин.перем.напряжение 0.66кВ частоты 50Гц.Масса=109кг/км.Наруж.диаметр кабеля=10.2мм. | м | 16.64 | 15.65 | 300
ЗА2.АП.050.002МТ.040А | Автомат 2-пол. | Автомат 2-пол. АП50Б-2МТ-40А-10Iн-400AC/220DC-У3-КЭАЗ | УПАКОВКА-6ШТ. IP20, максимальные расцепители тока - тепловой и электромагнитный, заднее присоединение внешних проводников (степень защиты зажимов IP00), уставка по току срабатывания в зоне КЗ Iн = 10, масса m = 0.78кг, 138.5х108.5х89мм | шт | 812.29 | 750.75 | 6
АХХ.ДКС.37375.У.CDV.090.300 | Угол (поворот) | Угол (поворот) ДКС 37375 CDV 90 вертикальный внеш. осн.300 | Аксессуар для лотков ДКС. Угол CDV 90 вертикальный внеш. осн.300 уп=1шт. | шт | 2499.68 | 1978.22 | 2
ЗПХ.ПМЛ.2230.220.007.010А | Пускатель | Пускатель ПМЛ 2230/220 7-10А | 25А. IP54,нереверсивный, с реле, кнопки "Пуск"+"Стоп" с сигнальной лампой, 1з, масса 1,28кг, габариты: 185х101х134. | шт | 2260.33 | 2038.2 | 2
ЗА3.GV2P01 | Автомат 3-пол. | Автомат 3-пол. GV2P01 (0.1-0.16А,отсечка 1.5А) | Поворотная рукоятка, предназначен для защиты электродвигателей 50/60 Гц от перегрузки и короткого замыкания, доп. контакты: фронтального крепления - GVAE1 (перекидной), GVAE11 (1нз+1нр); бокового крепления - GVAN11 (1нз+1нр) | шт | 4263.08 | 3631.51 | 2
ЗАК.Р.OM.D.480DC.110AC.УХЛ3 | Комплектующие для автомата | Комплектующие для автомата Расцепитель минимального напряжения OptiMat D-480DC/110AC-УХЛ3 | Для отключения выключателя при снижении напряжения ниже установленных норм, OptiMat D всех типов. Цепь пост-го и перем-го тока частоты 50Гц. Диап. раб. напр. - 0,85-1,1Uc. Потр. мощн. - 6Вт. Реж. раб. продолжительный. | шт | 3537 | 3269.05 | 2
ККХ.КВВГ.004.001 | Кабель контрольный | Кабель контрольный КВВГ 4х 1 Дмитров | расч.масса = 100кг/км, номин. наруж.диаметр =8мм, Uном 660В, изол.и оболочка из ПВХ пластиката, предн.для прокладки в помещениях, каналах, туннелях при отсутствии механич.воздействий.Бухта 1000м | м | 32.38 | 27.58 | 100
ЗА4.ABB.SH204.C.025 | Автомат 4-пол. | Автомат 4-пол. ABB SH204 C 25 | Четырёх полюсный, 25 А AC 230В~, ток откл.6кА, срабатывание электромагнитной защиты между 5 и 10-кратным значением ном. тока, установка на DIN-рейку. | шт | 1830.15 | 1586.13 | 2
ЗА3.ВМ.040.003.032А.XG | Автомат 3-пол. | Автомат 3-пол. ВМ-40-3-32А-XG | Способ крепления - на DIN рейку 35мм, с защелкой. Тепловой и электромагн. расцеп. Раб.напр.перем.400В. Масса не более 0,38кг. | шт | 289.97 | 254.82 | 2
АХХ.ДКС.35345600.Т.400100.L600 | Прочая продукция | Прочая продукция ДКС 35345600 Телескопическое расширение для лотка 400х100 L600мм | Аксессуар для лотков ДКС. Телескопическое расширение для лотка 400х100 длина 600мм Уп=1шт | шт | 1480.72 | 1171.83 | 2
ЗА2.EZ9F34216 | Автомат 2-пол. | Автомат 2-пол. EZ9F34216(2P 16A C) | Серия "EASY 9", ном. напряжение 230В~ , ток отключения 4,5кА, кривая отключения : С (5-10 крат. Iном.). Количество модулей = 2. | шт | 342.27 | 259.95 | 6
ЗРП.ABB.Ц.CR.M2SS | реле; промежуточное; | реле ABB Цоколь CR-M2SS (стандартный) | Стандартная розетка на 2 ПК для реле CR-M | шт | 233.89 | 199.24 | 10
АКП.012.012."ЭЛЕКОР".С | Короб; пластиковый | Короб 12х12 "ЭЛЕКОР" Сосна (120 м) | CKK10-012-012-1-K34 Кабель-каналы с текстурой сосны серии #ЭЛЕКОР# предназначены для прокладки информационных, силовых и слаботочных электрических коммуникаций в жилых помещениях и загородных домах при новом строительстве и при реконструкции. | м | 24.68 | 20.9 | 50
С3С.НСП.017.1000.042 | Светильник накал.; подвесной | Светильник накал. НСП 17-1000-042 | IP54, алюм.. отраж. без отверст., +стекло, +сетка D=595мм H=630мм Вес 7кг на трубу G3/4-B дополнительно см. крепление на трубу | шт | 4478.25 | 4401.48 | 3
ТТТ.ТЛ.010.002.400.005 | Трансформатор тока | Трансформатор тока ТЛ-10-2 400/5 | Масса=45+-2кг. Окруж. среда невзрывоопасная, d=55мм, L=477+-4мм, l=190мм. Для передачи сигнала измерительной информации измерительным приборам и/или устройствам защиты и управления, а также для изолирования цепей вторичных соединений от высокого напр | шт | 42819.49 | 39082.37 | 2
ВРО.ДУЭТ.WDE000134.Б | Диммер | диммер ДУЭТ WDE000134 ( поворот. 300Вт) Бел. | Диммер поворотный серии "ДУЭТ". 300Вт, 230В. Цвет белый. Плавно регулирует ркость ламп, управляет различными типами ламп. Рамка в комплекте. | шт | 1504.51 | 1094.19 | 2
ВВС.G.GSL000651 | Выкл. освет.,скр.пров. | Выкл. освет.,скр.пров. Glossa GSL000651 (2-клав.перламутр) | 2-клавишный выключатель (перламутр ). сх.5 | шт | 193.99 | 141.08 | 5
ЗД0.АВДТ.032.C63.100А | Автомат дифференц. | Автомат дифференц. АВДТ 32 C63 100мА | Автоматич. выключатель дифф. тока. Количество полюсов 1+N. IP 20. | шт | 995.52 | 841.98 | 2
РШТ.ABB.001SL0501A06 | Шкаф пустой встраиваемый | Шкаф пустой встраиваемый ABB 1SL0501A06 (встр., непрозр.дверь, 1х12мод.) | Шкаф встроенный, цвет белый, кол-во рядов 1; кол-во мод. в ряду 12; дверь непрозрачная, клеммник 12495 входит в комплект. | шт | 1757.52 | 1341.62 | 1
АЛХ.ДКС.35267INOX.Л.50050.L.3000 | Лоток | Лоток ДКС 35267INOX перфорированный 500х50 L 3000, нержавеющ. | Лоток перфорированный 500х50 L 3000, нержавеющ. Уп=6м | м | 5829.58 | 4613.48 | 2
ЗОХ.РВЗ.010.630.002.ПР.010 | разъединитель; | разъединитель РВЗ-10/630 исп.2 с ПР-10 | Заземляющие ножи снизу | компл | 13662.5 | 13305.4 | 2
ЗА3.C.NSX.100F.TM25D | Автомат 3-пол. | Автомат 3-пол. Compact NSX 100F TM25D (LV429636) | авт. выкл. на токи к.з. до 36кА при 380/415В, стационарный с передним присоединением, со станд. магнитотермич. расцепителем TM-D, (рег.тепл.тока 0,7- 1х Iном.) Iном.=25А. | шт | 11697.85 | 9964.84 | 2
ИСП.Р.213.002Р+РЕ.016А.220В.IP44.TDM | Разъем штепсельный | Разъем штепсельный Розетка 213 2Р+РЕ 16А 220В IP44 TDM (перен.) | Розетка переносная, IP44, 2P+PE. Корпус и детали, несущие токоведущие части выполнены из термостойких и самозатухающих материалов. крышки защищают от попадания внутрь разъема пыли и влаги, предусмотрено пространство для размещения кабеля. | шт | 154.96 | 137.99 | 10
ЗА3.ВА63.11222 | Автомат 3-пол. | Автомат 3-пол. ВА63 11222 (3P 10А C) | Серия "ДОМОВОЙ", ном. напряжение 400В~ , ток отключения 4,5кА, кривая отключения : С (5-10 крат. Iном.). Количество модулей = 3. | шт | 587.09 | 487.07 | 4
АХХ.ДКС.36147.О.DPT.Т.50080 | Тройник (Т-разветвитель) | Тройник (Т-разветвитель) ДКС 36147 Ответвитель DPT Т-образ.горизонт. 500х80 | Аксессуар для монтажа листовых лотков ДКС.Ответвитель DPT Т-образный горизонтальный 500х80 уп=1шт. | шт | 2167.84 | 1715.6 | 2
ЗУП.ATS22C41Q | Софтстартер | Софтстартер ATS22C41Q (220кВт 400В) | УСТР-ВО ПЛАВН ПУСКА ATS22 410A УПР 220В | шт | 123040.32 | 108843.36 | 2
АНМ.НШВИ.004.0.010 | Наконечник-гильза кабельный (втулочный) | Наконечник-гильза кабельный (втулочный) Наконечник штыревой втулочный изолир. 4,0мм.кв. х 10мм серый (уп.=100шт.) КВТ | Уп 500шт. Втулочный. Для монтажа провода для оконц-я методом опрессовки гибких многопроволочных медных проводников. | шт | 0.68 | 0.61 | 2
ЗКХ.DEK.КМ103.032А.380В.011 | Контактор | Контактор DEKraft КМ103-032А-380В-11 (22124DEK) | Контактор 32А 380В АС3 1НО+1НЗ КМ-103 DEKraft | шт | 866.4 | 705.96 | 2
ЗВХ.П.ППНИ.033.000.010А.ИЭК | Предохранитель | Предохранитель Плавкая вставка предохранителя ППНИ-33, габарит 00, 10А ИЭК | Номинальный ток - 10 А. Группа - gG. IP 00. Рабочая температура: -45 - +60 град. | шт | 143.64 | 121.49 | 6
ВВ3.ABB.E203.125 | Выкл. нагрузки 3-пол. | Выкл. нагрузки 3-пол. ABB Рубильник 3пол. E203r 125A рычаг крас. | Выключатель модульного типа, красная рукоятка, IP40, t раб. от -25 до +55, 20000 циклов коммутации | шт | 4391.29 | 3870.84 | 2
АЛХ.ДКС.35106INOX.Л.500100.L.3000 | Лоток | Лоток ДКС 35106INOX 500х100 L 3000, нержавеющий | Лоток 500х100 L 3000., нержавеющий Уп=6м | м | 7591.25 | 6007.64 | 2
С9Л.NE.A.012W.LED.845.E27 | Лампа светодиодная (LED) | Лампа светодиодная (LED) NE A 12W/LED/845 E27 (7/4682) | лампа светодиодная . форма груша, уп. 50шт | шт | 325.33 | 300.3 | 2
ОС1.Ш.ИС.1000 | стабилиз.; напряж.; 1-фазн.; | стабилиз. Штиль ИнСтаб 1000 | Входное напряжение 90-130В, выходное 216-224В, металлический корпус с IP20, температура эксплуатации +5 - +40градусов. Комплектуется сетевым шнуром и розетками для подключ. к сети. Вес - 3кг. Размеры 180х294х94мм. | шт | 11832.48 | 10898.15 | 2
МТГ.ДКС.PA611721F0.DN17 | Трубка гофрированная | Трубка гофрированная ДКС PA611721F0 труба гофр. DN17мм полиамид | Труба гофр. DN17мм, ПВ-0, Dвн 16,8 мм, Dнар 21,2 мм, полиамид 6, цвет тёмно-серый, с протяжкой, кратность 50м. | м | 98.75 | 78.15 | 50
ИКУ.L.80278.M.К.00210.050 | Коробка; установочная | Коробка Legrand 80278 Mos.Кор.накл. 2х10м,в.50мм | Mos.Кор.накл. 2х10м,в.50мм Уп=1шт | шт | 963.3 | 889.2 | 2
ВВП.ВП.002.100 | выключатель; пакетный; | выключатель ВП-2-100 открытый | IP00 | шт | 886.62 | 823.29 | 2
ЗПХ.ПМЛ.4560ДМ.380.080А | Пускатель | Пускатель ПМЛ 4560ДМ/380 80А | 80А, IP20, 2з+2р., DIN-рейка 35мм. не реверс, без реле с механической блокировкой , без корпуса, без кнопок,масса=3,0кг, габ: 125х182х152мм. Предназн.для дистанц.пуска, остановки и реверсирования трехфазных асинхронных электродвигателей. | шт | 7815.39 | 7047.33 | 2
РЯУ.Я5115.1874 | Ящик; управления | Ящик Я5115 1874 | для управл.эл-двигателями, двухфидерный, нереверсивный, с авт.выкл., кнопками, лампой, переключателем на каждый фидер , ном.ток 0.6А, ном.ток автоматич. выкл.1.6А, ном.напряж. силовой цепи ~380В, цепи управления ~220В, габаритн.разм. 600х400х250мм | шт | 12310.06 | 11489.39 | 2
ВПХ.ANCLR.022.003.003.230В.I.O.001.001.TDM | Переключатель | Переключатель ANCLR-22-3 на 3 фиксир.полож. зеленый неон/230В I-O 1з+1р TDM | предназначены для оперативного управления контакторами (магнитными пускателями) и реле автоматики в электрических цепях переменного тока частотой 50 Гц | шт | 201 | 178.99 | 10
ВРО.G.GSL000434 | Диммер | Диммер Glossa GSL000434 (диммер поворот. 300Вт, титан) | Светорегулятор (диммер) поворотный, 300Вт. Цвет титан | шт | 1960.26 | 1425.64 | 2
ИКЗ.БРК | Коробка; с блоками зажимов | Коробка БРК (100х100х35), б/з.4гр.+1 | Уп=100шт. с крышкой на одном винте, 100х100х35, с встроенным блоком зажимов 4-гр.+1 заземляющий | шт | 81.42 | 74.72 | 10
ТТМ.ТМГ.160.006.000.4.Д.Y.011.УХЛ1 | Трансформатор силовой | Трансформатор силовой ТМГ-160/6-0.4 Д/Yн-11 УХЛ1 (Барнаул) | 160кВа, ВН-6кВ, НН-400В, 50Гц; сх. и группа соед. обмоток треугольник-звезда-н-11, потери КЗ-2700Вт, напр. КЗ-4,5%, потери хол-го хода-400Вт, Габ. L-1000, В-730, Н-1225мм. Уст.550х550мм. Полн. масса-710кг. ПБВ #2х2,5%. | шт | 150945.6 | 142140.44 | 2
ИЗС.ПС.002.001 | Зажим | Зажим ПС-2-1 | Масса, кг: 0,25 ;Зажимы соединительные плашечные ПС-2-1 применяются для соединения стальных проводов и канатов при заземлении молниезащитных торсов на линиях электропередачи 0,4-110 кВ. Также зажимы ПС-2-1 предназначены для соединения заземляющих пр | шт | 62.1 | 58.44 | 15
ЗА1.MG.C.060A.001P.032A.B | Автомат 1-пол. | Автомат 1-пол. MG C 60A 1P 32A B (25230) | ном.напряжение 230/240В, ток отключения 4.5кА, срабатывание электромагнитной защиты между 3 и 5-кратным значением ном.тока, количество циклов 20000, масса 0.11кг, установка на DIN-рейку, размеры 81х70х18мм | шт | 199.36 | 179.42 | 2
АХХ.ДКС.35511INOX.К.080.L2000 | Прочая продукция | Прочая продукция ДКС 35511INOX Крышка на лоток с заземл. осн.80 L2000, нержав. | Крышка на лоток с заз осн. 80 L 2000, нержавеющая уп=4м. | м | 778.85 | 616.38 | 2
ЗА2.ВМ.063.002.003А.NC | Автомат 2-пол. | Автомат 2-пол. OptiDin ВМ63-2NC3-УХЛ3 | Упаковка 6шт=12полюсов. Мод. авт. выкл., с э/м и тепловым расцепителем, для нечастых операт. ВО - до 30раз в сутки, на DIN-рейку 35мм двухпол., номин. напр.230В 50Гц, ПКС-6кА. Износост.-10000циклов. IP20. От -60 до +40. Габ: 84х35,6х70мм. Масса - 0.2 | шт | 403.42 | 372.86 | 4
ЗРТ.LRD07 | реле; тепловое; | реле LRD07 (1.6-2.5А) | трехполюсное тепловое реле для защиты электродвигателей от перегрузки, диапазон установок тока 1.6-2.5А, используется с контакторами типа LC1 D-09...D38 | шт | 2875.46 | 2449.47 | 2
ВПХ.V.ALLURE.БЕЛ.П.002.К.752708 | Переключатель | Переключатель Valena ALLURE БЕЛ Перекл 2-Клв 752708 | Valena ALLURE.Переключатель двухклавишный 10А 250В с лицевой панелью.Безвинтовые зажимы.Белый | шт | 426.16 | 393.38 | 3
ИКО.ДКС.59363.К.11896070.IP40 | Коробка; ответвительная | Коробка ДКС 59363 Кор-ка ответвит. прямоуг, 118х96х70, IP40 | Коробка ответвительная прямоуг. для твердых стен, IP40, 118х96х70мм | шт | 109.74 | 86.85 | 10
РЩК.К.ВРУ.003.1800.0800.450.IP31.СИ.ЭЛ | щит; корпус; | щит Корпус ВРУ-3 1800х800х450 IP31 СИ-ЭЛ | 3-х дв. с отсеком для рубильника, без боковых панелей. К-кт для опломбировки. В к-кт входят: замки-4 шт., полка отсека учета(оц.)-1шт., панель под счетчик(оц.)-1шт., перегородка отсека учета(оц.)-1шт., монтажные панелиH=160мм(оц.)-2шт., швеллер перфо | шт | 14220.21 | 12579.42 | 2
РВВ.ВРУ1.013.020.ВР | вв.-распред.устр.; вводн.; | вв.-распред.устр. ВРУ1-13-20 ВР (б/сч.) | Вводные переключатели ПЦ-4 на 400А, 6 тр-ров тока ТТИ-А 400/5, 6 предохранителей ППН-37 (габ 2) на 400А. Корпус ВРУ-2 бп (IP40) 1800х800х450мм. | шт | 44819.46 | 43461.29 | 2
ДЭХ.АИР.112.007.5.3000.М2.Л | Электродвигатель | Электродвигатель АИР 112(7.5квт/3000об/м)М2/Лп | IP44, высота оси вращения 112мм, диаметр вала 32мм,установочные размеры 190х140мм, размеры 435х300х285мм, 49.0кг | шт | 14664 | 13450.27 | 2
С9В.СД.Л.N.071.407.NLS.3528Y60.004.8.IP65.012V.R5 | Светодиодная лента | Светодиодная лента СД Navigator 71 407 NLS-3528Y60-4.8-IP65-12V R5 | цена за метр, бухта 5 м | м | 149.59 | 141.31 | 5
АИО.ИО.010.003.75.2 | Изолятор опорный | Изолятор опорный ИО-10-3.75(2 исп.) | 2 отверстия сверху, 1 огверстие снизу. Масса:1,4 кг, номинальное напряжение : 10кВ | шт | 155 | 150.95 | 6
СЛН.SA.FR.040.E27 | Лампа накаливания | Лампа накаливания (ЛОН, МО) КОМТЕХ SA FR 40 E27 |  | шт | 1 | 1 | 1
ЗД2.ABB.DS202.AC.C63.000.03 | Автомат дифференц. 2-пол. | Автомат дифференц. 2-пол. ABB DS202 AC-C63/0.03 | IP20, U=230В/50Гц, номинальн. отключ. способность 6000А. Представл. собой автомат+электронное УЗО. Реализует защиту от КЗ, токов перегрузок и токов утечки. Номин. откл. дифференц. ток=30мА. | шт | 14225.98 | 12118.43 | 2
АНМ.Н.DT.150.ИЭК | Наконечник кабельный медный | Наконечник кабельный медный DT-150 прессованный ИЭК (нов) | Наконечник для оконцевания жил медных проводов и кабелей опрессовкой | шт | 395.48 | 334.49 | 2
ИРС.M.M.Р.001.С.П.З.К.22028 | Розетка; скрытой проводки | Розетка Makel Mimoza (белая) Роз. 1 мест. С/П З/К (бакалит) 22028 | Розетка 1местная, скрытой проводки с заземлением (бакалит). Белый. IP20. 250V. 16А. Использовать рамку и вставки производство Турция. | шт | 147.35 | 129.1 | 10
С9Л.КОМТЕХ.СДЛ.Ш45З.005.220.830.180.E14 | Лампа светодиодная (LED) | Лампа светодиодная (LED) КОМТЕХ СДЛ-Ш45з-5-220-830-180-E14 | Светодиодная лампа "Шар"; Корпус алюминий; Цвет корпуса золото; Мощность 5Вт; Напряжение 220В; Цветовая температура 3000К; Световой поток 380лм; Угол рассеивания 180°; Цоколь Е14; Срок службы 35000 часов; КОМТЕХ Уп=10шт. | шт | 86.63 | 78.61 | 10
ВРО.ЛЕТЕН.88652.С | Диммер | Диммер ЛЕТЕН 88652 Слон.кость | СНЯТ С ПРОИЗВОДСТВА серия "Sipe-1000". Замена серия "SUNO" Legrand. серия "Sipe-1000" 250 В~ (600 Вт) | шт | 1814.47 | 1657.66 | 2
МТМ.ДКС.57120.М.IP65.020 | трубка; муфта; | трубка ДКС 57120 Муфта гибкая труба-коробка, IP65, д.20мм | Муфта гибкая труба-коробка, IP65, д.20мм Уп=40шт. | шт | 175.87 | 139.18 | 10
ТТХ.ОСМ1.000.1.220.005.022.220.012 | Трансформатор | Трансформатор ОСМ1-0.1 220/5-22-220/12 | IP00, 85х86х90мм, 1.8кг | шт | 1208.25 | 1089.51 | 4
ЗЧ3.ATV930U75N4 | Преобр.частоты 3-ф | Преобр.частоты 3-ф ATV930U75N4 (7.5/5.5 кВт 380/480V 50/60 Гц) | Предназначен для упр-я 3-х фазными асинхронными, синхронными и специальными двигателями. Напряж. питания 380-480В, 50/60Гц, мощность двигателя 7.5 кВт в нормальном режиме, 5.5 кВт в тяжелом режиме, масса= 7.7 кг. Встроенный фильтр ЭМС. IP21 | шт | 49710.65 | 43974.81 | 2
РШН.ABB.Б.M41.024М.Н | Шкаф пустой навесной | Шкаф пустой навесной ABB Бокс настенный Mistral41 24М непрозрачная дверь (с клемм) | непрозрачная дверь (c клеммами в комплекте) на 24 модулей. IP41 | шт | 2843.98 | 2464.78 | 2
КСХ.АВВГ.004.070.001.Э.МФ | Кабель силовой | Кабель силовой АВВГ 4х 70 - 1фас. Энергокомплект МФ | Для передачи и распред-я электроэнергии в стационарных установках на номин.перем.напряжение 1кВ частоты 50Гц.Масса=1331кг/км.Наруж.диаметр кабеля=33мм. | м | 245.19 | 230.67 | 100
ИРС.V.LIFE.АЛЮ.Р.RJ45.C6.UTP.753642 | Розетка; скрытой проводки | Розетка Valena LIFE АЛЮ Розет RJ45 Cat6 UTP 753642 | Valena LIFE.Информационная розетка одиночная RJ45 Кат.6 UTP.С лицевой панелью.Алюминий.Быстрое подключение благодаря коннектору LCS? со встроенным устройством прокалывания изоляции. Одножильные кабели AWG 22-AWG 26 Контакты маркируются двухцветной ко | шт | 983.29 | 907.65 | 2
КСХ.ВВГНГ.004.001.5 | Кабель силовой | Кабель силовой ВВГНГ(А) 4х 1.5 СКЗ | Расч. масса=145кг/км, номин. наруж. диаметр=9.3мм.Рабочее ~U=660В. Медная жила. Материал изоляции и оболочки-ПВХ, не распространяющий горение. Использ. для передачи и распределения эл.энергии в стационарных условиях (в т.ч. для АЭС). Допустимая T=80 | м | 44.59 | 37.98 | 200
РШН.ABB.122380008 | Шкаф пустой навесной | Шкаф пустой навесной ABB 122380008 (навес., непрозр.дверь,1х8мод.) | Серия UNIBOX. Шкаф навесной, цвет белый, кол-во рядов 1, кол-во модулей в ряду 8, непрозрачная дверь, клеммник входит в комплект. | шт | 1463.6 | 1117.25 | 1
ЗА3.ВА.5731.025А | Автомат 3-пол. | Автомат 3-пол. ВА57-31-340010-25А-400-690AC-УХЛ3-КЭАЗ | Износостойкость выключателя: общее кол-во циклов СО-25000, кол-во циклов СО под нагрузкой-16000,кол-во циклов СО под действием максимальных расцепителей тока-25. | шт | 2154.87 | 1975.3 | 3
ЗКХ.КМИ.10960.009А.IP54.I.000.004.000.063А.U.220В.АС3.ИЭК | Контактор | Контактор КМИ-10960 9А IP54 Iуст.0,4-0,63А Ue=220В/АС3 ИЭК | IP54, Для ручной защиты от перегрузки и управления маломощными двигателями, например местной системой вентиляции, насосов и т.п. Гарантия 3 года,срок службы не менее 15лет. | шт | 1449.05 | 1225.56 | 2
ККХ.КВВГЭНГ.014.000.75 | Кабель контрольный | Кабель контрольный КВВГЭнг 14х 0.75 | Uном 660В,расч.масса = 456кг/км, номин. наруж. диаметр =16.6мм, изол.и оболоч. из негорюч.ПВХ пластиката, экранир., предн.для прокладки в помещениях, каналах, туннелях при отсутствии механич.воздействий | м | 115.84 | 104.73 | 100
ААС.ЗАБ.00410.035.ИЭК | Фиксирующий зажим | Фиксирующий зажим ЗАБу 4х10-35 (HEL-5505) ИЭК | UZA-14-D10-D35 Зажим анкерный. Разрушающая нагрузка 1223/12000 кгс/Н, диапазон сеч. проводников: min 2х10 max 4х35 масса-0,5кг. | шт | 239.49 | 202.55 | 5
КОХ.ПВ1.070.Ж.З | Провод уст.и освет. | Провод уст.и освет. ПВ1(ПуВ) 70 Желто-Зеленый Алюр | наружний диаметр 15.0мм, вес 672кг/км. Uном. ~450В/-1000В, класс жилы 2, количество и диаметр проволок в жиле 19х2.13мм, толщина изоляции 1.4мм, Допустимый длительный ток - 270А.Стоек к воздействию: темп.окруж.среды -50 +70С, мех.ударов, линейного у | м | 439.58 | 398.96 | 100
АКК.L.10804.DLP.Н.130 | Короб, комплектующие | Короб, комплектующие Legrand 10804 DLP Накл.на стык крышек 130 | DLPНакл.на стык крышек 130 | шт | 208.81 | 192.75 | 10
ААС.RIL.009.BK | Линейно-сцепная арматура | Линейно-сцепная арматура RIL 9-BK (инструмент для затяжки ремешков) - Нилед | Инструмент для затяжки ремешков | шт | 1768.33 | 1423.2 | 2
ЗПХ.ПМ.12010230.110.010А | Пускатель | Пускатель ПМ 12010230/110 10А 1з | IP54, габарит. размеры: 178х104х126мм, установочные размеры:100+-0.5х37+-0.3мм, масса=1.1кг, нереверсивный,в корпусе, с реле,кнопки "Пуск"+"Реле"+сигнальная лампа, 1 дополнительный замыкающий контат. | шт | 1462.75 | 1293.97 | 2
КСХ.АВВГ.005.002.5.000.66.Э.МФ | Кабель силовой | Кабель силовой АВВГ 5х 2.5 (ож) - 0.66 Энергокомплект МФ | Для передачи и распред-я электроэнергии в стационарных установках на номин.перем.напряжение 0.66кВ частоты 50Гц.Масса=132кг/км.Наруж.диаметр кабеля=11.1мм. | м | 20.22 | 19.02 | 300
СЛЛ.N.094.663.NMH.150Q.004K.RX7S | Лампа люминесцентная | Лампа люминесцентная Navigator 94 663 NMH-150Q-4K-RX7S | L=133мм, d. 22, уп. 10 шт | шт | 366.66 | 314.28 | 2
АРЦ.С.Д.ИЭК.016.017 | Крепеж; металлорукав | Крепеж Скоба металл.двухлапковая ИЭК d16-17мм | Скоба металлическая двухкомпонентная. Внутренний диаметр 16-17мм. Для металлорукава с условным проходом 12мм. | шт | 5.71 | 4.83 | 100
САС.DEK.ЛС101.001P.BLU.LED | Арматура светосигнальная | Арматура светосигнальная DEKraft ЛС101-1P-BLU-LED (18006DEK) | Лампа сигнальная на DIN-рейку 1P Цвет:СИНИЙ LED ЛС101-1P-BLU-LED | шт | 132.71 | 108.13 | 12
ВВМ.G.GSL000701 | выкл.; комплектующие; | выкл. Glossa GSL000701 (1-пост.рамка, антрацит) | 1-постовая рамка (антрацит ). | шт | 46.33 | 33.69 | 10
С9Р.B.LED.054.202.850 | светильник; светодиод.; наклад | светильник Base LED-54-202 850 | IP65, 1560х64х74, корпус ПК, расс. прозрач. из ПК, 48 Вт, 4900 лм, 102 лм/Вт, Ra=80, CCT=5000K, PF=0,96 | шт | 2184 | 1999.2 | 4
ХХХ.М.УП.001 | Прочая продукция | Прочая продукция Металлоконструкция для УП-01 | НЕ ДЛЯ ПРОДАЖИ!!! | шт | 1 | 0.9 | 2
ИКР.040.0100.П.06540 | Коробка распаечная | Коробка распаечная 40-0100 Промрукав для о/п 65х40 | Коробка распаячная. Аналог TYCO 67010 Уп=200шт | шт | 16.23 | 15.27 | 100
КСХ.ВВГНГ.LS.004.025.СКЗ | Кабель силовой | Кабель силовой ВВГНГ(А) - LS 4х 25 СКЗ | LS-низкое дымо- и газовыд-е. Рабочее ~U=660В. Мед. жила. Материал изоляции и оболочки-ПВХ, пониженной жароопасности. Использ. для передачи и распределения эл.энергии в стационарных условиях (в т.ч. для АЭС). | м | 632.24 | 538.49 | 100
ЗХХ.ПКИ.011.001.001 | Прочая продукция | Прочая продукция приставка ПКИ-11 1з+1р | IP20,660В,50Гц(пост.440В), 1з+1р,Iн=10А,электр.износостойкость 3млн.циклов, высота 34.3 мм, монтаж защелкой на контакторе КМИ, гарантия 3года, срок службы не менее 15 лет. | шт | 164.6 | 139.21 | 8
АКЧ.ДКС.01708.NEAV.08040.WO.У | Короб, внешний угол | Короб, внешний угол ДКС 01708 NEAV 80х40 WO изменяемый | ВНЕШНИЙ ИЗМЕНЯЕМЫЙ УГОЛ ДЛЯ СЕРИИ TA Уп=10шт. | шт | 411.68 | 325.8 | 5
ЗА2.MG.C60A.002P.020A.B | Автомат 2-пол. | Автомат 2-пол. MG C60A 2P 20A B (25236) | ном.напряжение 230/400В, ток отключения 4.5кА, срабатывание электромагнитной защиты между 3 и 5-кратным значением ном.тока, количество циклов 20000, масса 0.22кг, установка на DIN-рейку, размеры 81х70х36мм | шт | 369.48 | 332.53 | 2
ТТХ.ОСМ.000.4.380.005.022.220.110 | Трансформатор | Трансформатор ОСМ-0.4 380/5-22-220/110 | понижающий трансформатор общего назначения, габаритные размеры115х75х117мм, установочные размеры ,65х65 мм, вес 1.6кг | шт | 3119.47 | 2853.52 | 2
С9Л.NE.B.003.5W.SMD15.833.Е27.C | Лампа светодиодная (LED) | Лампа светодиодная (LED) NE B 3.5W LED/SMD15/833 Е27 C (7/3562) | Светодиодная энергосберегающая лампа. Мощность светодиодов 2,9 Вт. Потребление изделия 3.5Вт. Диаметр 38мм. Длина 100мм. Предназначена для замены ламп накаливания мощностью до 25 Вт. | шт | 207.66 | 191.69 | 2
ЗРП.РПЛ.122.380В | реле; промежуточное; | реле РПЛ-122 380В | 2з+2р. Масса(винт.креп-е/креп-е на стандарт.рейку)=0.32/0.35кг, габ./уст.размеры(винт.креп-е):67х44х74.5/50х35мм, (креп-е на стандарт. рейки):69.5х44х79.5/35мм. Для применения в качестве комплект. изд-й в стационар. условиях, в основном в схемах упр- | шт | 819.34 | 738.82 | 3
ЗКМ.DEK.МК103.032А.230В.031 | Контактор модульный | Контактор модульный DEKraft МК103-032А-230В-31 (18075DEK) | Модульный контактор 3НО+1НЗ 32А 230В МК-103 DEKraft | шт | 1684.44 | 1372.51 | 2
ЗА3.А.3794.630А.В.Р | Автомат 3-пол. | Автомат 3-пол. А-3794 630А Выдв.Ручн.привод (Контактор) | Для замены А-3796 630А. Габариты 225х400х160мм. Выдвижной ручной привод. Комплектуются полупроводниковыми расцепителями. | шт | 103938.47 | 93723.92 | 2
РШН.MINI.PRAGMA.12118T | Шкаф пустой навесной | Шкаф пустой навесной MINI PRAGMA MIP12118T (1ряд/18 модулей, дымч.дверь) | 1 модуль=18мм, настенный распределительный шкаф с дымчатой дверцей, с DIN-рейкой для установки модулей, встроенная шина для присоединения нулевого и защитного провода | шт | 2478.39 | 2056.15 | 2
ВВП.ВП.002.063 | выключатель; пакетный; | выключатель ВП-2-63 открытый | IP00. Масса не более 0.63кг. Размеры: H+-2=115мм, B+-2=114мм, C+-1=100мм, D=102мм, d=7мм, d1=8мм, h+-2=7мм. | шт | 363.3 | 337.35 | 4
ВВМ.П.КУ.703.У1 | выкл.; комплектующие; | выкл. Противовес с тросом для КУ-703 У1 (ЭТ) | Противовес с тросом для КУ-703 У1 (ЭТ) | шт | 1118.88 | 994.56 | 2
ИБЗ.ИЭК.ЗВИ.080.025.012 | Блок зажимов | Блок зажимов ИЭК ЗВИ-80 25кв.мм 12 пар | IP20.Макс.раб.напряж-е при пост.токе=220В, при перем=380В, диапаз.раб.темп. -40С+ 80С, d отв.=7.2мм, допустим. длит.ток 80А, габарит.размеры: L=205мм, W=37мм, H=29мм, A=16мм, B=17мм.Конструкция: каркас- белый негорюч. полиамид, клемма-никелир. электр | шт | 276.31 | 233.7 | 10
АЗК.ДКС.NG3109.С.D10 | Соединительный зажим для молниеотвода | Соединительный зажим для молниеотвода ДКС NG3109 Соединитель крестовой прутка D10 мм | Соединитель крестовой для прутка D10 мм | шт | 300.04 | 237.45 | 3
ВВС.ЛЕТЕН.88665.З | Выкл. освет.,скр.пров. | Выкл. освет.,скр.пров. ЛЕТЕН 88665 Зол.рамка(2-кл.) | СНЯТ С ПРОИЗВОДСТВА серия "Sipe-1000". Замена серия "SUNO" Legrand. | шт | 276.01 | 252.16 | 2
ЗА3.DEK.ВА101.003P.002А.D.004.5А | Автомат 3-пол. | Автомат 3-пол. DEKraft ВА101-3P-002А-D 4.5кА (11122DEK) | Авт. выкл. 3Р 2А х-ка D ВА-101 4,5кА DEKraft | шт | 357.84 | 291.57 | 4
ЗРВ.РВП.072М.3323.036В.050Г | реле; времени; | реле РВП-72-3323/36 50Гц | предназначено для передачи команд из одной эл.цепи в другую с опр.предварит. установленными выдержками времени, с двумя пневмоприставками с началом отсчета выдержки после замыкания и размыкания контакта управления, диапазон выдержки времени 0.4-180се | шт | 4336.15 | 4250.87 | 2
АКЧ.L.10639.DLP.У.065195.220.002 | Короб, внешний угол | Короб, внешний угол Legrand 10639 DLP Уг.внеш.д/65x195/220 2сек. | DLP Уг.внеш.д/65x195/220 2сек. | шт | 2512.17 | 2318.93 | 2
СДХ.NE.F.100W | Дроссель | Дроссель NE Fleb-uniprof 100W (7/1432) | ЭПРА. Размер: 130х65мм. колв-во шт. в упаковке=50. | шт | 226.53 | 209.1 | 2
ХХХ.ИЭК.ЗД.047.З.DIN | Прочая продукция | Прочая продукция ИЭК ЗД-47 Звонок на DIN-рейку | Ном.раб.напряж 230В, 50Гц, макс.сеч. провода присоед.к зажимам 16 кв.мм, диапазон раб. температур -40 +50С.Одномодульное исп. Монтаж на 35мм монтаж.DIN-рейку. Устанавливается в распред. щит и служит для сигнализации о создании внештат. ситуации в зад | шт | 164.03 | 138.73 | 12
РЩК.К.ЩМП.280220116.IP54 | щит; корпус; | щит Корпус полиэстерный учетный ЩМП 280х220х116мм IP54 | Полиэстерный антивандальный корпус. Вид установки навесной. Степень защиты IP54, клим. исп УХЛ1. Степень защиты от мех.воздействия IK10. Темп. эксп. от -50С до +70С | шт | 2836.56 | 2399.08 | 2
ИСП.Р.223.002Р.РЕ.032А.220В.IP44.TDM | Разъем штепсельный | Разъем штепсельный Розетка 223 2Р+РЕ 32А 220В IP44 TDM (перен.) | Розетка переносная, IP44, 2P+PE. Корпус и детали, несущие токоведущие части выполнены из термостойких и самозатухающих материалов. крышки защищают от попадания внутрь разъема пыли и влаги, предусмотрено пространство для размещения кабеля. | шт | 211.99 | 182.13 | 5
АХХ.ДКС.LP8102.В.04121.L.200 | Прочая продукция | Прочая продукция ДКС BSD2102 Вертикальный подвес двойной 41х21, L 200 | Аксессуар для монтажа лотков ДКС. Вертикальный подвес двойной 41х21, L 200 уп=1шт. | шт | 503.93 | 398.81 | 4
ВВМ.G.GSL000506 | Выкл. комплектующие | Выкл. комплектующие Glossa GSL000506 (2-пост.рамка, верт., дерево дуб) | 2-постовая рамка (дерево дуб), вертикальная | шт | 206.66 | 150.3 | 5
ИПК.К.OC.TB.070.I.192A | клемма проходная; | клемма проходная OptiClip TB-70-I-192A-(16-95)-серый | Для фазных проводников. Ном. сеч. 70кв.мм. Ном.ток-192А. Сеч. проводн-в 16-95кв.мм. Ном. напр.1000В. Импульсное напр-10кВ. Резьба винтов М8. Монтаж на рейки(DIN, NS35,NS32).Габ.мм.Д-70,5;Ш-20,3;В-87,5мм. Масса -99,99гр.Раб.темп.-40°С/+100°С | шт | 531.33 | 467.57 | 10
ИРС.Q.782215.Р.TV.БЕЛ | Розетка; скрытой проводки | Розетка Quteo 782215 TV БЕЛ | ОБРАТИТЕ ВНИМАНИЕ!!! ДАННАЯ ПОЗИЦИЯ ОТКРЫТОЙ ПРОВОДКИ!!! ЕСТЬ НОВЫЙ КОД! Розетка TV БЕЛ | шт | 174.2 | 162.59 | 2
ЗА3.ВА.088.035.003P.035А.100А | Автомат 3-пол. | Автомат 3-пол. ВА 88-35 3P 35кА 100А | IP30.Номин. раб. напряжение=400В,50Гц,Температура настройки расцепителей 40С, диапазон раб. температур-25+40С,Срок сужбы не менее 15 лет. Применяются для групповой защиты в жилом и гражд. строительстве. | шт | 4015.78 | 3396.43 | 2
АЛХ.НЛ.У45.О | Лоток | Лоток НЛ У45 Оцинк. | Угловой лоток. Предназначен для оформ-я углов поворота проводников в горизонтальной плоскости, д-лотков типа НЛ-20; НЛ-40. Радиус поворота 450мм. | шт | 171.33 | 155.47 | 5
СЛК.NE.FS.020W.833.E27 | Прочее | NE FS 20W 833 E27 (7/347) | По инвентаризации | шт | 82.3 | 82.3 | 1
С5К.ГКУ01.100.011 | Светильник ДНАТ; консольный | Светильник ДНАТ ГКУ01-100-011 | IP54, У1, к. Al, ДРИ100, Е27, 550х250х260, со стеклом, ЭмПРА | шт | 1917.14 | 1667.84 | 2
ЗПХ.ПМЛ.4610.380.047.064А | Пускатель | Пускатель ПМЛ 4610/380 47-64А | 63А. IP54. Реверсивный, с реле с электрич. и механич. блокировкой, в корпусе,без кнопок. Количество контактных групп: 1з+1р. | шт | 7229.13 | 6518.69 | 2
ЗЧ3.ATV930D55N4 | Преобр.частоты 3-ф | Преобр.частоты 3-ф ATV930D55N4 (55/45 кВт 380/480V 50/60 Гц) | Предназначен для упр-я 3-х фазными асинхронными, синхронными и специальными двигателями. Напряж. питания 380-480В, 50/60Гц, мощность двигателя 55 кВт в нормальном режиме, 45 кВт в тяжелом режиме, масса= 57.5 кг. Встроенный фильтр ЭМС. IP21 | шт | 190554.45 | 168567.4 | 2
МТВ.ДКС.63516.Т.ПВХ.016.003 | трубка; пвх; | трубка ДКС 63516 Труба ПВХ жест.глад.тяжёлая, д.16 3м | Труба ПВХ жёсткая гладкая д.16мм, тяжёлая, 3м, цвет серый Уп=90м. | м | 21.41 | 16.95 | 90
КСГ.КГТП.002.035.А | Кабель силовой гибкий | Кабель силовой гибкий КГТП 2х 35 Алюр | Кабель гибкий с медными изолированными скрученными жилами. Рабочее напряжение ~660В. Допустимая Т=75 градусов. Для присоединения передвижных механизмов к электрическим сетям. Радиус изгиба не менее 8 диаметров. | м | 513.51 | 462.16 | 100
ЗРВ.PCZ.524 | реле; времени; | реле PCZ-524 (программир. циклическое) | Реле времени одноканальное, астрономическое, коррекция времени включения/выключения, монтаж на DIN-рейку 35мм 16А 24-264В AC/DC IP20 | шт | 4274.17 | 3901.14 | 2
КОГ.ПВС.002.001.5.К | Провод уст.и освет.; гибкий | Провод уст.и освет. ПВС 2x 1.5 Конкорд | Номин. толщ.изол.=0.7мм, номин. толщ.оболоч.=0.8мм,номин.наруж.диаметр=7,7мм, эл. сопрот. изол. на 1км не менее 0.010МОм, масса=88.5кг/км. Макс. наруж. размер=8.2мм. Провод гибкий с ПВХ изоляцией и мед. скрученными жилами в ПВХ оболочке. Раб. напряже | м | 25.25 | 22.34 | 200
ДЭХ.АИР.160M6.660В.015В.1000.1081.DRIVE.ИЭК | Электродвигатель | Электродвигатель АИР 160M6 660В 15кВт 1000об/мин 1081 DRIVE ИЭК | IP55, на лапах, высота оси вращения 160мм, установочный размер M | шт | 36686.66 | 26903.55 | 2
СЛН.Т.230.300.А68.Е27 | Лампа накаливания | Лампа накаливания Т 230-300 Т68 Е27 | Лампа накаливания Калашниково, уп. 84шт | шт | 32.47 | 30.15 | 20
ЗВХ.ПТ.001.1.010.002.020.У1.СП | Предохранитель | Предохранитель ПТ 1.1-10-2-20 У1 СПб | Uном.=10кВ, Iном=2А, Iном.откл.=20кА диам=56мм,дл.=412#2мм,m=1,8кг. | шт | 1280.89 | 1251.71 | 2
ЗА2.ИЭК.ВА.047.029.063A.С | Автомат 2-пол. | Автомат 2-пол. ИЭК ВА 47-29 63A С (2P) | IP40, 220/380В, на DIN-рейку 35мм, с электромагнитным и тепловым расцепителями, коммутац.способность 4.5кА, макс.сечение провода 25 кв.мм, срабатывание эл-магн.расцепителя 5-10 Iном, 75х36х80мм | шт | 249.08 | 210.66 | 6
ЗД4.ИЭК.АД.014.063А.100А | Автомат дифференц. 4-пол. | Автомат дифференц. 4-пол. ИЭК АД-14 63А 100мА | IP20, U=400В, 50Гц, Номинальная отключ. способность 4500А. Представляет собой автомат+электронное УЗО.Реализует защиту от КЗ, токов перегрузок и токов утечки. Номин. откл. дифференциальный ток=100мА, механическая износоустойчивость= не менее10000 цик | шт | 1545.06 | 1306.76 | 3
СЛФ.OSRAM.NAV.400 | Лампа натриевая (ДНаТ) | Лампа натриевая (ДНаТ) OSRAM NAV T 400W E40 | Произ-во Германия. упаковка 12шт, цоколь Е40, 400Вт, световой поток 48000лм, диаметр 46мм, длина 285мм | шт | 724.91 | 653.67 | 6
ИРС.V.LIFE.СЛК.Р.TV.753560 | Розетка; скрытой проводки | Розетка Valena LIFE СЛК Розет TV окон.шлейф 753560 | Valena LIFE.Розетка ТВ оконечная 10дБ 0-862 МГц.С лицевой панелью.Слоновая кость.Устанавливается в конце линии после проходных розеток. Рекомендуемый коаксиальный кабель: 17/19 VATC Визуальный контроль подключения Затухание - 10 дБ. | шт | 642.17 | 592.77 | 2
АРХ.МРНПИ.010 | Металлорукав | Металлорукав МРНПИнг 10 (Fortisflex) | Металлорукав из нерж.стали в ПВХ изоляции. ПВХ устойчива к УФ-лучам. Темп.эксплуат. -10#+75 оС IP65. До 220В УП=100м | м | 178.72 | 154.89 | 10
ЗА3.GV2.ME08 | Автомат 3-пол. | Автомат 3-пол. GV2-ME08 (2.5-4А,отсечка 51А) | предназначен для защиты электродвигателей 50/60 Гц мощностью 1.1-1.5 кВт (400В) от перегрузки и короткого замыкания, доп. контакты: фронтального крепления - GVAE1 (перекидной), GVAE11 (1нз+1нр); бокового крепления - GVAN11 (1нз+1нр) | шт | 2974.65 | 2533.96 | 2
ЗРП.CAD32Q7 | реле; промежуточное; | реле CAD32Q7 (3з+2р 380В 50/60Гц) | промежуточное реле серии "D" (3н.о.+2н.з.), напряжение питания катушки 380В 50Гц. Номинальный ток 10А. | шт | 2235.43 | 1904.26 | 2
АХХ.ДКС.34304.С.STS.200 | Прочая продукция | Прочая продукция ДКС BMS1020 Скоба для подвешивания STS осн.200 (низ) | Аксессуар для монтажа листовых лотков ДКС. Скоба для подвешивания STS осн. 200 (низ) уп=1шт. | шт | 334.33 | 264.58 | 5
АКШ.ДКС.01751.NPAN.15080.WO.У.TA | Короб; пластиковый | Короб ДКС 01751 NPAN 150х80 WO Угол плоский для TA | ПЛОСКИЙ УГОЛ ДЛЯ СЕРИИ TA Уп=4шт. | шт | 2189.69 | 1732.9 | 2
АКЗ.ДКС.00869.LAN.06040.WO.З.TA | Короб, заглушка | Короб, Заглушка ДКС 00869 LAN 60х40 WO для серии TA | Заглушка для серии TA Уп=20шт. | шт | 84.47 | 66.85 | 10
МТГ.ДКС.71750.Т.ПНД.050 | Трубка гофрированная | Трубка гофрированная ДКС 71750 Труба ПНД легкая с протяжкой 50мм, черн. | Труба ПНД гибкая гофр. д.50мм, лёгкая с протяжкой, 15м, цвет чёрный | м | 73.72 | 58.34 | 30
АКК.L.10473.DLP.П | Короб, комплектующие | Короб, комплектующие Legrand 10473 DLP Перегородка несущая | DLP Перегородка несущая | м | 347.03 | 320.34 | 5
ИРХ.ABL.1461040.П.IP54.016A.002P.E.250V | Розетка | Розетка ABL 1461040 Прибор. роз. термопласт, фланец, IP54, 16A,2P+E,250V | ЗАКАЗ СОГЛАСОВЫВАТЬ С ОТВ.СНАБЖЕНЦЕМ. Приборная розетка термопласт, фланец, IP54, 16A, 2P+E, 250V, (красный) | шт | 133.13 | 124.25 | 10
РШН.ЩРН.П.012.IP41.PRIME | Шкаф пустой навесной | Шкаф пустой навесной ЩРН-П-12 модулей навесн.пластик IP41 PRIME | Навесной бокс на 12 модулей. Серия PRIME | шт | 488.86 | 413.46 | 3
С2С.ЛСП.002.002.036.001 | Светильник люмин.; подвесной | Светильник люмин. ЛСП 02-2х36-001 | IP20. КПД не менее 72%, Габаритные размеры:L=1240мм, В=226мм, Н1=158мм,Н=298мм, масса = не более 4.4кг. | шт | 2181.38 | 2143.98 | 4
ЗВХ.ПР32.003P.01038.032А.ИЭК | Предохранитель | Предохранитель ПР32 3P 10х38 32А ИЭК | Предохранитель-разъединитель с индикацией. Кол-во модулей DIN-3, ном ток 32А, ном час сети, Гц50, Габ.плав.вст.10х38; ном напряж.изоляции Ui, 690В; Ном.имп.выдерж.напр. Uimp 6кВ, Индикатор-лампа неоновая, мак.сеч.присоед.проводов 235мм, кат.прим АС 2 | шт | 408.68 | 345.65 | 4
ЗА3.ИЭК.ВА.047.029.063А.B | Автомат 3-пол. | Автомат 3-пол. ИЭК ВА 47-29 63А B (3P) | IP20, 220/380В,50Гц, на DIN-рейку 35мм. Для защиты эл.цепей от перегрузок и токов короткого замыкания. | шт | 390.8 | 330.53 | 4
ЗВХ.ПТ.001.1.010.008.020.У3.К | Предохранитель | Предохранитель ПТ 1.1-10-8-20 У3 К | Uном.=10кВ, Iном=8А, Iном.откл.=20кА диаметр=53мм,дл.=400мм,m=1,9кг | шт | 665.38 | 633.93 | 2
КСХ.ВВГ.FRLS.005.6.001 | Кабель силовой | Кабель силовой ВВГнг(А)-FRLS 5х6(ож)- 1 Конкорд | Кабель силовой огнестойкийс мед. жилами, с изол.и оболоч из поливинилхлоридных композиций пониженной пожароопасности. Наруж. диаметр 19,9мм, масса=738кг/км. | м | 251.9 | 222.83 | 100
САС.АС.220.С | Арматура светосигнальная | Арматура светосигнальная АС-220 Синяя | Номин. напряж-е перем. тока частотой 50 ГЦ= 220+-22Вт, рабочий ток не более 1,0Ма, предельная температура 120град. по С, мощность, потреб. индикаором, не более 0,118Вт. Срок эксплуатации 2.5 года. Для световой сигнализации в эл. цепях. | шт | 77.47 | 71.51 | 2
КСХ.ВВГ.П.002.002.5.ЮПЭК | Кабель силовой | Кабель силовой ВВГ-П 2х 2.5 ЮПЭК | Масса 120кг/км, толщина изоляции 0.8мм, толщина оболочки 1.5мм, наруж.D=9.8мм, сопротивление жилы 7.41Ом/км, сопротивление изоляции 10МОм х км, допустимые токовые нагрузки кабеля при прокладке в земле 44А, в воздухе 33А. | м | 25.78 | 23.55 | 2
АХХ.ДКС.36203.О.DXP.15080 | Прочая продукция | Прочая продукция ДКС 36203 Ответвитель DXP крестообразный 150х80 | Аксессуар для лотков ДКС. Ответвитель DPX крестообразный 150х80 уп=1шт. | шт | 1526.75 | 1208.25 | 2
ВВМ.672512.ETIKA.Р.002.СЛНК | Выкл. комплектующие | Выкл. комплектующие 672512 ETIKA Рамка 2поста СЛНК | Рамка 2поста СЛНК ETIKA | шт | 31.17 | 28.77 | 20
ЗУЗ.ПЗР2.003.003.630А.010М | УЗО | УЗО ПЗР2-3-3-630А 10 | Устройство защитного отключения, ном. напр. 380В+10%, 50Гц+0,2%, Мощн. 332,0~кВт, ток сраб-я-630А+2%, ном. откл. дифф. ток-5000мА, потр. мощн. не более 100Вт., устанавл-ся на DIN-рейку 35мм в распр. щите, в металл. шкафу ЩРН-М на столбе, (IP54), Масс | шт | 67230 | 63265.38 | 2
СЛК.КЭЛ.S.Е27.025В.4000К.Т4.ИЭК | Лампа люминесц.компактная | Лампа люминесц.компактная КЭЛ-S Е27 25Вт 4000К Т4 ИЭК | LLE20-27-025-4000-T4 Компакт. люм. энергосберегающая лампа. Спираль. Цоколь Е27, Мощность25Вт., цвет.температура 4000К | шт | 217.95 | 159.83 | 20
ИГП.MG.040.024.030.IP68.TDM | сальник; привертной; | сальник MG 40 диаметр проводника 24-30мм IP68 TDM | Сальник типа PG. Диаметр проводника 24-30мм. IP68. | шт | 63.35 | 55.2 | 10
ТТМ.ТМГ.016.006.000.4.Д.Y.011.УХЛ1 | Трансформатор силовой | Трансформатор силовой ТМГ-16/6-0.4 Д/Yн-11 УХЛ1 (Барнаул) | 16кВа, ВН-6кВ, НН-400В, 50Гц; сх. и группа соед. обмоток треугольник-звезда-н-11, потери КЗ-Вт, напр. КЗ-4,5%, потери хол-го хода-115Вт. Габ. L-790-, В-440, Н-880мм. Полн. масса-260кг. ПБВ #2Х2,5%. | шт | 72994.8 | 68736.77 | 2
АХХ.ДКС.36187.О.DXP.50050 | Прочая продукция | Прочая продукция ДКС 36187 Ответвитель DXP крестообразный 500х50 | Аксессуар для лотков ДКС. Ответвитель DPX крестообразный 500х50 уп=1шт. | шт | 2419.1 | 1914.45 | 2
АКК.ISM10902 | Короб, комплектующие | Короб, комплектующие ISM10902 (перегородка) | Одинарная перегородка предназначена для разделния слаботочных и сил. кабелей. длина-1м. Крепится защелками на заднюю часть короба. отпускается в метрах.Размер 17х47х1000мм. | м | 189.3 | 155.5 | 12
АХХ.ДКС.36180INOX.О.DXP.05050 | Прочая продукция | Прочая продукция ДКС 36180INOX Ответвитель DXP крестообразный 50х50, нержав. | Аксессуар для лотков ДКС. Ответвитель DPX крестообразный 50х50 , нержавеющий уп=1шт. | шт | 4136.51 | 3273.6 | 2
С9Р.PWP.1200.SMD.040.6500K.IP65.230V.050H.J.1028761 | Светильник LED накладной | Светильник LED накладной PWP-1200-SMD 40w 6500K IP65 230V/50Hz Jazzway 1028761 | Светильник светодиодный накладной влагозащищенный, матовый рассеиватель 1200 mm 40W 4000K 3400Lm IP65 Уп=8шт. | шт | 1446.38 | 1296.75 | 2
ЗА1.ABB.S201.C.002A | Автомат 1-пол. | Автомат 1-пол. ABB S201 C 2A | Ном. напряжение 230В~, ток откл.6кА, срабатывание электромагнитной защиты между 5 и 10-кратным значением ном. тока, масса 0.125кг, установка на DIN-рейку. | шт | 534.02 | 454.91 | 6
КСГ.КГ.002.004+ | Кабель силовой гибкий | Кабель силовой гибкий КГ 2х 4+ 2.5 Рыбинск | Кабель гибкий с медными изолированными скрученными жилами. Материал изоляции и оболочки - резина. Рабочее напряжение ~660В. Номин. наруж. диаметр=13.9мм, расчетная масса=310кг/км. Допустимая Т=75 градусов. Для присоединения передвижных механизмов к э | м | 63.53 | 55.83 | 2
ЗКК.LAETSD | Комплектующие; контактор | Комплектующие LAETSD(блок задержки включения) | Блок вспомогательных контактов (1н.о.+1 н.з.) с задержкой на включение(1#30 сек.) для контакторов серии Е, ток 8А , монтаж спереди | шт | 1189.37 | 1030.79 | 3
АИТ.И.SM76.ИЭК | Шинодержатель | Шинодержатель Изолятор SM76 (М10) силовой с болтом ИЭК | Для крепления токоведущих шин внутри силовых шкафов и сборок с целью фиксации и изоляции токоведущих частей от корпуса и панелей сборки, с послед. подключ. силовых проводников для распред. эл. энергии внутри щита. | шт | 144.79 | 122.46 | 10
ЗА4.ВА.047.029.004P.008A.004.5А.B.TDM | Автомат 4-пол. | Автомат 4-пол. ВА 47-29 4P 8A 4.5кА х-ка B TDM | IP20, 220/400В, корпус и детали аппарата выполнены из пластика, не поддерживающего горение. Диапазон раб.температур -40 +50С | шт | 506.94 | 435.54 | 3
РЯУ.Я5111.3874 | Ящик; управления | Ящик Я5111 3874 | для управл.эл-двигателями, однофидерный, нереверсивный, с авт.выкл., кнопками, лампой, переключателем, ном.ток 63А, ном.ток автоматич. выключателя 80А, номинальное напряж. силовой цепи ~380В, цепи управления ~220В, габаритные размеры 600х400х250мм | шт | 12421.98 | 11593.85 | 2
ЗПХ.ПМ.12160160.110.160А | Пускатель | Пускатель ПМ 12160160/110В 160А У3 В | Контактор, нереверс., без реле, с кн. "Пуск" и "Стоп", IP40, до 660В 50 и 60Гц, 2з+2р, масса-8.5кг, габ. мм: гл-227; ш-264; в-495. Для дистанционного пуска, остановки и реверсирования 3-х фазных асинхронных эл.двигателей с короткозамкнутым ротором | шт | 9495.65 | 8400 | 2
НЗК.П.К.ПКВ.010 | Клещи | Клещи Пресс-Клещи ПКВк-10 (КВТ) | Для опрессовки изол.коннекторов и неизол.наконечников. 0.08-10мм2. Одна саморегулирующаяся матрица на все типоразмеры. | шт | 1611.28 | 1396.44 | 2
ААС.НИМ.150.ИЭК | Обжимной кабельный наконечник | Обжимной кабельный наконечник НИМ 150 (CPTAU D25) ИЭК | UZA-25-D150 Наконечники герметичные изолированные. Предназначен для герметичного оконцевания многожильных проводов опрессовкой | шт | 332.98 | 244.19 | 5
ЗПХ.ПМ.12010250.380.010А.001 | Пускатель | Пускатель ПМ 12010250/380 10А 1з | IP20, габаритные размеры: 94х39.5х88мм, масса=0.33кг,нереверсивный ,открытый , с реле, 1 дополнительный замыкающий контакт | шт | 827.72 | 732.21 | 2
ЗПХ.ПМЛ.6112.220.160А | Пускатель | Пускатель ПМЛ 6112/220 160А | 160А.660В, IP54. оболочка, 3р+3з, нереверсивный, без реле , без кнопок, Масса 15кг, габариты: 500х300х220мм. Предназнач. для дистанц. пуска, остановки и реверсирования трехфазных асинхронных электродвигателей. | шт | 15293.45 | 13790.49 | 2
КОГ.ПВС.003.001.5.Ч.ККЗ.ГОСТ | Провод уст.и освет.; гибкий | Провод уст.и освет. ПВС 3х 1.5 Черный ККЗ ГОСТ | Бухта 150м. Номин. толщ.изол.=0.7мм, номин. толщ.оболоч. =0.9мм,номин.наруж.диаметр=8,4мм, эл. сопрот. изол. на 1км не менее 0.010МОм, масса= 110.9кг/км. Макс.наружн. размер 8,8мм. Провод гиб. с ПВХ изол. и мед. скрученными жилами в ПВХ оболочке. Раб | м | 35.1 | 29.9 | 150
ИРС.L.77290.Р.0022.З.Н.С.045.С.И | Розетка; скрытой проводки | Розетка Legrand 77290 Роз. 2х2к+З Нем.Ст. 45 С Инд. | Роз. 2х2к+З Нем.Ст. 45 С Инд. Уп=10шт | шт | 791.19 | 730.33 | 2
АХХ.ДКС.BPM3520.Z.05050050.L2000.002.005 | Прочая продукция | Прочая продукция ДКС BPM3520 Z-образный профиль 50х50х50, L2000, толщ.2,5 мм | Профиль 2000мм для подвеса лотка оцинкованный. Уп.2м | м | 1083.29 | 762.05 | 4
ЗК3.ПМЛ.2500.025А.380AC.УХЛ4.Б.КЭАЗ | Контактор 3-пол. | Контактор 3-пол. ПМЛ-2500-25А-380AC-УХЛ4-Б-КЭАЗ | С переменным током цепи управления. Реверсивный с механической блокировкой, без реле, без корпуса, без кнопок, m-1.4кг, габ. мм.: 90х125х95. IP00, всп. контакт -NО(1з). | шт | 1585.92 | 1453.76 | 5
ККХ.КВВГЭНГ.007.006 | Кабель контрольный | Кабель контрольный КВВГЭнг 7х 6 | Uном 660В, расч.масса = 303кг/км, номин. наруж. диаметр =12.4мм, изол.и оболоч. из негорюч.ПВХ пластиката, экранир., предн.для прокладки в помещениях, каналах, туннелях при отсутствии механич.воздействий | м | 367.27 | 332.03 | 100
ВКК.ZBE.1024 | Кнопка комплектующие | Кнопка комплектующие ZBE-1024 (1нз доп. конт. д/кнопок серии XB4, XB5) | 1 нормально замкнутый (размыкающий) дополнительный контакт, присоединение контактов с помощью зажимов типа FAST ON. | шт | 247.49 | 212.13 | 5
ЗПХ.ПМ.12010230.380.010А.001З+002Р | Пускатель | Пускатель ПМ 12010230/380 10А 1З+2Р | IP54, габарит. размеры: 178х104х126мм, установочные размеры:100+-0.5х37+-0.3мм, масса=1.1кг, нереверсивный,в корпусе, с реле,кнопки "Пуск"+"Реле"+сигнальная лампа, 1з+2р доп. контат. | шт | 1518.49 | 1343.28 | 2
ЗПХ.ПМ.12160610.380.160А | Пускатель | Пускатель ПМ 12160610/380В 160А У2 В | Пускатель, реверс., с реле, без кнопок, IP54,R, до 660В 50 и 60Гц, 4з+4р, масса-16.7кг, габ. мм: гл-240; ш-455; в-573. Для дистанционного пуска, остановки и реверсирования 3-х фазных асинхронных эл.двигателей с короткозамкнутым ротором. | шт | 23522.8 | 20808.63 | 2
ХХХ.ДКС.CM120600.Ш.М6 | Крепежный элемент | Крепежный элемент ДКС CM120600 Шайба белого цвета М6 | Шайба белого цвета М6 уп=200шт | шт | 1.39 | 1.1 | 300
АЛХ.ДКС.LL5030.Л.050300.L3000 | Лоток | лоток ДКС LL5030 Лестничный 50х300, L3000 | Лестничный лоток 50х300, L3000 Уп=6м | м | 546.74 | 432.69 | 6
ИРС.M.L.Р.71036 | Розетка; скрытой проводки | Розетка Makel Lillium (белая) Роз. компьютер.двойная 71036 | Розетка компьютерная двойная Белый. IP20. 250V. 16А. Использовать рамку и вставки производство Турция. | шт | 654.59 | 573.51 | 2
ЗА2.OD.ВМ63.002Z25.УХЛ3 | Автомат 2-пол. | Автомат 2-пол. OptiDin ВМ63-2Z25-УХЛ3 | Модульный авт. выкл. на DIN-рейку. Режим эксплуатации продолжительный. Ном. ток-25А. Ном. напр.2300В, частота 50Гц. Хар-ка откл.- Z. Коммутац. износост.-1500циклов. IP20. От -60 до +40. Габ: 84х36х71,5мм. Масса - 0.250кг. | шт | 1052.16 | 972.45 | 2
КСХ.ВВГНГ.LS.005.050.000.66 | Кабель силовой | Кабель силовой ВВГнг(А)- LS 5х 50мк (N, PE) - 0.66 Конкорд | LS-низкое дымо- и газовыд-е. Рабочее ~U=660В. Мед. жила. Материал изоляции и оболочки-ПВХ, пониженной жароопасности. Использ. для передачи и распределения эл.энергии в стационарных условиях (в т.ч. для АЭС). Допустимая T=80 град. Опт. партия=300м. | м | 1582.82 | 1400.19 | 100
ВПХ.L.69711.P.П.001.010А.IP55 | Переключатель | Переключатель Legrand 69711 Plexo 1-кл накл., 10А, в сборе IP55 | Переключатель одноклавишный накладной, 10А, в сборе IP55, серый | шт | 651.94 | 601.79 | 2
ИСП.В.ABB.216.BS6.016A.002P.E.IP44 | Разъем штепсельный | Разъем штепсельный Вилка ABB 216 BS6 16A, 2P+E, IP44 | Вилка для монтажа на поверхность 16A, 2P+E, IP44 | шт | 1032.01 | 879.12 | 2
ЗРТ.РТИ.3361.055.070А | реле; тепловое; | реле РТИ-3361 55-70А | IP20, защита электродвигателя 30 кВт от перегрузки, 55-70А, потери в одном полюсе 4,38 Вт,аналог РТЛ 2061 55-70A | шт | 1021.99 | 864.37 | 5
ТТХ.ОСМ.001.6.380.005.022.110.110 | Трансформатор | Трансформатор ОСМ-1.6 380/5-22-110/110 | IP00, 180х230х130мм, 15.5кг | шт | 9245.68 | 8457.43 | 2
ВПК.CMV.16018 | Переключатель; кулачковый | Переключатель CMV 16018 (д/вольтм. до 500В) | переключатель вольтметра (TR-ST-RS-0-R0-S0-T0), электрическая износостойкость 100000 циклов В/О, контакт из серебра/никеля, диапазон раб температур от -25 до 50 С, ном.ток 10А, ном.напряжение 660В | шт | 9810.28 | 8356.91 | 2
С2О.ARCTIC.236 | Светильник люмин.; потолочный | Светильник люмин. ARCTIC 236 (PC/SMC) 1069000440 |  | шт | 1 | 1 | 1
РШН.MINI.CAEDRA.13978 | Шкаф пустой навесной | Шкаф пустой навесной MINI CAEDRA 13978 (1ряд/8мод, прозр.дв) | Пылевлагозащищенный корпус щита MINI CAEDRA 8мод. Для установки модульного оборудования. Размеры:Ш=195мм, В=200мм, Г=112мм. Раб. температура: от -25 до +60С. Клемниками N и PE не укомплектованы. | шт | 1455.01 | 1207.12 | 2
ЗЗП.ЗПП.110 | Заземление; переносное | Заземление ЗПП-110 | Масса не более 15.7кг,раб. напряж.=110кВ, 3фазы, 1 штанга, общая длина провода 17м, общая длина штанги 3060мм. Предназначено для защиты работающих на отк. участках ВЛ и РУ на случай ошибочной подачи напряж. на этот участок или появл. на нем наведенно | шт | 10290 | 9442.86 | 2
ЗПХ.ПМ.12180210.380В.180А | Пускатель | Пускатель ПМ 12180210/380В 180А У2 В | Пускатель, нереверс., с реле, без кнопок, IP54, R до 660В 50 и 60Гц, 2з+2р, масса-9.2кг, габ. мм: гл-227; ш-264; в-516. Для дистанционного пуска, остановки и реверсирования 3-х фазных асинхронных эл.двигателей с короткозамкнутым ротором. | шт | 12236.32 | 10824.44 | 2
ИКУ.U8.002.18 | Коробка; установочная | Коробка MGU8.002.18 (36мм, 1 место, белая) | Коробка для наружного монтажа 36мм, 1 место, белая. | шт | 218.65 | 188.98 | 8
ИМШ.К.D.020 | Муфта; соед. для кор.и шкафов | Муфта Сальник d=20мм (Dотв.бокса 22мм) белый | IP54 Для ввода проводов и кабелей в электрощит. оборуд-е с целью защиты проводников от мех.повреждения. | шт | 4.81 | 4.07 | 200
ЗПХ.ПМ.12025220.220.025А.001 | Пускатель | Пускатель ПМ 12025220/220 25А 1з | IP54, масса=1.55кг, габаритные размеры: 230х132х140мм, установочные размеры: 130+-0.2х75+-0.2мм, нереверсивный, закрытый, с реле, кнопки "Пуск+Стоп",1замыкающий контакт | шт | 1782.69 | 1576.99 | 2
ЗРУ.DEK.РТ03.009.018.011.0А.015.0А | реле; тепловое электронное; | реле DEKraft РТ03-09-18-11.0А-15.0А (23116DEK) | Реле электротепл. для конт. 09-18A 11,0-15,0А РТ-03 DEKraft | шт | 593.72 | 483.77 | 3
ПС3.СЭТ3.002.005 | Счетчик; 3-фазный | Счетчик СЭТ3а-02-05 | ВЫПИСЫВАТЬ ПОСЛЕ КОНСУЛЬТАЦИИ С ОТВЕТСТВЕННЫМ СНАБЖЕНЦЕМ! Активной энергии. Номин. напряж-е 380/220В, номин. и максимал. ток 5-50А, класс точности 2%, передат. число А осн. передающего устройства 100имп./кВт.ч; ед. младшего разряда 0.1кВт.ч, старшего | шт | 2275 | 1750 | 1
МТМ.ДКС.50132.М.032.IP67 | трубка; муфта; | трубка ДКС 50132 Муфта труба-труба д.32 IP67, серая | Муфта труба-труба, IP67, д.32мм Уп=25шт. | шт | 71.34 | 56.46 | 25
ИСП.PK.83171.003P+N+E.032А | Разъем штепсельный | Разъем штепсельный PK 83171 3P+N+E 32А (IP67, настен. роз., винт. соед.) | Настенная розетка IP67,380-415В. Винтовое соединение корпус из самозатухающ. инженерного полимера. Каб. ввод d кабеля 11.5-21мм, сечение провода 2.5-10кв.мм. | шт | 1317.33 | 1092.9 | 2
ИРХ.РК.160.004 | Розетка | Розетка РК-160-4 герм.(IP67) | IP67. Кабельная(прямая). Масса= не более 1.42кг, размеры: L=270мм, D=109мм, ток 160А 4-контактные, используются в комплекте с ВК-160-4 герм.(IP67) | шт | 3721.25 | 3501.8 | 2
ЗА1.ВА.2227.010А | Автомат 1-пол. | Автомат 1-пол. ВА-2227 10А | Длязащиты эл. установок от токов перегрузки и токов короткого замыкания в цепях переменного тока.Масса=0,07кг; Габарит.разм:для установки на рейке 70х17,5х47,5мм; на панели 90х17,5х47,5мм. | шт | 96 | 90.67 | 2
С9Т.ВАРТОН.V1.I0.70210.03000.6503640.СТРОНГ | светильник; светодиод.; подвес | светильник ВАРТОН V1-I0-70210-03000-6503640 СТРОНГ 1242*90*68мм 36Вт 4000К | Светодиодный светильник "ВАРТОН" СТРОНГ промышленный класс защиты IP65 1242*90*68 мм 36 ВТ 4000К | шт | 2862 | 2304 | 5
РЯУ.Я5410.2074 | Ящик; управления | Ящик Я5410 2074 | для управл.эл-двигателями, однофидерный, реверсивный, с авт.выкл., кнопками и лампами, ном.ток 1А, ном.ток автоматич. выключателя 1.6А, ном.напряж. силовой цепи ~380В, цепи управления ~220В, габаритн.разм. 400х300х250мм | шт | 9577.28 | 8938.79 | 2
РШК.Ш.Н.800.СИ.ЭЛ | Комплектующие для шкафа | Комплектующие для шкафа Швеллер независимого крепления 800 СИ-ЭЛ | Комплектующие для корпусов ВРУ IP31/54 RAL 7035 | шт | 131.13 | 118.02 | 2
ТТХ.ОСМ.000.16.220.005.022.110.036 | Трансформатор | Трансформатор ОСМ-0.16 220/5-22-110/36 | понижающий трансформатор общего назначения, габаритные размеры115х75х117мм, установочные размеры ,65х65 мм, вес 1.6кг | шт | 1974.21 | 1791.44 | 2
ТТХ.ОСМ1.000.4.380.005.220 | Трансформатор | Трансформатор ОСМ1-0.4 380/5-220 | IP00, 135х106х140мм, 5.5кг | шт | 2943 | 2653.78 | 3
СЛЛ.GE.F18WT8.033 | Лампа люминесцентная | Лампа люминесцентная GE-F18WT8/33-640 (63983) | Производство "General Electric", свет - холодный белый. длинна 600мм. | шт | 40.53 | 36.48 | 2
КСХ.ВВГНГ.001.150.К | Кабель силовой | Кабель силовой ВВГНГ (А) 1х 150 Красный Алюр | Расч. масса=1608кг/км, номин. наруж. диаметр=22.2мм.Рабочее ~U=1000В. Медная жила. Материал изоляции(красная) и оболочки-ПВХ, не распространяющий горение. Использ. для передачи и распределения эл.энергии в стационарных условиях (в т.ч. для АЭС). Допу | м | 925.11 | 818.37 | 100
ТТХ.ОСМ1.001.220.005.042 | Трансформатор | Трансформатор ОСМ1-1 220/5-42 | IP00, 165х148х170мм, 13кг | шт | 5967 | 5380.59 | 2
ТТХ.ОСМ.000.1.220.005.130 | Трансформатор | Трансформатор ОСМ-0.1 220/5-130 | IP00, 85х86х90мм, 1.8кг | шт | 1634.83 | 1479.84 | 2
АКЗ.L.31204.DLPL.З.04012.005 | Короб, заглушка | Короб, заглушка Legrand 31204 DLPL Загл.к-к 40х12.5 бел. | DLPLЗагл.к-к 40х12.5 бел. Уп=10шт | шт | 87.36 | 80.64 | 10
ЗЗП.ПЗРУ.001М | Заземление; переносное | Заземление ПЗРУ-1М | Раб. напряж. элетроуст. 1кВ;Габар. разм. 300х70х40мм;Сеч. пров. заземл. 16 мм2;длина пров. м/у фазами 400 мм;длина заземл. спуска 2000мм;ток термич. стой-ти 2кА;масса заземл.1.78 кг | шт | 2580 | 2367.6 | 2
АХХ.М.МК0.001.5."6" | Маркировка кабельная | Маркировка кабельная Маркер МК0-1.5мм "6" | Маркер кабельный выполнен из эластич., негорючего поливинилхлорида. с отверстием для проводника. Для маркировки кабеля в распределительных счетах. Раб. температура -40 +85С. 1000шт/ролл | компл | 87.08 | 73.65 | 10
С9П.ASD.NRLP.008В.160.260В.4000К.640Л.120.IP40 | панель; светодиодная; | панель ASD круг. NRLP-eco 8Вт 160-260В 4000К 640Лм 120мм бел.накл.IP40 | Панель светодиодная круглая NRLP-eco 8Вт 160-260В 4000К 640Лм 120мм белая накладная IP40 Производитель Китай, гарантия 2 года | шт | 240.3 | 213.25 | 2
РШК.08082 | Комплектующие для шкафа | Комплектующие для шкафа 08082 (непрозр. дверь PACK 2ряда) | Непрозрачная металлическая дверца. Цвет белый (RAL9001). Габариты:555х480х175мм. Применяется для комплектации шкафа 08002. | шт | 3584.97 | 3053.86 | 2
ВВС.G.GSL000213 | Выкл. освет.,скр.пров. | Выкл. освет.,скр.пров. Glossa GSL000213 (1-клав.бежевый) с подсветкой | 1-клавишный выключатель (бежевый ), с подсветкой сх.1а | шт | 125.01 | 90.92 | 10
ВКХ.КЕ.181.001.К | Кнопка | Кнопка КЕ-181 Красная исп.1(2з) | IP54. Вибростойкий. Uном.380В (Iном.3А);Uном.220В (Iном.5А), толкатель цилиндрический, внутренний протектор. 42х40х57. | шт | 93 | 79.24 | 2
ВВС.672201.ETIKA.В.010АХ.БЕЛ | Выкл. освет.,скр.пров. | Выкл. освет.,скр.пров. 672201 ETIKA Выкл 10АХ винты БЕЛ | Выкл 10АХ винты БЕЛ ETIKA | шт | 75.47 | 69.66 | 20
ЗРВ.ВС.033.002.060С.024В.050Г | реле; времени; | реле ВС-33-2 до 60С 24В 50Гц | электромеханическое, одноцепное, однокомандное, предназначено для коммутации цепей в устр-х автоматики с определенными предварительно установленными выдержками времени, ном. ток контактов 4А, размеры 50х75х133мм, вес 0.45кг | шт | 4546.42 | 4457.01 | 2
ЗК3.ПМЛ.2161М.025А.110AC.УХЛ4.Б.КЭАЗ | Контактор 3-пол. | Контактор 3-пол. ПМЛ-2161М-25А-110AC-УХЛ4-Б-КЭАЗ | С переменным током цепи управления. Нереверсивный, без реле, без корпуса, без кнопок, m-0.57кг, габ. мм.: 86х57х95. IP20, всп. контакт -NС(1р). С креплением на DIN-рейку. | шт | 741.42 | 679.64 | 8
КСХ.ВВГНГ.LS.005.002.5.К | Кабель силовой | Кабель силовой ВВГНГ(А)- LS 5х 2.5 Кабос | LS-низкое дымо- и газовыделение. Рабочее ~U=660В. Медная жила. Материал изоляции и оболочки-ПВХ, пониженной жароопасности. Использ. для передачи и распределения эл.энергии в стационарных условиях (в т.ч. для АЭС). Допустимая T=80 град. | м | 82.07 | 71.52 | 100
ИКР.КМ41212.005.07575020 | Коробка распаечная | Коробка распаечная КМ41212-05 для о/п 75х75х20мм дуб (с контак.группой) | IP20. АБС-пластик. Распаячная коробка для открытой установки с контактной группой. | шт | 68.92 | 58.29 | 10
ЗУ4.ABB.F204.040.000.03 | УЗО 4-пол. | УЗО 4-пол. ABB F204/40/0.03 (40A 30мА) | УЗО 4-полюсный 40А, ток утечки - 30мА | шт | 4449.91 | 3790.66 | 2
ВПХ.ABB.C.001.006.П | Переключатель | переключатель ABB Cosmo бел. 1 кл. сх. 6 с подсв. | Серия Cosmo механизм 1кл. цвет белый 16 А схема переключения 6 с подсветкой | шт | 128.82 | 118.91 | 12
КСХ.ВВГ.LSLT.004.2.005.К | Кабель силовой | Кабель силовой ВВГнг(А)-LSLTx(N) 4х2.5 ок Конкорд | Кабель силовой. Расчетный наружный диаметр 12.8мм, объем горючей массы 123л/км, теплота сгорания 3400 МДж/км, расчетная масса 310кг/км. | м | 89.91 | 79.54 | 100
ЗУ4.ИЭК.NFIN.004.80А.300 | УЗО 4-пол. | УЗО 4-пол. ИЭК NFIN 80А 300(мА) (УЗО ВД1-63) | IP20.Категория применения AC, 230/400В,50Гц,пределы изм-я напряж.сети, при кот сохраняется работоспособность выкл.от200 до460В, электрич. износоуст-ть не менее 4000циклов,механ.износоуст-ть не менее 10000циклов,макс. сеч. провода 50кв.мм. | шт | 1802.58 | 1526.18 | 2
АХХ.ДКС.35510INOX.К.050.L2000 | Крышка для кабельного лотка | Крышка для кабельного лотка ДКС 35510INOX на лоток с заземл. осн.50 L2000, нержав. | Крышка на лоток с заз осн. 50 L 2000, нержавеющая уп=4м. | м | 697.46 | 551.96 | 4
ЗА4.EZ9F34440 | Автомат 4-пол. | Автомат 4-пол. EZ9F34440(4P 40A C) | Серия "EASY 9", ном. напряжение 230В~ , ток отключения 4,5кА, кривая отключения : С (5-10 крат. Iном.). Количество модулей = 4. | шт | 1012.11 | 768.69 | 3
АНИ.Н.НКИ.005.5.004.004.006.TDM | Наконечник каб.; медный, вилочный | Наконечник каб. НКИ 5.5-4 кольцо 4-6мм TDM | IP30. Температура эксплуатации от -10 до +75С. Для оконцевания многожильных (гибких) медных проводов. | шт | 2.58 | 2.22 | 500
СЛК.КЭЛ.003U.Е27.020В.4000К.Т4.ИЭК | Лампа люминесц.компактная | Лампа люминесц.компактная КЭЛ-3U Е27 20Вт 4000К Т4 ИЭК | Компакт. люм. энергосберегающая лампа. Цоколь Е27, Мощность 20Вт., цвет.температура 4000К, Свет.поток 1055Лм., Размеры: 135х48,5х42мм. | шт | 46.07 | 33.78 | 10
НХХ.Н.НМИ.002 | Инструмент | Инструмент Нож монтерский НМИ-02 (КВТ) | Нож монтерский с прямым лезвием, для работ поднапряжением до 1000В | шт | 541.2 | 469.04 | 3
ВКК.ZB4.BH03 | Кнопка комплектующие | Кнопка комплектующие ZB4-BH03 (головка кнопки "наж-вкл,наж-откл", зел.) | IP65, потайной толкатель (обычный), хромированный ободок, для щитового монтажа диаметром 22мм, модульная конструкция, масса 0.029кг | шт | 458.13 | 392.68 | 3
С2В.ЛВО.013.00418.741.О | светильник люмин.; встраив.; | светильник люмин. ЛВО-13-4х18-741/Опал | ОТГРУЖАЕТСЯ ЗАВОДОМ КРАТНО 2шт. IP20 ПРА опаловый рассеиватель из светотехнического ПММА в металлич. рамке, размером 574х574мм. КПД 60% cos ?, не менее 0,85 595х595х615х92.5 производитель ПМЗ г.Петушки | шт | 1399.93 | 1270.33 | 2
ИРС.Q.782214.Р.RJ11.БЕЛ | Розетка; скрытой проводки | Розетка Quteo 782214 RJ11 БЕЛ | ОБРАТИТЕ ВНИМАНИЕ!!! ДАННАЯ ПОЗИЦИЯ ОТКРЫТОЙ ПРОВОДКИ!!! ЕСТЬ НОВЫЙ КОД! Розетка RJ11 БЕЛ | шт | 155.93 | 140.33 | 2
АКП.100.001.040."СТАТУС" | Короб; пластиковый | Короб 100/1х40 "СТАТУС" | Материал пластичный, ударопрочный самозатухающий ПВХ, устойчив к воздействию ультрафиолета. Для наружной прокладки электрич., телеф, комп. сетей, для обеспечения электро- и пожаробезопасности сетей в пром. и жилых зданиях и сооружениях. В упаковке 24 | м | 77.08 | 68.18 | 2
СДХ.OSRAM.PTI.150.220.240.I | Дроссель | Дроссель OSRAM PTI 150/220-240 I | Эпра PROF для ламп HCI, HQI и NAV L 212mm, b 93mm, h 30mm, L1 203mm | шт | 2873.89 | 2653.47 | 3
РШК.П.600450.СИ.ЭЛ | Комплектующие для шкафа | Комплектующие для шкафа Пластрон 600х450 СИ-ЭЛ | Комплектующие для корпусов ВРУ IP31/54 RAL 7035 | шт | 515.71 | 456.2 | 3
ВПХ.MGU5.203.25ZD | Переключатель | Переключатель MGU5.203.25ZD (1-кл. перекл. бежевый) | Серия Unica. Переключатель 1-клавишный бежевый, 10А, 250В, IP20 (сх.6) | шт | 247.61 | 214.01 | 5
ЗКК.ABB.VE5.002 | Комплектующие; контактор | Комплектующие ABB VE5-2 (реверс.блокировка мех./электрич. 2НЗ д/контакторов) | Реверсивная блокировка для контакторов А50...А110(механическая/электрическая), 2Н.З. контакта. | шт | 1805.54 | 1597.21 | 2
КСГ.КГТП.003.006.002.5.А | Кабель силовой гибкий | Кабель силовой гибкий КГТП 3х 6+ 2.5 Алюр | Кабель гибкий с медными изолированными скрученными жилами. Рабочее напряжение ~660В. Допустимая Т=75 градусов. Для присоединения передвижных механизмов к электрическим сетям. Радиус изгиба не менее 8 диаметров. | м | 166.38 | 149.74 | 100
ИРА.Q.782225.А.M | Адаптер | Адаптер Quteo 782225 для Mosaic | Адаптер для Mosaic | шт | 66.28 | 61.18 | 10
ИРХ.Р.ССИ.115.MAGNUM.016A.003Р.РЕ.N.380В.IP44.ИЭК | Розетка | Розетка ССИ-115 серии MAGNUM 16A 3Р+РЕ+N 380В IP44 ИЭК | Розетка стационарная. Предназнач. для эксплуатации как внутри помещений, так и на открытом воздухе при темперетуре окруж.среды от -25 до +40С. Степень защиты IP44 | шт | 247.24 | 209.11 | 10
ИРХ.ABL.D41S31.016А.400V.003P.E | Розетка | Розетка ABL D41S31 настен. 16А 400V 3P+E | ЗАКАЗ СОГЛАСОВЫВАТЬ С ОТВ.СНАБЖЕНЦЕМ. IP44 розетка наружной установки . Цвет корпуса красный. 400V, 50/60Гц. 4 контакта. Сила тока 16А. | шт | 326.24 | 304.49 | 5
ВВС.ABB.C.Т.002 | Выкл. освет.,скр.пров. | Выкл. освет.,скр.пров. ABB Cosmo титаниум выключатель 2 кл. | Серия Cosmo механизм 2-х клавишный цвет титаниум 16А | шт | 110.41 | 101.92 | 12
ЗА3.ВА.088.035.003P.035А.063А | Автомат 3-пол. | Автомат 3-пол. ВА 88-35 3P 35кА 63А | IP30.Номин. раб. напряжение=400В,50Гц,Температура настройки расцепителей 40С, диапазон раб. температур-25+40С,Срок сужбы не менее 15 лет. Применяются для групповой защиты в жилом и гражд. строительстве. | шт | 4015.78 | 3396.43 | 2
НХХ.С.RS.2040 | прочие инструменты; | прочие инструменты Стриппер RS-2040 (КВТ) | Коаксиальный стриппер.разделка коаксиального кабеля RJ-6, RJ-59, RJ-59 | шт | 618.52 | 536.05 | 2
С6С.ГСП.001.400.011.0060400322 | Светильник ДРИ; подвесной | Светильник ДРИ ГСП 01-400-011 0060400322 | IP23, У3, Е40, для лампы ДРИ 400ВТ, диаметр 505мм, корп.полимер, отражатель алюминий. Упаковка 1корп., 5отр Дополнительно возможна комплектация светильников защитным стеклом Зашитное стекло S505 1380505005 и защитной сеткой (у снабженца). | шт | 3710.07 | 3227.62 | 2
С2О.ЛПО.218.001.001 | Светильник люмин.; потолочный | Светильник люмин. КОМТЕХ ЛПО 218 1 01 | Светильник накладнойс рассеивателем из стабилизированного полистирола 2х18Вт, ЛЛ Т8 G13, ЭПРА,625х115х50мм, IP20, 220В. Пластик-металл, белый. КОМТЕХ | шт | 303.51 | 277.28 | 2
ИРС.G.GSL000324 | Розетка; скрытой проводки | Розетка Glossa GSL000324 (роз. 2-ная с зазем-ем, алюминий) в сборе | розетка двойная с заземлением (алюминий) в сборе | шт | 231.64 | 168.47 | 5
АХХ.К.VC100 | Прочая продукция | Прочая продукция Консоль VC100 | Консоль для крепления лотка к стене. Длина 153мм. Ширина52мм. Высота 101мм. Вес 0,26кг. Несущая способность 150кг. | шт | 92.54 | 78.27 | 20
ЗУ4.A9.A9R75440.ID.K.004P.040A.300MA | УЗО 4-пол. | УЗО 4-пол. Acti9 A9R75440 ID K 4P 40A 300MA | ДИФФ.ВЫКЛ.НАГР. iID K 4П 40A 300mA AC-ТИП | шт | 3037.47 | 2519.98 | 2
ВКХ.ABB.MP2.021Y | Кнопка | Кнопка ABB MP2-21Y желтая кнопка | Кнопка MP2-21Y желтая (только корпус) c подсветкой с фиксацией, кольцо из хромированного пластика (лампа поставляется отдельно) | шт | 704.36 | 600.01 | 3
ЗА4.DEK.ВА201.004P.080А.C.010А | Автомат 4-пол. | Автомат 4-пол. DEKraft ВА201-4P-080А-C 10кА (13011DEK) | Авт. выкл. 4Р 80А х-ка С ВА-201 10кА DEKraft | шт | 1629.11 | 1327.42 | 2
ВБК.ПВК.035 | Блок кнопочный | Блок кнопочный ПВК-35 взрывозащ. | IP65, масса= не более 2кг, 173х124х140мм, ст.взрывозащиты 2Exed11CT6, Iном. 10А, Uном.до 660В, кнопки "Вперед"-"Назад"-"Стоп", д/установки в подземных помещениях и на поверхности угольных и сланцевых шахт, в кот.могут образ-ся взрывоопасные смеси 1 к | шт | 5135.83 | 4832.97 | 2
АКЦ.К8665.У.LH.08040 | Короб, внутренний угол | Короб, внутренний Угол Копос8665 внутр. к каналу LH 80х40 | Угол внутренний к каналу LH 80x40 Уп=10шт. | шт | 59.88 | 55.27 | 2
ИРК.V.774438 | Комплектующие; розетка | Комплектующие Valena (мех-м TF 1xRJ-12 Белый) 774438 | LEGRAND.Механизм одноместной телефонной розетки 1 ввод, 4контакта. С самозачищающимися контактами поворотом на 1/4 оборота для быстрого соединения. Комплектовать рамками LEGRAND VALENA 7744ХX. | шт | 339.32 | 313.22 | 5
РШТ.ЩРВ.012.З | Шкаф пустой встраиваемый | Шкаф пустой встраиваемый ЩРв-12з-3 36 УХЛ3 IP31 TREND | Однодверный с замком..Встроенный, без задней стенки. Покрытие- эмаль МЛ-12 белого (серого) цвета.Две DIN-рейки на 24 модулея (18мм). Шины "N","РЕ". Номинальный ток щита-100А. Степень защиты со стороны дверки-IP30. Размеры: 275х320х120мм. | шт | 902.45 | 763.27 | 2
АЛХ.ДКС.35023.Л.Н.15050.L3000 | Лоток | Лоток ДКС 35023 Неперф 150х50 L3000 (Россия) | Лоток неперфорированный 150х50 L 3000. Уп=24м | м | 277.22 | 219.4 | 12
ИРС.G.GSL000681T.RJ11 | Розетка; скрытой проводки | Розетка Glossa GSL000681T (роз. телеф., перламутр) RJ11 | Розетка телефонная RJ11. Цвет перламутр | шт | 289.43 | 210.49 | 5
КОХ.РКГМ.035 | Провод уст.и освет. | Провод уст.и освет. РКГМ-35 | Наруж. диаметр=12,1мм, масса кабеля=403кг/км. Для наруж и внутр. прокладки при темп. от -60 до +180. Uном=0,66кВ. Одножильный мед. многопроволочный, изоляция из кремнийорганической резины в оплетке из стекловолокна, пропит. эмалью или нагревостойким | м | 223.75 | 208.83 | 2
ЗПХ.ПМ.12125140.380В.125А | Пускатель | Пускатель ПМ 12125140/380В 125А У3 В | Контактор, нереверс., без реле, без кнопок, IP40, до 660В 50 и 60Гц, 2з+2р, масса-5.5кг, габ. мм: гл-202; ш-230; в-403. Для дистанционного пуска, остановки и реверсирования 3-х фазных асинхронных эл.двигателей с короткозамкнутым ротором. | шт | 5855.85 | 5180.17 | 2
ИРО.15310 | Розетка; открытой проводки | Розетка Acti9 A9A15310 (розетка модульная на DIN-рейку) | Модульная розетка типа Schuko (2P+E) на DIN-рейку, ток 16А, ширина 2.5 мод, зажим гибкий кабель - 6кв.мм, жесткий кабель -10 кв.мм | шт | 601.86 | 499.32 | 5
КСХ.ВВГНГ.LS.005.006.СКЗ | Кабель силовой | Кабель силовой ВВГНГ(А) - LS 5х 6 СКЗ | LS-низкое дымо- и газовыд-е. Рабочее ~U=660В. Мед. жила. Материал изоляции и оболочки-ПВХ, пониженной жароопасности. Использ. для передачи и распределения эл.энергии в стационарных условиях (в т.ч. для АЭС). | м | 191.55 | 163.15 | 100
ЕКХ.К.073.057.500.250В.002.2 | Конденсатор | Конденсатор К 73-57 500_/250В 2.2мкф (+-20) | Номин. напряжение 500_/250~В. Номин. емкость 2.2мкФ. Обычное исполнение при допуске емкости +-20%. | шт | 133.65 | 122.1 | 2
ААС.ГИН.054.070.ИЭК | Гильза соединит. обжимная | Гильза соединит. обжимная ГИН 54-70 (MJPT 54-70N) ИЭК | UZA-24-D54-D70 Гильза изолированная нулевая . Сеч.СИП: левая часть 70мм2, правая часть 54мм2, Центр герметизир. кольца: левая часть-белый, правая часть-черный, Тип матрицы для опрессовки гильз Е173. Для мех. и эл. соед-я проводов нейтрали в системах | шт | 97.65 | 71.61 | 10
ЭПХ.Т.HINTEK.PROF.05220 | Конвектор электрический | Конвектор электрический Тепловая пушка HINTEK PROF 05220 | Максим.подогрев воздуха: 46гр.С, Габариты: 410х230х320мм, производительность по воздуху 420куб.м/ч, режимы мощности: х/3.3/5кВт., напряжение питания: 220В. Вес 7.5кг. | шт | 6195 | 5752.5 | 2
С2О.PRBLUX.S.236.HF.1045000090 | Светильник люмин.; потолочный | Светильник люмин. PRBLUX/S 236 HF 1045000090 | IP20. Масса=5,8кг. Габ.разм: 309х1228х1050мм. С ЭПРА. Крепление на поверхность потолка. | шт | 5892.86 | 5128.97 | 2
С2В.PRB.R.002.018 | светильник люмин.; встраив.; | светильник люмин. PRB/R 218 1017000010 | IP20. Масса=2,6кг. Габ.разм: 300х595мм, встр. разм: 275х275мм. Трубч. лампа d=26мм. С э/м ПРА. Встраиваемый в подвесн. потолки "Армстронг" или в подшивн.потолки из гипсокартона с помощью клипс. Цельномет.сварной корпус из лист. стали, покрыт. бел. п | шт | 1691.28 | 1472.04 | 2
ЗПХ.ПМЛ.1230.380.007.010А | Пускатель | Пускатель ПМЛ 1230/380 7-10А | IP54,1з., нереверсивный, с тепловым реле,кнопки "Пуск"+"Стоп"+сигнальная лампа. | шт | 1441.88 | 1300.18 | 2
ААС.П.ЛК.070.035.И.003.ГС | Линейно-сцепная арматура | Линейно-сцепная арматура Полимерный изолятор ЛК 70/35-И-3 ГС | Уп.30шт. Подвесной полимерный изолятор д/крепления и изоляции проводов типа СИП-3 ВЛ перем.тока напряж. 35кВ, частотой до 100Гц. 70/35 (кН/кВ), 3-допустим.ст.загрязнения. Оконцеватель ГC - гнездо-проушина. Раб.тем-ра от -60 до +50град. | шт | 1261 | 1201.4 | 2
АМК.КН.010.035.050.Б.Н | Муфта концевая | Муфта концевая КНтп-10-25/50 Без Нак. | Производитель ПЗЭМИ. наружной установки на основе термоусаживаемых изделий для оконцевания на открытом воздухе для кабелей на напряжение 6, 10 кВ | компл | 3291.52 | 2968.05 | 2
ТТХ.ОСМ.000.063.380.005.012 | Трансформатор | Трансформатор ОСМ-0.063 380/5-12 | Масса=1.24кг, габаритные размеры: 85х70х90мм. | шт | 1042.5 | 943.66 | 2
ТТТ.ТТИ.125.4000.005А.015ВА.000.5S.IEK | Трансформатор тока | Трансформатор тока ТТИ-125 4000/5А 15ВА кл/т 0.5S IEK | Предназ. д/передачи сигнала измерит.приборам или устройствам защиты и управления; для защиты оборудования от повреждения. | шт | 3015 | 2550 | 2
АЛХ.PNK.100.П.О | Лоток | Лоток PNK-100 Перф. Оцинк.(100х50х2500мм) | Лоток кабельный перфорированный оцинкованный. Размеры: 100х50х2500мм. | шт | 351.78 | 321.38 | 2
ТКХ.КТП.ВВ.025.006.000.4.УХЛ.001.Т.РЛНД | Компл.трансф.подстанции | Компл.трансф.подстанции КТП-ВВ-25/6/0.4 УХЛ-1 Тупик.(Барнаул) с РЛНД | Без тр-ра. Киоского типа, тупикового исполнения, воздушного ввода, сторона ВН-линейный разъезд.РЛНДМ-1-10/400,компл. РВО и ПКТ; сторона НН-на вводе РУНН-РБ на 250А, ЦЭ6803 актив. энергии. На 2-х отходящих линиях ВА 57-35 на 31.5А - 2шт. Фидер уличног | шт | 133325.25 | 123147.75 | 2
ЗУЗ.ПЗР2.003.003.250А.010М | УЗО | УЗО ПЗР2-3-3-250А 10 | Устройство защитного отключения, ном. напр. 380В+10%, 50Гц+0,2%, Мощн. 125,0~кВт, ток сраб-я-250А+2%, ном. откл. дифф. ток-2000мА, потр. мощн. не более 80Вт., устанавл-ся на DIN-рейку 35мм в распр. щите, в металл. шкафу ЩРН-М на столбе, (IP54), Масса | шт | 39136.5 | 36828.58 | 2
ДЭХ.АИР.063A2.380В.000.037В.3000.2081.DRIVE.IEK | Электродвигатель | Электродвигатель АИР 63A2 380В 0,37кВт 3000об/мин 2081 DRIVE IEK | IP55, на лапах+фланец, высота оси вращения 63 мм, установочный размер А. Напряжение - 220/380 В. Масса - 4.55 кг. | шт | 3632.75 | 2664.02 | 2
ИРС.005TG2484 | Розетка; скрытой проводки | Розетка 5TG2484 (телевизионная) | БЕЗ РАМКИ, комплектуется рамками 5TG16.., и 5TG25.., серии DELTA NATUR и DELTA PLUS. | шт | 2801.23 | 2559.15 | 2
ЗА3.АЕ.2036ММ.020Н.000У3А.000.6А | Автомат 3-пол. | Автомат 3-пол. АЕ-2036ММ-20Н-00У3А-0.6А (Черкесск) | Упаковка 4 шт. 3пол., с эл./магн. и теплов. расц-ми, отс. 12in, 380В. Коммутац. спос.Icu-4кА, 105х56х85(IP00), масса-0.36кг. | шт | 2111.92 | 1901.86 | 2
СЛЛ.ЛЛ.026.018.В.G13.6400.К.590 | Лампа люминесцентная | Лампа люминесцентная линейная ЛЛ-26/18 Вт, G13, 6500 К IEK | Диаметр - 26 мм, мощность - 18 Вт длина - 604 мм, световой поток - 1080 Лм. | шт | 49.33 | 36.18 | 25
ААС.С.СВ.035.ИЭК | Зажим для крепления кабелей | Зажим для крепления кабелей Спиральная вязка СВ 35 ИЭК | Для закрепления защищенных проводов на штыревых изоляторах. Диаметр шейки изолятора: 85 мм. Сечение провода: 35-50 кв. мм. | шт | 150 | 126.87 | 6
ЗА3.ВА51.039.340010.400А.4000.690AC.УХЛ3.КЭАЗ | Автомат 3-пол. | Автомат 3-пол. ВА51-39-340010-400А-4000-690AC-УХЛ3-КЭАЗ | Стациональный. Для нечастых вкл./откл. Ручной привод. Защита от к.з. и токов перегрузки. Тепловой и электромагнитный расцепители. Ном напр. до 690В, 50;60Гц, уст. по току -4000А. переднее присоединение. IP20. Габ. Д-225 В-224 Г-154мм. 7.3кг | шт | 9508.58 | 8716.2 | 2
ХПО.Л.001.2.12502500.000.8 | Производство | Производство Лист 1.2х1250х2500 0.8 пс | НЕ ДЛЯ ПРОДАЖИ!!! | кг | 48.2 | 43.19 | 2
ММХ.Х.008.8.1000.Н.Ч.TDM | Хомут | Хомут 8.8 х 1000мм нейлон (100 шт) TDM | упаковка 100шт,морозоустойчивый, нейлон (-45С - +85С), размер: Длинна=1000мм Ширина=8,8мм | шт | 19.9 | 17.16 | 100
ЗА1.ABB.S201.B.006A | Автомат 1-пол. | Автомат 1-пол. ABB S201 B 6A | Ном. напряжение 230В~, ток откл.6кА, кривая отключения "B" срабатывание электромагнитной защиты между 3 и 5-кратным значением ном. тока, масса 0.125кг, установка на DIN-рейку. | шт | 499.07 | 425.13 | 5
АНИ.Н.НВИ.005.5.006.004.006.TDM | Наконечник каб.; медный, вилочный | Наконечник каб. НВИ 5.5-6 вилка 4-6мм TDM | IP30. Температура эксплуатации от -10 до +75С. Для оконцевания многожильных (гибких) медных проводов. | шт | 2.94 | 2.53 | 500
ЗКХ.КМИ.23260.032А.220В.АС.003.IP54 | Контактор | Контактор КМИ-23260 32А в оболочке 220В/АС-3 IP54 | IP54, 400В-номин. раб. напряжение,,мощность нагрузки по категории прим-я АС-3 11кВт. Гарантия 3 года,срок службы не менее 15лет. | шт | 3037.61 | 2569.13 | 2
ИКР.ТУСО.10161 | Коробка распаечная | Коробка распаечная ТУСО 10161 (100х100х45мм) | Пластиковая распаячная коробка скрытой установки с крышкой, для гипсокартона и полых стен, мет.лапки,цвет синий, крышка белая матовая, IP30. Уп. 60шт | шт | 27.63 | 25.3 | 60
КТГ.РПШ.006.002.5 | Кабель телефонный и связи гибкий | Кабель телефонный и связи гибкий РПШ 6x 2.5 (380) Кольчугино | При U=380В масса=356кг, D=14.4мм, при U=660В масса=398кг, D=15.6мм. Предназначен для присоединения установок в эл.сетях частотой до 400Гц, а также для монтажа радиоаппаратуры. Рабочий температурный диапазон: от -40 до+60С и относительной влажности до | м | 203.14 | 183.65 | 100
ЗА3.АЕ.2046М.020Р.000У3.Б.001.6А | Автомат 3-пол. | Автомат 3-пол. АЕ-2046М-20Р-00У3-Б-1.6А (Черкесск) | Упаковка 3шт. 3пол., с эл./магн. и теплов. расц-ми, отс. 12in, 1з, с регул-кой ном. тока тепл. расцеп., 380В, коммутац. спос.Icu-5кА, 145х75х105(IP00), масса-0,93кг. | шт | 2029.44 | 1817.55 | 2
СЛК.OSRAM.DULUX.D.013W.827.G24D.001.010X1 | Лампа люминесц.компактная | Лампа люминесц.компактная OSRAM DULUX D 13W/827 G24D-1 10X1 | G24D-1, в упаковке 10шт. | шт | 138.9 | 125.25 | 10
С9С.OWP.ECO.LED.595.5000К.1372000030 | Светильник LED встраиваемый | Светильник LED встраиваемый OWP ECO 595 4000К 1372000050 | Световой поток 3100лм; Мощность светильника 35Вт; Энергоэффективность 89 лм/Вт; CRI 80; Цветовая температура 4000K; PFС >0,90; Температурный режим -20,+40 C; Цвет корпуса белый; Класс пожароопасности П-II,IIа; Коэффициент пульсации <3; IP54; | шт | 7179.03 | 6558.62 | 2
ММХ.Х.007.6.300.Н | Хомут | Хомут 7.6х300мм нейлон (100шт) | упаковка 100шт,морозоустойчивый, нейлон (-45С - +85С), размер: Длинна=300мм Ширина=7,6мм | шт | 3.96 | 3.35 | 300
СЛК.L.FS.015W.842.E14 | Лампа люминесц.компактная | Лампа люминесц.компактная Linel FS 15W 842 E14 (7/1567) | Компакт. люм. энергосберег. лампа, предназнач. для внутр. и наружного освещ-я. Мощность 15W/ Цоколь Е14. Свет. поток 900лм. Длина 110мм. Диаметр 47мм. Энергосбережение 80%. класс энергоэф-ти 1А.Имеет встроенные предохранители, фильтр подавления помех | шт | 84.58 | 78.07 | 2
ИРС.ДУЭТ.WDE000143.Б | Розетка; скрытой проводки | Розетка ДУЭТ WDE000143 с зазем. Бел. | Розетка с заземлением серии "ДУЭТ". 16А, 250В. Цвет белый. | шт | 107.12 | 77.91 | 20
ИПК.К.OC.TB.035.I.125A | клемма проходная; | клемма проходная OptiClip TB-35-I-125A-(10-35)-серый | Для фазных проводников. Ном. сеч. 35кв.мм. Ном.ток-125А. Сеч. проводн-в 10-35кв.мм. Ном. напр.1000В. Импульсное напр-10кВ. Резьба винтов М6. Монтаж на рейки(DIN, NS35,NS32).Габ.мм.Д-53,5;Ш-15,2;В-62,1мм. Масса -49,68гр.Раб.темп.-40°С/+100°С | шт | 105.01 | 92.41 | 50
С9Х.К.N.071.484.NLSC.010.JACKF5.005.W.PC.IP20 | Аксессуары светодиодные | Аксессуары светодиодные Коннектор Navigator 71 484 NLSC-10mm-JACKF5.5-W-PC-IP20 | Соед. для Led ленты, уп. 5 шт | шт | 77.58 | 73.29 | 20
ВВМ.V.ALLURE.Т.Р.003П.754373 | выкл.; комплектующие; | выкл. Valena ALLURE Тиснение белое Рамка 3П 754373 | Valena ALLURE.Рамка "Тиснение белое".3-постовая универсальная | шт | 1166.51 | 1076.78 | 2
ИГП.ИЭК.PG.013.5 | сальник; привертной; | сальник ИЭК PG-13.5 герм.(D-13.5мм) | IP54, Ударопрочный полимер, серый RAL 7035, для ввода в коробки и шкафы кабелей c внутренним диаметром 7-11мм; . Монтажный размер 20мм. Упаковка 15шт. Диап. раб. температур от -40 до +80С.Стопорная гайка, корпус, зубчатая муфта и колпачок-гайка выпо | шт | 15.94 | 13.48 | 60
ВПП.ПП.003.016.Н4.003 | переключатель; пакетный; | переключатель ПП 3-16/Н4 исп.3 (ЭТ) | 3-х полюсный. Ном. ток.-16А. Ном. напр. ~ 220В, ~ 380В. Корпус -IP56, пластик. Крепление основанием корпуса. Габ. мм. В-60, Ш-60, Г-100. Масса 0,48кг | шт | 640.9 | 566.95 | 6
ЗРВ.ВЛ.068.1000С.110В.050Г | реле; времени; | реле ВЛ-68 до 1000Сек.110В/50Гц | Масса не более 0.28кг, габаритные размеры: 45х75х119мм.Регулировка выдержки времени ступенчатая. Однокомандное в выдержкой времени на включение. | шт | 2348.88 | 2302.68 | 2
АХХ.ДКС.37351.Н.CGB.080 | Соединитель для кабельного лотка | Соединитель для кабельного лотка ДКС 37351 Накладка CGB 80 | Аксессуар для монтажа проволочных лотков ДКС. Накладка CGB для лотка 80 уп=1шт. | шт | 37.28 | 29.5 | 20
С9Ф.ВАРТОН.V1.A0.00270.01000.2003640 | светильник; светодиод.; универ | светильник ВАРТОН V1-A0-00270-01000-2003640 1195*180*50мм 36Вт 4000К | ВАРТОН офисный встраиваемый/накладной 1195*180*50мм 36 ВТ 4000К без рассеивателя | шт | 2226 | 1792 | 5
РЩК.К.ВРУ.001.1800.0630.450.IP54.Ц.СИ.ЭЛ | щит; корпус; | щит Корпус ВРУ-1 1800х630х450 IP54 Ц СИ-ЭЛ | Однодверный, цельнометаллический. В комплект поставки входят: замки - 3 шт., набор монтажных панелей соответствует стандартной комплектации ВРУ-1 IP-31. RAL 7035 | шт | 13623.25 | 12051.34 | 2
АГМ.Н.Г.НГИ2.000.075.008 | Гильза каб.; медная | Гильза каб. Наконечник-Гильза НГИ2 0,75-8 (темно-красный) (100 шт) | UTE10-D75-100 Наконечник-гильза медные луженые с изолированным фланцем под два провода. В упаковке 100шт. Ном. сеч. проводников 2х0,75мм.кв. | шт | 0.85 | 0.72 | 500
РЯУ.Я5410.3574 | Ящик; управления | Ящик Я5410 3574 | для управл.эл-двигателями, однофидерный, реверсивный, с авт.выкл., кнопками и лампами, ном.ток 32А, ном.ток автоматич. выключателя 40А, ном.напряж. силовой цепи ~380В, цепи управления ~220В, габаритн.разм. 600х400х250мм | шт | 14741.74 | 13758.96 | 2
ЗУ4.ВД1.063.004P.040А.100А.TDM | УЗО 4-пол. | УЗО 4-пол. ВД1-63 4P 40А 100мА TDM | IP20.Категория применения AC, 230/400В,50Гц,пределы изм-я напряж.сети, при кот сохраняется работоспособность выкл.от200 до460В, электрич. износоуст-ть не менее 4000циклов,механ.износоуст-ть не менее 10000циклов,макс. сеч. провода 50кв.мм. | шт | 1554.45 | 1354.59 | 2
КОГ.ПВС.002.001.5.Б | Провод уст.и освет.; гибкий | Провод уст.и освет. ПВС 2x 1.5 Белый Дмитров | Бухта 150м. Номин. толщ.изол.=0.7мм, номин. толщ. оболоч.=0.8мм, номин. наруж. диаметр=7,7мм, эл. сопрот. изол. на 1км не менее 0.010МОм, масса=88.5кг/км. Макс. наруж. размер=8.2мм. Провод гибкий с ПВХ изоляцией и мед. скрученными жилами в ПВХ оболо | м | 26.5 | 22.57 | 150
ЗУ2.DEK.УЗО03.002P.025А.100.006А | УЗО 2-пол. | УЗО 2-пол. DEKraft УЗО03-2P-025А-100 6кА (14061DEK) | УЗО 2P 25А 100мА AC УЗО-03 6кА DEKraft | шт | 1090.03 | 888.17 | 2
СЛК.N.094.091.NCL.SF10.011.840.E27 | Лампа люминесц.компактная | Лампа люминесц.компактная Navigator 94 091 NCL-SF10-11-840-E27 | компактная люминесцентная энергосберегающая лампа. Колба -полная спираль из люминесцентной трубки диаметром 7 мм (T2). Не предназначены для использования с регуляторами светового потока (диммерами). Срок службы 10000 часов. Кол. в уп. 108шт. | шт | 109.38 | 95.95 | 20
ИКР.ТУСО.67040 | Коробка распаечная | Коробка распаечная ТУСО 67040 (85х85х40мм) | Пластиковая распаячная коробка открытой установки с крышкой, 6 вводов, цвет серый, IP54. Уп. 105шт | шт | 34.13 | 31.25 | 105
С2О.PE.ARCTIC.158.HF.1069000220 | Светильник люмин.; потолочный | Светильник люмин. ARCTIC 158 (PC/SMC) HF 1069000220 | IP65. C ЭПРА. Масса=3.2кг. Габ.разм: 86х1577х1230мм. Корпус серого цвета из поликарбоната. съемная метал. панель с пускорегулирующей аппаратурой. Рассеиватель из поликарбоната. | шт | 2943.54 | 2689.16 | 2
АХХ.ДКС.37125.У.CDSS.090.300.H100 | Угол (поворот) | Угол (поворот) ДКС 37125 CDSS 90 верт. внеш. переходник лев. осн.300 H100 | Аксессуар для лотков ДКС. Угол CDSS 90 вертикальный внеш. переходник левый. осн.300 H100 уп=1шт. | шт | 4062.95 | 3215.38 | 2
РЩК.К.ЩУ.001.002.000.074.У1.IP54 | щит; корпус; | щит Корпус металлический ЩУ 1/2-0 74 У1 IP54 | Габ. размеры: 310х420х150мм. Кол-во вводов: 2 отверстия d=28мм(снизу). Масса=5,3кг. Счетчик 1-фазный | шт | 2400.08 | 2029.92 | 2
АХХ.Р.Т.035200 | Прочая продукция | Прочая продукция Разветвитель Т-образный 35х200 | Аксессуар к мет. лотку. Разветвитель Т-образный 35х200. Для организации Т-образного ответвления каб. трассы. Материал: сталь горячего цинкования. Вес=1,75кг. P=200мм, L=330мм, W=460мм, H=35мм. Толщина металла=0.8мм. | шт | 335.24 | 245.84 | 5
ВВ4.DEK.ВН103.004P.063А | Выкл. нагрузки 4-пол. | Выкл. нагрузки 4-пол. DEKraft ВН103-4P-063А (17067DEK) | Выкл. нагр. 4Р 63А ВН-103 DEKraft, модульный на 35мм Din-рейку | шт | 487.08 | 396.88 | 3
ВВ2.EZ9S16280 | Выкл. нагрузки 2-пол. | Выкл. нагрузки 2-пол. EZ9S16280(2P 80A) | Серия "EASY 9".Выключатель нагрузки 2 - полюсный 80А. | шт | 1608.67 | 1221.77 | 2
ИРС.L.78730.M.Р.RJ11 | Розетка; скрытой проводки | Розетка Legrand 78730 Mosaic RJ11 (1 модуль) | Mosaic Розетка RJ11 (1 модуль) Уп=10шт | шт | 328.93 | 303.63 | 5
ЗПХ.ПМЛ.1100.036.010А | Пускатель | Пускатель ПМЛ 1100/ 36 10А | 10А, IP00, 1з., нереверсивный, без реле, без корпуса, без кнопок, масса=0.355кг, габариты: 67х44х73.8мм. Предназн. для дистанц. пуска, остановки и реверсирования трехфазных асинхронных электродвигателей. | шт | 480.63 | 433.4 | 5
КЭХ.ПЭТВ.002.0224 | Провод обмот. | Провод обмот. ПЭТВ-2 0224 | Масса=0,3752кг/км.Для изгот-я обмоток температур. класса "В": измерит. и регистрир.приборов, телеф.капсюлей, двигателей малой мощности, электромагнитов и сухих трансф-ов.Отличные механич.св-ва позволяют использовать провода для механизир.намотки.Усто | кг | 923.29 | 837.81 | 20
ТТХ.ОСМ1.000.063.220.005.024 | Трансформатор | Трансформатор ОСМ1-0.063 220/5-24 | IP00, 85х70х90мм, 1.24кг | шт | 945 | 852.13 | 5
АХХ.ДКС.36022.У.CPO.090.090.10080 | Угол (поворот) | Угол (поворот) ДКС 36022 CPO 90 горизонтальный 100х80 | Аксессуар для лотков ДКС. Угол CPO 90 горизонтальный 90° 100х80 уп=1шт. | шт | 612.8 | 484.97 | 5
ХХХ.ДКС.CM441060.С.М10 | Крепежный элемент | Крепежный элемент ДКС CM441060 Стандартный анкер со шпилькой М10 | Стандартный анкер со шпилькой М10 уп=20шт | шт | 75.21 | 59.52 | 20
С5К.ЖКУ.ГКУ.062.400.001.УХЛ1.IP65.ALB | Светильник ДНАТ; консольный | Светильник ДНАТ ЖКУ/ГКУ 62-400-001 УХЛ1 IP65 ALB | IP65. тип лампы днат/дри, 725Х310Х225мм, масса не более 10.6кг, патрон Е40. КПД не менее 80%, к-т мощности 0.85. | шт | 9312.41 | 8474.29 | 2
СХК.КНО.001.СВ.112 | Кронштейн для светильника | Кронштейн для светильника КНО-1кв к СВ-112 | На квадрат. опору.СВ-112 изг-ся из трубы dнар.=48мм. Угол накл. посадоч. места под св. относит. горизонт. плоскости 15 град. Расстоян. в вертик. пл. от поверх-ти торца опоры до посадоч. места под св.=1200мм. Расстоян. в горизонт. пл. от оси опоры до | шт | 2761.2 | 2585.61 | 2
АОС.К1153 | оборуд.д/прокл.каб.; стойка; | оборуд.д/прокл.каб. К1153 (выс.1200мм) | предназначена для установки полок К1160 - К1163, крепятся к строительным конструкциям сваркой или пристрелкой с применением скоб К1157, число отверстий для установки полок - 24, длина 1200мм, ширина 60мм, расстояние между отверстиями 50мм, масса 2. | шт | 220.05 | 198.42 | 8
С5К.ЖКУ.002.150.003 | Светильник ДНАТ; консольный | Светильник ДНАТ ЖКУ-02-150-003 УХЛ1 Косинусная с/стеклом | IP53,Габаритные размеры: 675х300х265мм. Корпус изг. из стального проката и окрашен порошк. полиэфир. краской. НАЗНАЧЕНИЕ: улицы и дороги со средней и слабой интенсивностью движения транспорта. Диаметр трубы оголовника кронштейна-48мм, высота установк | шт | 1771.05 | 1583.87 | 5
ИСП.В.ABB.432.P6.003P+N+E.032А | Разъем штепсельный | Разъем штепсельный Вилка ABB 432-P6 32A, 3P+N+E, IP44 | Вилка кабельная ICAT 32A, 3P+N+E, IP44 | шт | 382.92 | 326.19 | 10
ЗК3.ПМЛ.3160М.040А.048AC.УХЛ4.Б.КЭАЗ | Контактор 3-пол. | Контактор 3-пол. ПМЛ-3160М-40А-48AC-УХЛ4-Б-КЭАЗ | С переменным током цепи управления. Нереверсивный, без реле, без корпуса, без кнопок, m-1.35кг, габ. мм.: 77х129х116. IP20, всп. контакт -NО(1з). С креплением на DIN-рейку | шт | 1626.56 | 1491.01 | 4
КСХ.ВВГ.LSLT.00570.К | Кабель силовой | Кабель силовой ВВГнг(А)-LSLTx(N, PE) 5х70 мк Конкорд | Кабель силовой. Расчетный наружный диаметр 36,4мм, объем горючей массы 663л/км, теплота сгорания 18800 МДж/км, расчетная масса 4340кг/км. | м | 2427.91 | 2147.77 | 100
ЗПХ.ПМЛ.7210.220.250А | Пускатель | Пускатель ПМЛ 7210/220 250А | 250А.660В, IP54. оболочка, 1р+1з, нереверсивный, с реле , с кноп. стоп, Масса 19,8кг, габариты: 500х300х220мм. Предназнач. для дистанц. пуска, остановки и реверсирования трехфазных асинхронных электродвигателей. | шт | 19164.96 | 17281.52 | 2
ЗПХ.ПМ.12010210.220.010А.005 | Пускатель | Пускатель ПМ 12010210/220 10А 5з | IP54, габарит. размеры: 171х104х126мм, установочные размеры:100+-0.5х37+-0.3мм, масса=1.1кг, нереверсивный, закр.,с реле,б/кн.,5з | шт | 1345.57 | 1190.31 | 2
ЗРТ.LRE482 | реле; тепловое; | реле LRE482 (84-135А) | Тепловое реле для защиты от перегрузки, обрыва фазы, от блок. ротора э/двигателя, монтаж на панель, применяется с контакторами LC1E120...160 | шт | 3742.12 | 3243.17 | 2
ЗД2.A9.DPN.V.A9D31625 | Автомат дифференц. 2-пол. | Автомат дифференц. 2-пол. Acti9 iDPN Vigi A9D31625 ( C25А, 30mA, АC) | Дифференциальный автоматический выключатель класса АС ( 1P+N.) номинальное напряжение 230В~. Максимальный ток отключения 6 кА. Кривая отключения "С". Количество модулей =2. | шт | 4089.97 | 3393.16 | 2
КСХ.ВВГНГ.001.004.Ч | Кабель силовой | Кабель силовой ВВГНГ (А) 1х 4 Черный Алюр | Расч. масса=72кг/км, номин. наруж. диаметр=6мм.Рабочее ~U=660В. Медная жила. Материал изоляции(черная) и оболочки-ПВХ, не распространяющий горение. Использ. для передачи и распределения эл.энергии в стационарных условиях (в т.ч. для АЭС). Допустимая | м | 30.58 | 27.05 | 100
СЛК.КЭЛ.003U.Е14.009В.2700К.Т3.ИЭК | Лампа люминесц.компактная | Лампа люминесц.компактная КЭЛ-3U Е14 9Вт 2700К Т3 ИЭК | Компакт. люм. энергосберегающая лампа. Цоколь Е14, Мощность 9Вт., цвет.температура 2700К(теплый), Свет.поток 380Лм., Размеры: 82х42х35мм. | шт | 58.61 | 52.1 | 2
ВВР.РПЦ.031.100А.А | Рубильник выкл. | Рубильник выкл. РПЦ-31 100А (без предохр.) (А-632) | Для защиты и неавтоматической коммутации силовых цепей 380В. С центральным расположением привода ПРЦ-0,4. С керамическими изоляторами (А-632), на металлическом основании. Габ.: Ш-260(без рук.); В-360; Г-350мм. М/П-85мм. Вес-?кг. У3(УХЛ4). | шт | 3794.88 | 3696.64 | 2
КОГ.ШВВП.002.000.75.Б.ЭТК | Провод уст.и освет.; гибкий | Провод уст.и освет. ШВВП 2х 0.75 Белый ЭТК | Бухта 200м.Номин. наруж. размер=3.14х5.1мм, расч. масса=26.5кг/км. Шнур гибкий с поливинилхлоридной изоляцией и медными паралельными жилами в поливинилхлоридной оболочке. Рабочее напряжение ~ до 380 В.Длительно допустимая Т=70 градусов. Предназначен | м | 9.36 | 8.28 | 2
ЗА3.ВА07.208.М.003P.800А.065А.ИЭК | Автомат 3-пол. | Автомат 3-пол. ВА07-208 выдвиж с мин. расц. 3P 800А 65кА ИЭК | Номин. ток=800А, номин. предельная наибольшая откл. способность=50кА. Выдвижной с мин. расцепителем.Для коммутации и защиты двигателей, генераторов, трансформаторов, шин кабелей на объектах прм-ти и гражд. строит-ва.. Расчитаны для эксплуат. в эл. ус | шт | 208506.54 | 176692 | 2
ВВС.G.GSL000411 | Выкл. освет.,скр.пров. | Выкл. освет.,скр.пров. Glossa GSL000411 (1-клав.титан) | 1-клавишный выключатель ( титан ). сх.1 | шт | 140.64 | 102.28 | 5
ИКК.L.89686.К.IP66 | Коробка; комплектующие | Коробка Legrand 89686 Крыш.IP66 мет. с каб. выводом | Крыш.IP66 мет. с каб. выводом Уп=1шт | шт | 30514.8 | 28167.51 | 2
КОХ.ПВ3.010.Б | Провод уст.и освет. | Провод уст.и освет. ПВ3(ПуГВ) 10 Белый Дмитров | Бухта 100м. Uном. ~450В/-1000В, класс жилы 3, количество и диаметр проволок в жиле 49х0.50мм, толщина изоляции 1.0мм, наружний диаметр 7.6мм, вес 116кг/км.Стоек к воздействию темпер. окр.среды -50 +70С. Конструкция: Токопровод.жила-медная, многопров | м | 66.16 | 56.36 | 100
С1А.ССА1003.001.005.003В.ВЫХОД.EXIT | Светильник аварийный | Светильник аварийный ССА1003 на светодиодах, 1,5ч., 3Вт, двустор., ВЫХОД-EXIT | ССА1003 Светильник аварийный на светодиодах, 1,5ч., 3Вт, двустор., ВЫХОД-EXIT стрелка/фигура | шт | 649.19 | 516.77 | 5
ВВМ.V.774308 | Выкл. комплектующие | Выкл. комплектующие Valena (мех-м 2кл. Слон.кость) 774308 | LEGRAND.Механизм двухклавишного переключателя на 2 направления. Рамки заказываются отдельно | шт | 351.69 | 324.64 | 5
ЗПХ.ПМЛ.6102.380.160А | Пускатель | Пускатель ПМЛ 6102/380 160А | 160А.660В, IP00. 3р+3з, нереверсивный, без реле , без корпуса, без кнопок, Масса 4,7кг, габариты: 141х156х155мм. Предназнач. для дистанц. пуска, остановки и реверсирования трехфазных асинхронных электродвигателей. | шт | 11287.85 | 10178.54 | 2
ЗВХ.П.ППНИ.033.000.032А.ИЭК | Предохранитель | Предохранитель Плавкая вставка предохранителя ППНИ-33, габарит 00, 32А ИЭК | Номинальный ток - 32 А. Группа - gG. IP 00. Рабочая температура: -45 - +60 град. | шт | 143.64 | 121.49 | 10
ЗПХ.ПМ12.025100.040.В.001.НЭ | Пускатель | Пускатель ПМ12-025100 40 В 1з НЭ | IP00;габ.разм.83х53х92;нереверсивный;без реле;3 полюса; крепление на дин-рейку, монтажную плату; напряж.кат. 40В. | шт | 559.68 | 499.71 | 3
ДЭХ.АИР.090L6.380В.001.005В.1000.3081.DRIVE.IEK | Электродвигатель | Электродвигатель АИР 90L6 380В 1,5кВт 1000об/мин 3081 DRIVE IEK | IP55, фланец, высота оси вращения 90 мм, установочный размер L. Напряжение - 220/380 В. Масса - 27 кг. | шт | 8570.59 | 6285.1 | 2
КСП.КПСВЭВ.001.002.000.5 | Кабель систем пожар.сигнализации | Кабель систем пожар.сигнализации КПСВЭВ 1х2х0.5 | Бухта 200м; кабель с медными однопров.жилами, парной скрутки, с изоляцией и оболочкой из ПВХ пластиката; с общим экраном из ламинир.алюм.фольги под оболочкой; при температуре от -40 до +70, Uном=0.3кВ Наруж.диаметр 5.4мм, масса каб.=27.9кг/км. | м | 10.8 | 10.4 | 200
ЗКХ.КТ.6013.380.100А | Контактор | Контактор КТ-6013Б-100А-380AC-У3-КЭАЗ | Контактор 3пол., эл. магнитный, открытого исп., с естеств. охлажд, для коммутации эл.цепей ном.напряжения 380В, 50и 60Гц, всп.конт.-2з+2р, катег. прим-я АС-3, АС-4, масса 5.4кг. Габ.мм-дл.380, ш170, в173. | шт | 5407.99 | 4957.32 | 2
РШН.ДКС.R5CE0664.Н.CE.600600400.IP55 | Шкаф пустой навесной | Шкаф пустой навесной ДКС R5CE0664 Навес.шкафCE, 600х600х400 IP55 | Навесной шкаф CE, 600 х 600 х 400мм, IP55 Со сплошной дверью. | шт | 18186.58 | 14392.67 | 2
ВПК.ПКП10.044.O.010А.4Р.400В.ИЭК | Переключатель; кулачковый | Переключатель ПКП10-44/O 10А"Uc-O-Ua-Ub"4Р/400В ИЭК | Кол-во вводных линий (полюсов) 4P. Номин. напряж-е изоляции=660В | шт | 818.31 | 692.1 | 2
ЗРВ.ВС.043.035.110В.050Г | реле; времени; | реле ВС-43-35(1-60Час.) 110В/50Гц | С 3-мя независ. расцепителями. Предназначены для передачи команд из одной эл. цепи в другую с определенными предварительно установленными выдержками времени. Мах.сила тока через контакты 4А. Масса 1.5кг. Размеры 135х120х84мм. | шт | 6212.7 | 6090.52 | 2
СПХ.П.Е14.ПП.ASD | Ламподержатель (патрон) | Ламподержатель (патрон) Патрон Е14-ПП пластиковый миньон ASD | Для установки в светильники, упаковка 800 шт | шт | 8.82 | 7.2 | 50
СДХ.УБИ.036.040.002 | Дроссель | Дроссель УБИ 36/40-002 (L36 1132552) | Мощн. лампы 36/40Вт. Раб. ток 0.39А. Масса не более 0,45кг. | шт | 114.4 | 99.52 | 12
ДЭХ.АИР.160.011.1000.С6.Ф | Электродвигатель | Электродвигатель АИР 160(11квт/1000об/м)С6/Фл | IP44 | шт | 33715.5 | 30924.89 | 2
ККХ.КВВГ.037.001.К | Кабель контрольный | Кабель контрольный КВВГнг(А) 37х 1 Кабэкс | Uном 660В, изол.и оболочка из негорючего ПВХ пластиката, предн.для прокладки в помещениях, каналах, туннелях при отсутствии механич.воздействий, | м | 305.15 | 269.94 | 100
КСХ.ВВГ.LSLT.00410.К | Кабель силовой | Кабель силовой ВВГнг(А)-LSLTx(N) 4х10 ок Конкорд | Кабель силовой. Расчетный наружный диаметр 18,5мм, объем горючей массы 237л/км, теплота сгорания 6494 МДж/км, расчетная масса 784кг/км. | м | 302.99 | 268.03 | 100
С9Л.ЭРА.LED.B35.006.840.E14.ECO | Лампа светодиодная (LED) | Лампа светодиодная (LED) ЭРА LED smd B35-6w-840-E14 ECO свеча (100/1800) | 6W/170-265V, d 37 мм,L 110 мм, 420 Лм | шт | 47.02 | 42.68 | 20
РХХ.Т.005.С | Прочая продукция | Прочая продукция Трубостойка 5м с хомутами (220мм, RAL5015) синий | Трубостойка 5м с хомутами (220мм, RAL5015) синий | шт | 2851.8 | 2648.1 | 2
ИРС.M.M.Р.22037 | Розетка; скрытой проводки | Розетка Makel Mimoza (белая) Роз."компьютер"+"телефон" 22037 | Розетка компьютер+телефон Белый. IP20. 250V. 16А. Использовать рамку и вставки производство Турция. | шт | 460.85 | 403.76 | 3
ЗА3.ИЭК.ВА.047.100.016A.C | Автомат 3-пол. | Автомат 3-пол. ИЭК ВА 47-100 16A C (3P) | IP20. Откл. способность при двигательной нагрузке = 20кА, диапазон раб. температур от -40 до +50С. Масса одного полюса не более 0.156кг. Монтаж на 35мм. монтажную DIN-рейку. Срок службы не менее 15 лет. | шт | 1458.31 | 1233.39 | 4
СЛГ.NE.HL.L.100W.R7.078 | Лампа галогенная | Лампа галогенная NE HL Line 100W R7s 78mm (7/107) | Галогенная линейная лампа энергосбер. R7s. Размеры: 78х12мм, световой поток 1500лм, цвет. температура 628,5. Кол-во в упаковке 500 шт. | шт | 30.63 | 28.27 | 2
ХХХ.Г.Ш.М6 | Крепежный элемент | Крепежный элемент Гайка шестигранная М6 | Для соед-я лотков и аксессуаров между собой. резьба М6 | шт | 0.54 | 0.46 | 1000
ЗПХ.ПМ.12125200.220В.125А | Пускатель | Пускатель ПМ 12125200/220В 125А УХЛ4 В | Пускатель, нереверс., с реле, IP00, до 660В 50 и 60Гц, 2з+2р, масса-3.15кг, габ. мм: гл-139.5; ш-135; в-185. Для дистанционного пуска, остановки и реверсирования 3-х фазных асинхронных эл.двигателей с короткозамкнутым ротором. | шт | 6303.05 | 5575.77 | 2
ВРО.M.M.Д.600.22011 | Диммер | Диммер Makel Mimoza (белая) 600вт. 22011 | Диммер (светорегулятор) 600вт.. Белый. IP20. Использовать рамку и вставки производство Турция. | шт | 812.45 | 711.81 | 2
СЛЛ.КОМТЕХ.FL.016.008.865 | Лампа люминесцентная | Лампа люминесцентная КОМТЕХ FL 16 08/865 | ЛЛ T5, 8Вт, 6500К, 500Лм, 80Ra, диаметр 16мм, длина 302,5мм, цоколь G5, матовая колба, 220В. КОМТЕХ В уп.500шт. | шт | 27 | 24.67 | 2
ЗВХ.ПКТ.101.010.020А.020.У1 | Предохранитель | Предохранитель ПКТ 101-10/20А-20 У1 Идрица | ИДРИЦА, ПО СОГЛАСОВАНИЮ С ОТВЕТСТВЕННЫМ СНАБЖЕНЦЕМ. Компл. 1 патрон, 2контакта и 2изолятора. Предохр-ль токоограния-й, для защиты сил. трансформаторов, возд. и каб. линий в 3ф. сетях ~тока част 5 , 60Гц, ном.напр.-10кВ, ном.ток 20А, ном. ток откл. 20 | компл | 1913.41 | 1766.22 | 2
РШТ.DEK.ЩРВ.018 | Шкаф пустой встраиваемый | Шкаф пустой встраиваемый DEKraft ЩРВ-18 (30104DEK) | Корпус мет. встр. 430х330х120, 18 мод., IP31, ЩРВ-18 DEKraft | шт | 950.35 | 774.36 | 2
КОГ.ПВС.003.002.5.Б | Провод уст.и освет.; гибкий | Провод уст.и освет. ПВС 3х 2.5 Белый Дмитров | Бухта 100м. Номин. толщ.изол.=0.8мм, номин. толщ.оболоч. =1.1мм,номин.наруж.диаметр =10,67мм, эл. сопрот. изол. на 1км не менее 0.009МОм, масса=167.0кг/км. Макс. наруж. размер. 10,67мм. Провод гибкий с ПВХ изоляцией и мед. скрученными жилами в ПВХ о | м | 59.85 | 50.98 | 100
ЗВХ.ПКТ.101.006.031.5А.020 | Предохранитель | Предохранитель ПКТ 101-6/31.5А-20 У3 Идрица | ИДРИЦА, ПО СОГЛАСОВАНИЮ С ОТВЕТСТВЕННЫМ СНАБЖЕНЦЕМ. 6кВ, номинальный ток 31.5А, номинальный ток отключения 20кА, длина 420мм, длина предохранителя ПТ 312мм. | компл | 1006.47 | 929.05 | 2
ЗПХ.ПМ.12063201.036.063А.002.002 | Пускатель | Пускатель ПМ 12063201/ 36 63А 2з+2р | IP00,нереверсивный, открытый, с реле, 2з + 2р дополнительных контакта, габаритные размеры 87х126х170мм, масса 1.3 кг | шт | 2382.58 | 2107.67 | 2
СХК.КНО.003.СВ.105 | Кронштейн для светильника | Кронштейн для светильника КНО-3кв к СВ-105 | На квадрат. опору.СВ-105. на 3 свет-ка. изг-ся из трубы dнар.=48мм. Угол накл. посадоч. места под св. относит. горизонт. плоскости 15 град. Расстоян. в вертик. пл. от поверх-ти торца опоры до посадоч. места под св.=1200мм. Расстоян. в горизонт. пл. о | шт | 3835 | 3591.12 | 2
СЛТ.OSRAM.HQI.E.250W.D.PRO.COATED | Лампа металлогалогенная (ДРИ) | Лампа металлогалогенная (ДРИ) OSRAM HQI-E 250W/D PRO COATED | Для закрытых светильников, 3000К, 19000lm, d.90mm, L.226mm, уп12шт | шт | 1729.27 | 1596.64 | 2
ЗПХ.ПМ.12010100.220.010А.003.002 | Пускатель | Пускатель ПМ 12010100/220 10А 3з+2р | IP00, Габаритные размеры:56х39.5х73мм, масса=0.21кг., нереверсивный, открытый, без реле, без кнопок, 3з+2р дополн. конт. | шт | 494.46 | 437.41 | 4
ЗК3.ПМЛ.2560М.025А.042AC.УХЛ4.Б.КЭАЗ | Контактор 3-пол. | Контактор 3-пол. ПМЛ-2560М-25А-42AC-УХЛ4-Б-КЭАЗ | С переменным током цепи управления. Реверсивный с механической блокировкой, без оболочки, без реле, без кнопок, m-1,4кг, габ. мм.: 125х90х95. IP20, всп. контакт -NО(1з). С креплением на DIN-рейку. | шт | 1657.29 | 1519.18 | 4
ЗВХ.П.ППНИ.035.001.125А.ИЭК | Предохранитель | Предохранитель Плавкая вставка предохранителя ППНИ-35, габарит 1, 125А ИЭК | Номинальный ток - 125 А. Группа - gG. IP 00. Рабочая температура: -45 - +60 град. | шт | 297.18 | 251.35 | 5
ЗПХ.ПМА.3110.380.040А.001 | Пускатель | Пускатель ПМА 3110/380 40А 1з | IP40,380В,нереверсивный,б/реле,1зам.контакт, предельная мощность управляемого двигателя при напряжении (В/кВт): 220/11, 380/18.5, габаритные размеры: 222х152х154мм, установоч.размеры: 150+-0.5х100+-0.5мм. Масса=2.0кг. Можно комплектовать реле РТТ 141 | шт | 1300.36 | 1150.32 | 2
ИУХ.У2.002.002Р.005.0020.0752.010А.250В.П | удлинитель; | удлинитель У2 2 места 2Р/5м. 2х0,75мм2 10А/250В ПИТОН | ИЭК. Питон.10А, 250В, 2-местный удлинитель длиной 5м, без выключателя | шт | 230.07 | 194.59 | 10
С9Р.SPB.002.008.R | светильник; светодиод.; наклад | светильник SPB-2-08-R (ЖКХ-Круг) | "640 Лм, IP 65, 150 мм х 150 мм х 75 мм, PF>0.9, IRF<5% Работает при напряжении от 75 до 260В" | шт | 223.6 | 199.52 | 12
ЗА3.ВА.047.029.003P.001A.004.5А.C.TDM | Автомат 3-пол. | Автомат 3-пол. ВА 47-29 3P 1A 4.5кА х-ка C TDM | IP40, 220/380В, на DIN-рейку 35мм, с электромагнитным и тепловым расцепителями, коммутац.способность 4.5кА, макс.сечение провода 25 кв.мм, срабатывание эл-магн.расцепителя 5-10 Iном, 75х54х80мм | шт | 332.07 | 289.38 | 4
ИВХ.В.ССИ.023.MAGNUM.032А.002Р.РЕ.220В.IP44.ИЭК | Вилка | Вилка ССИ-023 серии MAGNUM 32А 2Р+РЕ 220В IP44 ИЭК | Вилка переносная. Для эксплуат. как внутри помещений так и на открытом воздухе при темп.окр.среды от -25 до +40С. Степень защиты IP44 | шт | 191.66 | 162.1 | 10
ИРО.Q.782272.Р.002X2К.ДЕРВ | Розетка; открытой проводки | Розетка Quteo 782272 2X2К без шт СОСНА | Розетка 2X2К без шт ДЕРВ | шт | 282.42 | 260.7 | 5
АКШ.L.33720.П.У.DLP.14035 | короб; плоский угол; | короб Legrand 33720 Плоск. Угол DLPlus 140x35 | Плоск. Угол DLPlus 140x35 УП=5шт | шт | 1429.94 | 1319.94 | 2
С4П.РСП.005.250.002 | Светильник ДРЛ; подвесной | Светильник ДРЛ РСП 05-250-002 б/а | степень защиты 5`3 , уплотненный, конус,алюм.плаф. 425х 475х 369, m=1.3 кг Монтаж на крюк или на трубу (по треб. заказчика +65руб.) | шт | 1654.62 | 1626.26 | 5
ВКК.ZB5.AC2 | Кнопка комплектующие | Кнопка комплектующие ZB5-AC2 (головка кнопки, гриб. D=40мм, черн.) | IP65, грибовидный толкатель D=40mm, пластик, для щитового монтажа диаметром 22мм, модульная конструкция, масса 0.046кг | шт | 324.11 | 277.81 | 3
ЗУ2.DEK.ДМ103.002P.032А.030.006.А | УЗО 2-пол. | УЗО 2-пол. DEKraft ДМ103-2P-32А-030 6 кА (16106DEK) | Диф. мод. для ВА-103 2P 32А 30мА тип AC 6кА ДМ-103 DEKraft | шт | 326.75 | 266.24 | 4
АКК.К.KP.064.005L.К.ПВХ.005 | Короб, комплектующие | Короб, комплектующие Копос KP 64/5L Коробка ПВХ приборная 5-х местная | Коробка ПВХ приборная 5-х местная Уп=2шт. | шт | 153.54 | 141.73 | 2
ХХХ.DIN.22.5.TDM | Прочая продукция | Прочая продукция DIN-рейка (22.5см) оцинкованная TDM | длина 22,5см оцинкованная | шт | 19.25 | 16.54 | 50
ВПК.ПКП25.012.У.025А.002Р.400В.ИЭК | Переключатель; кулачковый | Переключатель ПКП25-12 /У 25А "откл-вкл" 2Р/400В ИЭК | Кол-во вводных линий (полюсов) 2P. Номин. напряж-е изоляции=660В | шт | 627.2 | 530.47 | 2
АНМ.KLAUKE.6204.000.5.001.0.M4 | Наконечник кабельный медный | Наконечник кабельный медный KLAUKE 6204 0.5-1.0мм M4 | Материал: электротехническая медь, поверхность луженая, изол. трубка ПА, без галогенов, температура до 105град.С. Отверстие D=4.5-1мм, параметры: d1=1.6мм, d2=4.3мм, d3=8мм, d4=4.5мм, l=17.5мм, a1=5мм, a2=10.5мм, вес 100шт=0.070кг. уп.=100шт. | шт | 12.62 | 11.58 | 100
РШК.П.ЛГ.ЩМП.002.036.PRO.GARANT.H.150 | Комплектующие для шкафа | Комплектующие для шкафа Панель ЛГ к ЩМП-2 36 PRO/GARANT H=150 (к-т 2 шт.) | Для защиты от прямого прикосновения к токоведущим частям. Установка внутри корпуса на уголки лицевой панели. | компл | 184.42 | 173.31 | 10
С3Б.НББ.064.060.103 | Светильник накал.; настенный | Светильник накал. НББ 64-60-025.01 корп. пласт., наклонный | Произ-во "Старлайт" Клинцы. Мощность одной лампы=60Вт, Габариты: 150х192мм. Степень защиты IP52. Корпус из термостойкого негорючего полистерола белого цвета. Патрон керамический. Шар - горловинт из прозрачного селикатрого стекла. | шт | 55.79 | 49.35 | 2
КСБ.ВБШ.LS.005.010.000.66.К | Кабель силовой бронированный | Кабель силовой бронированный ВБШвнг(А)-LS 5х 10 ок (N, PE) - 0.66 Кабэкс | Сил.кабель с мед.жилами, с изоляцией и оболочкой из ПВХ-композиций пониж.пожароопасности, с защит покровом типа ВБШв и низким дымо- и газовыделением. | м | 371.49 | 334.34 | 100
МТМ.ДКС.50850.М.050 | трубка; муфта; | трубка ДКС 50850 Муфта для труб гофр-ных, прозрачная д.50 | Муфта для труб гофрированных, IP40, д.50мм уп=20шт. | шт | 57.1 | 45.19 | 20
ЗКХ.DEK.КМ103.050А.380В.011 | Контактор | Контактор DEKraft КМ103-050А-380В-11 (22134DEK) | Контактор 50А 380В АС3 1НО+1НЗ КМ-103 DEKraft | шт | 1839.99 | 1499.25 | 2
СЛЛ.FL.016.013.840 | Лампа люминесцентная | Лампа люминесцентная КОМТЕХ FL 16 13/840 | ЛЛ T5, 13W (цветовая температура 4000К, световой поток 715Лм, диаметр 16мм, длина 532мм), G5, 220-240V, матовая колба. КОМТЕХ | шт | 33.75 | 30.83 | 2
С9Л.ЭРА.LED.B35.007.827.E27 | Лампа светодиодная (LED) | Лампа светодиодная (LED) ЭРА LED smd B35-7w-827-E27 (6/60/2400) | форма лампы свеча | шт | 59.48 | 53.99 | 12
ЗА3.ИЭК.ВА.047.029.032A.С | Автомат 3-пол. | Автомат 3-пол. ИЭК ВА 47-29 32A С (3P) | IP40, 220/380В, на DIN-рейку 35мм, с электромагнитным и тепловым расцепителями, коммутац.способность 4.5кА, макс.сечение провода 25 кв.мм, срабатывание эл-магн.расцепителя 5-10 Iном, 75х54х80мм | шт | 297.14 | 251.31 | 5
ИСП.DEK.ВЩ102.005.063.IP67 | Разъем штепсельный | Разъем штепсельный DEKraft ВЩ102-5-63-IP67 (26067DEK) | Вилка для скрытой проводки 635 3Р+РЕ+N 63А 380В IP67 DEKraft | шт | 1754.1 | 1429.27 | 2
ЗПХ.ПМ.12010250.036.010А | Пускатель | Пускатель ПМ 12010250/36 10А 1з | IP20, габаритные размеры: 94х39.5х88мм, масса=0.33кг,нереверсивный ,открытый , с реле, 1 дополнительный замыкающий контакт | шт | 805.46 | 712.52 | 2
КСХ.ВВГНГ.LS.005.025.000.66 | Кабель силовой | Кабель силовой ВВГнг(А)- LS 5х 25 -0.66 Алюр | LS-низкое дымо- и газовыд-е. Рабочее ~U=660В. Мед. жила. Материал изоляции и оболочки-ПВХ, пониженной жароопасности. Использ. для передачи и распределения эл.энергии в стационарных условиях (в т.ч. для АЭС). Допустимая T=80 град. Опт. партия=500м. | м | 826.2 | 730.87 | 100
ЗА1.ВА.047.060.001Р.025А.006.А.D.ИЭК | Автомат 1-пол. | Автомат 1-пол. ВА 47-60 1Р 25А 6 кА х-ка D ИЭК | авт. выкл. IP20, ном. откл. способность 6000А. Напряж. пост. тока 48В. Элек. износостойкость 6000 циклов. Мех. износостойк. 20000 циклов. Масса 1полюса не менее 0,2кг. Диапозон раб. темп. -40 +50 гр. по целс. | шт | 144.22 | 105.76 | 12
ММХ.Х.004.8.160.Ч.TDM | Стяжка кабельная (хомут стяжной) | Стяжка кабельная (хомут стяжной) Хомут 4.8 х 160мм полиамид черный (100 шт) TDM |  | шт | 1 | 1 | 1
ЗА4.OD.ВМ63.004NK50.УХЛ3 | Автомат 4-пол. | Автомат 4-пол. OptiDin ВМ63-4NK50-УХЛ3 | Модульный авт. выкл. на DIN-рейку. Режим экспл-и продолж-й. Ном. ток-50А. Ном. напр.400В, част.50Гц. N-с одним незащищённым полюсом для коммутирования нейтрали. Хар-ка откл.-K. Комм.изн.-1500ц. IP20. От -60до +40. Габ: 84х72х71,5мм. m-0.500кг. | шт | 3711.45 | 3430.28 | 2
ВРО.ДУЭТ.WDE000336.С | Диммер | диммер ДУЭТ WDE000336 ( поворот.-нажим. 600Вт/Ва) Серебр. | Диммер поворотно-нажимной серии "ДУЭТ". 300Вт/Ва Цвет серебристый. Плавно регулирует ркость ламп, управляет различными типами ламп. Рамка в комплекте. | шт | 3547.63 | 2580.09 | 2
АХХ.ДКС.LR5400.У.400.Н50 | Прочая продукция | Прочая продукция ДКС LR5400 Упрощенная редукция 400мм, Н50 | Соединение лотков разной ширины, поставляются в не согнутом виде кратность 5 штук | шт | 539.57 | 427.16 | 5
ВВ4.ABB.Р.OT40F4C | Выкл. нагрузки 4-пол. | Выкл. нагрузки 4-пол. ABB Реверсивный рубильник OT40F4C | до 40A 4х-полюсный для установки на DIN-рейку или монтажную плату (с резерв. ручкой) | шт | 4838.99 | 4480.55 | 2
ЭВД.Ф.120 | Аксессуары для вентиляторов | Аксессуары для вентиляторов Решётка с фильтром РВ 12D | Фильтр для вентилятора | шт | 74.19 | 67.71 | 10
С9М.LE.СКУ.022.110.0260.065Д | Светильник LED; консольный | Светильник LED LE-СКУ-22-110-0260-65Д | 12200lm/Д. IP65. 110Вт 12.2 кг Монтаж на трубу d=48мм Раб.ресурс более 50000часов. Гарантийный срок 3года. | шт | 11629.8 | 11568 | 2
ЗВХ.ПКТ.101.010.008А.031.5 | Предохранитель | Предохранитель ПКТ 101-10/8А-31.5 У3 Идрица | ИДРИЦА, ПО СОГЛАСОВАНИЮ С ОТВЕТСТВЕННЫМ СНАБЖЕНЦЕМ. 10кВ, номинальный ток 8А, номинальный ток отключения 31.5кА, длина 520мм, диаметр 50мм, 4.9кг(1.8), длина предохранителя ПТ 412мм. | компл | 1006.47 | 929.05 | 2
ЗА4.OD.ВМ63.004B63.УХЛ3 | Автомат 4-пол. | Автомат 4-пол. OptiDin ВМ63-4B63-УХЛ3 | Модульный авт. выкл. на DIN-рейку. Режим эксплуатации продолжительный. Ном. ток-63А. Ном. напр.400В, частота 50Гц. Хар-ка откл.- B. Коммутац. износост.-4000циклов. IP20. От -60 до +40. Габ: 84х72х71,5мм. Масса - 0.500кг. | шт | 783.94 | 724.55 | 3
АХХ.ДКС.09591.К.000.071 | Короб | Короб ДКС 09591 Колонна алюминиевая 0,71 м, цвет серый металлик | Колонна алюминиевая 0,71 м, цвет серый металлик уп=1шт. | шт | 6824.39 | 5400.75 | 2
ВПХ.ПЕ.172.003 | Переключатель | Переключатель ПЕ 172 исп.3 (3з, с ключом) | IP40, герметизирующий элемент привода. Встроенный цилиндровый замок на 2 положения. Ключ в положении "включено" не вынимается. 42х40х124. | шт | 371.25 | 323.13 | 2
ИСП.К.EBM05PU30.EMAS | Разъем штепсельный | Разъем штепсельный Кожух с гнездом EBM05PU30 EMAS | Розетка 5 полюсов, ном.ток.-10А, ном. напр. -250В, кол-во выводов-5, кол-во вводов-4, материал- металл. | шт | 456.96 | 421.81 | 10
ЗА3.ВА.5135.080А | Автомат 3-пол. | Автомат 3-пол. ВА51-35М1-340010-80А-1000-690AC-УХЛ3-КЭАЗ | 3-х полюсный, Ном. ток 80А. Ном. напряж. до 690В при 50 и 60Гц, Уст. э/м. расц. 1000А. IP20, УХЛ3 Габ.: 175х112.5х114.1мм. | шт | 2337.25 | 2142.48 | 2
АЛХ.Л.035.150.3000.000.007 | Лоток | Лоток перф. 35х150х3000, 0,7мм | Лоток перфорированный 35х150х3000, 0,7мм Лоток 3м. Цена за 1м. Упаковка 6м. | м | 160.05 | 117.37 | 12
С2О.ЛПБ3018.018В.230В.T8.G13 | Светильник люмин.; потолочный | Светильник люмин. ЛПО3018 18Вт 230В T8/G13 | ЛПБ переименован в ЛПО. Произ-во ИЭК. IP20. Масса=0,7кг, L=654мм. С люм.лампой Т8, цоколем G13, с выкл., угловой. Корпус из ал.сплава, покрытый термост.краской, рассеиватель-рифл. оргстекло; бесстартер. электрон. высокочастот. пускорегулир. аппарат. | шт | 767.91 | 611.27 | 2
ЗРВ.PCU.518 | реле; времени; | реле PCU-518 (программируемое) | многофункциональное,с выносным потенциомметром, монтаж на DIN-рейке 35 мм, 230В AC-24В AC/DC, 8А, 1Р IP20 | шт | 2392.18 | 2206.98 | 2
ПС3.М.230.AR.001.R.230.400В.005А.001.000.002.000 | Счетчик; 3-фазный | Счетчик Меркурий 230 AR-01 R 230/400В 5(60)А кл.т.- 1,0/2,0 | Передача измерений и накопленной информации об энергопотреблении через цифровой интерфейс связи: R-RS-485. ЖК-экран. Крепление 3 винтами. Габ.: 258х170х74мм. Вес:<1,5кг. Диапазон раб. темп.: -40 +55°С. | шт | 4253.5 | 3623.35 | 2
АШС."Шина N".DIN.004.015 | Шина | Шина Шины на DIN-рейку в корпусе (кросс-модуль) 3L+PEN 4х15 ИЭК | Имеет заднюю панель и прозрачную защит. крышку из самозатухающего пластика.Макс ток-125А. Способы установки на рейку и на панель 2-мя винтами.Отдельно изолирована. | шт | 988.32 | 835.89 | 4
АКЦ.ДКС.01051.У.11050 | Короб, внутренний угол | Короб, внутренний Угол ДКС 01051 110х50 мм, изменяемый (70-120 градус) | Угол внутренний 110х50 мм, изменяемый (70-120°) Уп=4шт. | шт | 450.71 | 356.69 | 4
С9Р.DSP.018.LED.001 | светильник; светодиод.; наклад | светильник DSP 18 LED-01 | IP65, расс. Опаловый ПК, корп. ПК, 1440 лм, 18 Вт, 4000К, УХЛ2, 620 мм, 30000 ч. ЕМС-есть | шт | 675.73 | 587.86 | 12
КОХ.ПВ3.035.З | Провод уст.и освет. | Провод уст.и освет. ПВ3(ПуГВ) 35 Зеленый | Uном. ~450В/-1000В, класс жилы 3, количество и диаметр проволок в жиле 175х0.50мм, толщина изоляции 1.2мм,наружний диаметр 12.5мм, вес 378кг/км.Стоек к воздействию темпер. окр.среды -50 +70С. Конструкция: Токопровод.жила-медная, многопроволочная, Из | м | 267.02 | 241.4 | 100
С2О.ЛПО2001.028В.230В.T5.G5 | Светильник люмин.; потолочный | Светильник люмин. ЛПО2001 28Вт 230В T5/G5 | корпус из пластика ( в корпус встроены розетка и вилка для шлейфового соединения). Рассеиватель - рифленое оргстекло. ЛЛ T5 G5. Шнур 1.5м. Цвет-белый. | шт | 745.2 | 593.19 | 4
С2О.OPL.S.004.036.ЭПРА | Светильник люмин.; потолочный | Светильник люмин. OPL/S 436 HF 1057000340 | накладной светильник с опаловым рассеивателем,Размеры: А=615мм, В=1225мм, С=80мм, Масса=9.5кг, КПД=58%. Область применения: торговые залы, фойе,школы, поликлинники, кридоры. | шт | 6274.26 | 5732.04 | 2
ВВР.РЕ.019.041.32220.1000А | Рубильник выкл. | Рубильник выкл. РЕ 19-41 32220 1000А выкл. | IP00, трехполюсный выключатель на 1000А, несъемная боковая рукоятка, без вспомогательных контактов, заднее присоединение проводников, 305х125х300мм, 8.1кг | шт | 10004.04 | 9020.89 | 2
ЗА3.АЕ.2046М.032Р.000У3.Б.003.15А | Автомат 3-пол. | Автомат 3-пол. АЕ-2046М-32Р-00У3-Б-3.15А (Черкесск) | Упаковка 3шт. 3пол., с эл./магн. и теплов. расц-ми, отс. 12in, 1р, с регул-кой ном. тока тепл. расцеп., 380В и нез. расц.- 24,36,110,127,220,380пер. 24,48,110,220В пост. тока. Коммутац. спос.Icu-1,5кА, 145х75х105(IP00), масса-0,93кг. | шт | 2370.96 | 2137.95 | 2
СЛК.NE.N.FS.060W.845.E27 | Лампа люминесц.компактная | Лампа люминесц.компактная NE FS-prof 60W 845 E27 (7/3073) | Комп.люм. интегрированная энергосберег.лампа. Е27. размеры:232х96мм, световой поток=3900лм. Цвет температура 845-белый.свет(адм. здания, выст. конферент-залы, супермаркеты, уч.завед-я, больницы, квартиры). кол-во в упаковке 10шт. | шт | 523.39 | 471.05 | 2
ИЗА.ПА.003.002 | Зажим | Зажим ПА-3-2 (3-х. болтовой) | Масса, кг: 0,30 ;Зажимы соединительные плашечные типа ПА-3-2 трех болтовые применяются для соединения алюминиевых и сталеалюминиевых проводов марок А95, А120, АС95/16, а также защищенных проводов СИП-3 (SAX) сечением 95, 120 мм2 в шлейфах анкерных | шт | 102.6 | 96.55 | 10
ТТХ.ОСМ.000.1.380.005.260 | Трансформатор | Трансформатор ОСМ-0.1 380/5-260 | IP00, 85х86х90мм, 1.8кг | шт | 1634.83 | 1479.84 | 2
ЗК3.L.416270.К.CTX3.003P.150A.0022.024V.AC | Контактор 3-пол. | Контактор 3-пол. Legrand 416270 Конт.CTX3 т.з. 3P 150A 2но2нз 24V AC | 3-полюсный промышленный контактор со встроенными вспомогательными контактами. Т.з. - торцевой зажим | шт | 17913.91 | 16535.92 | 2
КСХ.NYM.J.004.004 | Кабель силовой | Кабель силовой NYM-J 4х4 Алюр | Расч. масса = 340кг/км, наруж. диаметр =13.3мм,бухта 100м или барабан 500м; для неподвижной прокладки в сухих, влажных и мокрых помещениях; тройная изоляция (ПВХ+резина+ПВХ); негорючий; изоляция жил имеет различный цвет; цвет жил: черная, голубая, ко | м | 105.79 | 99.35 | 100
ККХ.КВВГ.FRLS.019.001.К | Кабель контрольный | Кабель контрольный КВВГнг(А)-FRLS 19х 1 Кабэкс | Uном 660В, изол.и оболочка из негорючего ПВХ пластиката, предн.для прокладки в помещениях, каналах, туннелях при отсутствии механич.воздействий, в огнестойкой, не поддерживающей горение виниловой изоляции и оболочке, с пониженным содержанием галоген | м | 226.43 | 200.3 | 100
АКК.L.31646.А.03225.020 | Короб, комплектующие | Короб, комплектующие Legrand 31646 Адаптатор 32х25-20 | Адаптатор 32х25-20 Уп=10шт | шт | 155.08 | 143.15 | 10
СЛХ.OSRAM.NAV.150 | Лампа | Лампа OSRAM NAV 150(ДНАТ) |  | шт | 1 | 1 | 1
ЗД0.АВДТ.064.C50.030А.TDM | Автомат дифференц. | Автомат дифференц. АВДТ 64 C50 30мА TDM | Авт. выкл. дифференц. тока. Номин ток=50А, номин. откл. дифф.ток=30мА. | шт | 938.47 | 817.81 | 2
ЗД0.АВДТ.063.C63.030А.TDM | Автомат дифференц. | Автомат дифференц. АВДТ 63 C63 30мА TDM | Авт. выкл. дифференц. тока. Номин ток=63А, номин. откл. дифф.ток=30мА. | шт | 866.97 | 755.5 | 2
АНИ.Н.НКИ.005.5.008.004.006.TDM | Наконечник каб.; медный, вилочный | Наконечник каб. НКИ 5.5-8 кольцо 4-6мм TDM | IP30. Температура эксплуатации от -10 до +75С. Для оконцевания многожильных (гибких) медных проводов. | шт | 4.48 | 3.85 | 300
ИКУ.ТУСО.10142 | Коробка; установочная | Коробка ТУСО 10142 (140х65х45мм) | Пластиковая установочная коробка скрытой установки без крышки, двухместная, для гипсокартона и полых стен, мет.лапки, цвет синий, IP20. Уп.90 шт. | шт | 19.64 | 17.98 | 90
РШТ.ЩРВ.048.З | Шкаф пустой встраиваемый | Шкаф пустой встраиваемый ЩРв-48з-3 36 УХЛ3 IP31 TREND | Однодверный с замком. Порошковое покрытие. Цвет корпуса RAL 7035. Габариты 520х310х120мм | шт | 2022.49 | 1710.57 | 2
РЩК.К.ВРУ.001.М.2000.450.450.1 | щит; корпус; | щит Корпус ВРУ-1 бп-М (IP54) 2000х450х450мм ФАБЕР | Ном.ток 630А. Каркас, дверь, панели: задняя, каб-й ввод-сальник 6шт. Уголок перф.2шт., замок 2шт.проводник заземл-я, наклейки:заземл.-2шт и " остор. эл. напряж." Паспорт. Металл 0,8/1,2/1,5. RAL-7032,5 86кг | шт | 11843.72 | 10810.05 | 2
ПВХ.Э8030.М1.250В | Вольтметр | Вольтметр Э8030-М1 250В | предназначен для измерения напряжения в цепях переменного тока. Включение непосредственное (без трансформатора). Размеры 80х80х70мм. Масса 0.25кг. | шт | 2962.98 | 2743.5 | 2
С2О.BAT.RW.036 | Арматура свет.люм. | Арматура свет.люм. RW 36 отражатель для BAT нов. 2007000070 | Белый металлический рефлектор для 1х36W, 2х36W. Для светильников BAT. | шт | 422.01 | 385.54 | 4
КСГ.КГТП.005.010.А | Кабель силовой гибкий | Кабель силовой гибкий КГТП 5х 10 Алюр | Кабель гибкий с медными изолированными скрученными жилами.Рабочее напряжение ~660В. Номин. наруж. диаметр=26.8мм, расчетная масса=1250кг/км. Допустимая Т=75 градусов. Для присоединения передвижных механизмов к электрическим сетям. Радиус изгиба не ме | м | 384.97 | 346.47 | 100
ЗКХ.КМН.10911.009А.230В.АС3.001.TDM | Контактор | Контактор КМН-10911 9А 230В/АС3 1нз TDM | Малогабаритный контактор переменного тока общепром. прим-я КМН предназнач для пуска, остановки, реверс-я асинхрон. эл.двигателей с короткозамкнутым ротором на напряж-е до 660В, для дистанц. упр-я цепями освещ-я. | шт | 303.41 | 264.4 | 3
КОХ.АПВ.006 | Провод уст.и освет. | Провод уст.и освет. АПВ(АПуВ) 6 | Расч. масса=28.5кг/км. наруж. размер=4.9мм. Рабочее U=450В.Алюминиевая жила. ПВХ изоляция. Допустимая Т=70 град. Для электрических установок при стационарной прокладке в осветительных и силовых сетях, для монтажа электрооборудования, машин, механизмо | м | 6.3 | 5.7 | 600
ИРС.M.L.Р.001.С.П.71222 | Розетка; скрытой проводки | Розетка Makel Lillium (крем.) Роз. 1 мест. С/П 71222 | Розетка 1местная, скрытой проводки. КРЕМОВАЯ. IP20. 250V. 16А. Использовать рамку и вставки производство Турция. | шт | 119.28 | 104.5 | 5
АХХ.ДКС.36767.У.CS.045.045.600.100 | Прочая продукция | Прочая продукция ДКС 36767 Угол CS 45 вертикальный внутр. 600/100 | Аксессуар для лотков ДКС. Угол CS 45 вертикальный внутр. 45° 600/100 уп=1шт. | шт | 1787.44 | 1414.55 | 2
ЗА4.OD.ВМ63.004B40.УХЛ3 | Автомат 4-пол. | Автомат 4-пол. OptiDin ВМ63-4B40-УХЛ3 | Модульный авт. выкл. на DIN-рейку. Режим эксплуатации продолжительный. Ном. ток-40А. Ном. напр.400В, частота 50Гц. Хар-ка откл.- B. Коммутац. износост.-4000циклов. IP20. От -60 до +40. Габ: 84х72х71,5мм. Масса - 0.500кг. | шт | 743.6 | 687.27 | 3
ИРС.M.L.Р.71035 | Розетка; скрытой проводки | Розетка Makel Lillium (белая) Роз. компьютер.одинарная 71035 | Розетка компьютерная одинарная Белый. IP20. 250V. 16А. Использовать рамку и вставки производство Турция. | шт | 431.36 | 377.93 | 3
ЗО1.OD.ВМ63.OT.001D50.УХЛ3 | ограничитель тока; 1-полюсный; | ограничитель тока OptiDin ВМ63-OT-1D50-УХЛ3 | Модульный на DIN-рейку. Для защиты при перегрузках, к.з. Реж. экспл.- продолж-ный. Ном. ток-50А. Ном. напр.230/400В, 50Гц. Защ. хар-ка - D. Icn-6kA Комм. изн.-10000ц. IP20. -60 +40 ?C. Габ:81.7х18х70мм. m-0.125кг. | шт | 321.64 | 297.27 | 5
С2О.ЛПО.046.002.018.603 | Светильник люмин.; потолочный | Светильник люмин. ЛПО 46-2х18-603 Luxe | Имеет диплом "100 лучших товаров России" 2005. IP20, расс. экструд. опал с прозрачными краями из ПММА УФ-стоек, ЭмПРА, cos?=0,85. Габаритные размеры: L =1245mm B= 150mm H= 64mm A=450mm Вес 1.7кг. | шт | 1036 | 1018.24 | 5
ТТХ.ОСМ.001.6.220.005.022.220.042 | Трансформатор | Трансформатор ОСМ-1.6 220/5-22-220/42 | IP00, 180х230х130мм, 15.5кг | шт | 9245.68 | 8457.43 | 2
МТП.Т.ПНД.020.Т.ИЭК | Труба металлическая установочная | Труба металлическая установочная глад. жест. ПНД d20 ИЭК тяжелая серия черная (100м) | Толщина стенки 2.3мм, внутр.D=15,4мм, производится из ПНД. Бухта 100м | м | 15.07 | 12.92 | 2
АКШ.ДКС.01750.NPAN.12080.WO.У.TA | Короб; пластиковый | Короб ДКС 01750 NPAN 120х80 WO Угол плоский для TA | ПЛОСКИЙ УГОЛ ДЛЯ СЕРИИ TA Уп=4шт. | шт | 741.77 | 587.03 | 2
КСГ.КГТП.002.006.А | Кабель силовой гибкий | Кабель силовой гибкий КГТП 2х 6 Алюр | Dн=17мм,Р=0,416кГ/м.Кабель гибкий с медными изолированными скрученными жилами. Рабочее напряжение ~660В. Допустимая Т=75 градусов. Для присоединения передвижных механизмов к электрическим сетям. Радиус изгиба не менее 8 диаметров. | м | 105.23 | 94.71 | 100
АХХ.М.МК3.006."0" | Маркировка кабельная | Маркировка кабельная Маркер МК3-6мм "0" | Маркер кабельный выполнен из эластич., негорючего поливинилхлорида. с отверстием для проводника. Для маркировки кабеля в распределительных счетах. Раб. температура -40 +85С. 350шт/ролл | компл | 87.08 | 63.86 | 10
СЛК.КЭЛ.004U.Е27.065В.6500К.ИЭК | Лампа люминесц.компактная | Лампа люминесц.компактная КЭЛ-4U Е27 65Вт 6500К ИЭК | LLE10-27-065-6500 энергосберегающая лампа для применения на складах, в производственных помещениях, на перронах, в коммунальном хозяйстве | шт | 802.09 | 588.2 | 2
ИКР.ТУСО.67058 | Коробка распаечная | Коробка распаечная ТУСО 67058 (150х110х90мм) | Пластиковая распаячная коробка открытой установки подъездная с крышкой, без вводов, цвет серый, IP55. Предназначена ДЛЯ РАЗВОДКИ ИНТЕРНЕТА и IP-ТЕЛЕФОНИИ в подъездах и общественных местах. Уп. 20шт | шт | 150.8 | 138.07 | 20
СЛМ.PLA.B35.060W.230V.E14.FR.001CT.010X10F.035950 | Лампа накал."миньон" | Лампа накал."миньон" PLA B35 60W 230V E14 FR.1CT/10X10F 035950 | накаливания/GLS лампа. Лампа серии Pila(эконом), форма свеча матовая, Произ. Беларусь, уп. 100шт | шт | 17.26 | 15.82 | 50
РШМ.ЩМП.003.000.074.У1.IP65.G | Шкаф пустой с монтаж. панел. | Шкаф пустой с монтаж. панел. ЩМП-3-0 74 У1 IP65 GARANT | Корпус металлический, габ. размеры: высота=650мм, ширина=500мм, глубина=220мм, климатическое исполнение У1, имеет козырек для защиты от грязи и воды | шт | 5212.33 | 4408.44 | 2
ЗД4.ИЭК.АД.014.050А.100А | Автомат дифференц. 4-пол. | Автомат дифференц. 4-пол. ИЭК АД-14 50А 100мА | IP20, U=400В, 50Гц, Номинальная отключ. способность 4500А. Представляет собой автомат+электронное УЗО.Реализует защиту от КЗ, токов перегрузок и токов утечки. Номин. откл. дифференциальный ток=100мА, механическая износоустойчивость= не менее10000 цик | шт | 1545.06 | 1306.76 | 3
ЗК3.LC1E65B5 | Контактор 3-пол. | Контактор 3-пол. LC1E65B5 (1НО+1НЗ 65А 400В АС3, 24В 50Гц) | Пускатель для управления электродвиг-ми по категории применения АС-3 на ток 65А. Присоединение кабелем с наконечниками или без наконечников. Стандарт. мощность трехфазного двигателя 50/60Гц по категории АС-3 - 30кВт. | шт | 2381.44 | 2063.91 | 2
С9П.LED.002.009.006K.ЭРА.LED.009W.220V.6500K | панель; светодиодная; | панель LED 2-9-6K ЭРА светодиодный квадратный 9W 220V 6500K | алюминий+РММА, размер (внутр.135 мм, внеш.150*150 мм), мощность 9 Вт | шт | 194.4 | 169.92 | 10
ААС.ГИА.006.016.ИЭК | Гильза соединит. обжимная | Гильза соединит. обжимная ГИА 06-16 (MJPB 06-16) ИЭК | UZA-22-D06-D16 Гильза изолированная абонентская . Сеч.СИП: левая часть 16мм2, правая часть 6мм2, Центр герметизир. кольца: левая часть-синий, правая часть-зеленый, Тип матрицы для опрессовки гильз Е140. Для мех. и эл. соед-я самонесущ проводов алюмин | шт | 100.29 | 84.82 | 10
ИХХ.ИЭК.З.ЗНИ.0162 | Прочая продукция | Прочая продукция ИЭК Заглушка для ЗНИ-16мм2 (JXB100A) серый | Заглушка ИЭК для блока зажимов серии JXB. | шт | 10.33 | 8.74 | 30
С5К.ГКУ01.400.002 | Светильник ДНАТ; консольный | Светильник ДНАТ ГКУ01-400-002 | IP23, У1, к. Al, ДРИ400, Е40, 670х320х300, без стекла, ЭмПРА | шт | 3457.05 | 3007.51 | 2
ЗА3.DEK.ВА101.003P.032А.C.004.5А | Автомат 3-пол. | Автомат 3-пол. DEKraft ВА101-3P-032А-C 4.5кА (11081DEK) | Авт. выкл. 3Р 32А х-ка C ВА-101 4,5кА DEKraft | шт | 247.27 | 201.48 | 8
АКЗ.КМЗ.080.040 | Короб, заглушка | Короб, заглушка КМЗ 80х40 (для короба "Элекор") | CKK10D-Z-080-04 Заглушка для кабель-канала "Элекор" | шт | 38.99 | 32.49 | 2
ИРК.C1T12.003.Б | Комплектующие; розетка | Комплектующие C1T12-003 (телеф. RJ12) мех-м. Беж. | Механизм розетки телефонной RJ-12, с накладкой. бежевый. (упак.24шт.) | шт | 92.09 | 85.01 | 2
КСО.ААШВ.010.003.095 | Кабель силовой | Кабель силовой ААШВ-10 3х 95 | Масса кабеля 2410кг/км;макс.сопротивление жилы при t=20C равно 0.320 Ом/км; допус. токовые нагрузки в земле 192А, в воздухе 194А; толщ.изоляции жила-жила=5.50мм,жила оболочка=4.0мм, толщ.алюм. оболочки=1.50мм; наружный D=41.4мм | м | 729.2 | 657.54 | 100
КОХ.ПВ.001.010.0.С.ЭТК | Провод уст.и освет. | Провод уст.и освет. ПВ1(ПуВ) 10.0 Синий ККЗ | бухта 100м. наружний диаметр 6.4мм, вес 108кг/км . Uном. ~450В/-1000В, класс жилы 1, количество и диаметр проволок в жиле 1х3.55мм, толщина изоляции 1.0мм, Допустимый длительный ток - 80А. Стоек к воздействию: темп.окруж.среды -50 +70С, мех.ударов, | м | 61.36 | 52.27 | 100
АНИ.НКИ2.004.001.5.002.5 | Наконечник каб.; медный, вилочный | Наконечник каб. НКИ2-4 кольцо 1.5 - 2.5кв.мм | Наконечник кольцевой изолированный медный луженый Для оконцевания жил проводов и кабелей опрессовкой. Цвет изоляции синий. Макс. ток - 27А. Размеры: 4,3х 4,9х6,6. Кол -во в уп. 100шт. | шт | 2.1 | 1.78 | 300
АЛХ.ДКС.35253.Л.15050.L2000 | Лоток | Лоток ДКС 35253 перфорированный 150х50 L2000 | Лоток перфорированный 150х50 L 2000. Уп=16м | м | 277.22 | 219.4 | 8
ТТХ.ОСМ1.000.63.380.005.220 | Трансформатор | Трансформатор ОСМ1-0.63 380/5-220 | IP00, 165х105х170мм, 7.5кг | шт | 4117.5 | 3712.85 | 2
АКЧ.ДКС.09252.У.09025 | Короб, внешний угол | Короб, внешний Угол ДКС 09252 90х25 мм, изменяемый (80-115 градус) | Угол внешний 90х25 мм, изменяемый (80-115°) Уп=10шт. | шт | 340.91 | 269.79 | 5
ЗПХ.ПМ.12180600.220В.180А | Пускатель | Пускатель ПМ 12180600/220В 180А УХЛ4 В | Пускатель, реверс., с реле, без кнопок, IP00, до 660В 50 и 60Гц, 4з+4р, масса-9.8кг, габ. мм: гл.-172; ш-318; в-242. Для дистанционного пуска, остановки и реверсирования 3-х фазных асинхронных эл.двигателей с короткозамкнутым ротором. | шт | 18859.21 | 16683.15 | 2
ЗПХ.ПМ.12010100.220.010А.005 | Пускатель | Пускатель ПМ 12010100/220 10А 5з | IP00,Габаритные размеры:56х39.5х73мм, масса=0.21кг., нереверсивный, открытый, без реле, без кнопок, 5з дополн. конт. | шт | 494.46 | 437.41 | 4
С9Р.S.LED.Т8.236.027 | светильник; светодиод.; наклад | светильник Standard LED Т8-236-27 | IP20, 1245х150х64, корпус металл, рассеиватель ПС, для лампы LED Т8 G13 | шт | 338 | 309.4 | 14
ТТТ.ТОЛ.010.001.002.050.005 | Трансформатор тока | Трансформатор тока ТОЛ-10-1-2 50/5 | Масса=4кг, размеры: H=212мм, L=206мм, L1=78мм. Темп.окруж.среды при экспл-ции -45+50С, относ.влажность воздуха 100%, при +25С, окр.среда невзрывоопасн. Раб.полож-е - любое. Для пред. сигнала изм.приборам или устр.защ. и управл. Ввод и вывод располож. | шт | 18920.24 | 17268.95 | 2
МТМ.М.GFLEX16.ИЭК | трубка; муфта; | трубка Муфта д/гофр. труб, прозрач. GFLEX16 ИЭК | Для прямолинейного соед-я гофр.труб 16мм диаметра. Посредине муфты, с внутр.стороны находится ограничитель. Рекомендуется для исп-я в сухих помещениях. Материал: ПВХ. Цвет: RAL 7035 | шт | 7.77 | 6.57 | 100
КОХ.ПВ3.001.5.Б | Провод уст.и освет. | Провод уст.и освет. ПВ3(ПуГВ) 1.5 Белый Дмитров | Бухта 500м. Uном. ~450В/-1000В, класс жилы 2, количество и диаметр проволок в жиле 12х0.40мм, толщина изоляции 0.7мм, наружний диаметр 3.4мм, вес 20кг/км. Стоек к воздействию темпер. окр.среды -50 +70С. Конструкция: Токопровод.жила-медная, многопров | м | 10.42 | 8.88 | 100
РЩК.К.ВРУ.001.2000.0630.450.IP54.Ц.СИ.ЭЛ | щит; корпус; | щит Корпус ВРУ-1 2000х630х450 IP54 Ц СИ-ЭЛ | Однодверный, цельнометаллический. В комплект поставки входят: замки - 3 шт., набор монтажных панелей соответствует стандартной комплектации ВРУ-1 IP-31. RAL 7035 | шт | 14374.05 | 12715.51 | 2
МТГ.016.П | Трубка гофрированная | Трубка гофрированная Труба гофр.ПВХ Строительная с/з д16 | IP 55. упаковка 100м, внутренний диаметр 10.7мм. Материал- самозатухающая композиция ПВХ, температура монтажа от -50 до +60С, диэл. прочность не менее 2000В (50Гц, в теч. 15мин) сопротивление изоляции не менее 100МОм(500В, в теч. 1 мин). Не поддержив | м | 4.84 | 4.42 | 300
ЗРВ.ВС.043.033.110В.050Г | реле; времени; | реле ВС-43-33(1-60Мин.) 110В/50Гц | С 3-мя независ. расцепителями. Предназначены для передачи команд из одной эл. цепи в другую с определенными предварительно установленными выдержками времени. Мах.сила тока через контакты 4А. Масса 1.5кг. Размеры 135х120х84мм. | шт | 6212.7 | 6090.52 | 2
СЛГ.OSRAM.64820.FL.035W.230V.GU10 | Лампа галогенная | Лампа галогенная OSRAM 64820 FL 35W 230V GU10 | Галогенная лампа сетевого напряжения Halopar 16. уп=20шт | шт | 106.83 | 96.33 | 20
РШН.К.КМП.002.018.IP55 | Шкаф пустой навесной | Шкаф пустой навесной Корпус пластиковый КМПн 2/18 IP55 | IP55. Для 18-ти мод.авт.выкл. Материал ударопрочный, антистатичный, самозатухающий АБС пластик. Раб. температура -20 +70С. В корпусе DIN-рейки, шины N/PE, сальники, метизы | шт | 2397.47 | 2029.86 | 2
ЗК3.ABB.К.AF16.040.000.013 | Контактор 3-пол. | Контактор 3-пол. ABB AF16-40-00-13 | с универсальной катушкой управления 100-250BAC/DC | шт | 2815.53 | 2398.41 | 2
СЛП.P.ML.500W.E40 | Лампа ртутная прямого вкл | Лампа ртутная прямого вкл Philips ML 500W E40 (ДРВ) | Лампа смешанного света . E40. Упаковка - 6шт. Длина 282мм, диаметр 120мм. Световой поток лампы 13000lm. Индекс цветопередачи 50 Ra. Лампа состоит из газонаполненной стеклянной колбы с внутренним люминофорным покрытием. Высокий световой поток в сочета | шт | 763.93 | 672.26 | 6
АКЗ.К8761.З.LE.060 | Короб, заглушка | Короб, заглушка Копос8761 к каналу LE 60 | Заглушка к каналу LE 60 Уп=2шт | шт | 41.97 | 38.74 | 2
ИСП.PK.83108.003P+E.016А | Разъем штепсельный | Разъем штепсельный PK 83108 3P+E 16А (IP44, настен. роз., винт. соед.) | Настенная розетка IP44,380-415В, Размеры: 65х85мм. Винтовое соединение корпус из самозатухающ. инженерного полимера. Каб. ввод d кабеля 8-15мм, сечение провода 1-4кв.мм. | шт | 718.52 | 596.11 | 2
ВВР.РЕ.019.043.31140.1600А | Рубильник выкл. | Рубильник выкл. РЕ 19-43 31140 1600А выкл. | IP00, трехполюсный выключатель на 1600А, передняя смещенная рукоятка, без вспомогательных контактов, переднее присоединение проводников, 305х125х300мм(без рукоятки), 9.5кг | шт | 14193.63 | 12798.75 | 2
ЗКТ.К.КМИ.40.024В.ИЭК | Контактор комплектующие | Контактор комплектующие Катушка управления для КМИ-(40А-95А) 24В ИЭК | Катушки служат для управления контакторами при помощи подачи тока по цепи управления Механизмы блокировки предназначены для механической блокировки реверсивных контакторов, исключая их одновременное включение. | шт | 264.32 | 248.39 | 4
ИКС.П.OC.INB.010.005 | клеммные компоненты; | клеммные компоненты Перемычка гребенчатая OptiClip INB-10-5 | Для клемм (гребенчатая). Число полюсов -10. Размер шага -5мм. Масса -3,94 гр. | шт | 46.98 | 41.34 | 10
СОГ.П.ИО1000.Ч.IP54.TDM | Прожектор галогеновый | Прожектор галогеновый ИО1000 галогенный черный IP54 TDM | IP 54, Длина галогеновой лампы - 189мм | шт | 1008.5 | 898.08 | 2
ИРС.L.77603.M.Р.006.003Х2К.З | Розетка; скрытой проводки | Розетка Legrand 77603 Mosaic 6м 3Х2К+З н.ст. | Mosaic Розетка 6м 3Х2К+З н.ст. Уп=10шт | шт | 935.91 | 863.92 | 2
ЗА3.ВА.5135.250А | Автомат 3-пол. | Автомат 3-пол. ВА51-35М2-340010-250А-3000-690AC-УХЛ3-КЭАЗ | 3-х полюсный, 250А. Ном. напряж. до 690В при 50 и 60Гц, Уст. э/м. расц. 3000А. IP20, УХЛ3 Габ.: 175х112.5х114.1мм. | шт | 2651.46 | 2430.51 | 2
АХХ.ДКС.BBA3015.Л.DS.150 | Прочая продукция | Прочая продукция ДКС BBA3015 Легкая консоль потолочная DS осн.150 мм | Консоль для подвеса лотка ширина 150 мм оцинкованная. Уп.4шт. | шт | 246.18 | 173.18 | 16
ИРС.V.774422 | Розетка; скрытой проводки | Розетка Valena (мех-м 1м. Белый) 774422 | LEGRAND. Розетка 2К+3 с откидной крышкой, винтовые зажимы, 16А, рамка в комплект не входит | шт | 265.03 | 244.64 | 5
ВВС.V.ALLURE.БЕЛ.В.002.К.752705 | Выкл. освет.,скр.пров. | Выкл. освет.,скр.пров. Valena ALLURE БЕЛ Выкл 2-Клв 752705 | Valena ALLURE.Выключатель двухклавишный 10А 250В с лицевой панелью.Безвинтовые зажимы.Белый | шт | 305.72 | 282.2 | 5
АЛХ.Л.400.002 | Лоток | Лоток Л-400-2м (шир.400мм) | ширина 400мм, высота 40мм, длина 2м | шт | 672.49 | 576.42 | 2
СЛК.EFS.020E.S.008.057 | Лампа люминесц.компактная | Лампа люминесц.компактная EFS 20E (WW) S(E27) (8/57) | Производство HITACHI. Комп.люм.энергосберег. лампа. Напр. 220- 240V. Е27., Цвет температура : теплый белый свет. Срок службы 6000ч. Горит непрерывно, благодаря электронному преобразователю сети. Мгновенный пуск. | шт | 128.9 | 118.98 | 2
РЯС.ЯБПВУ.004.400А.IP54 | Ящик; силовой | Ящик ЯБПВУ-4-400А IP54 | IP54. Номин.длительный ток=320А, номин. ток предохранителя=400А, к-т. мощности=0,95, габаритные размеры: 360х600х260мм. Присоед. размеры: 250х500мм. | шт | 4941.12 | 4483.68 | 2
АКК.С.040 | Короб, комплектующие | Короб, комплектующие Соединитель на стык боковой высотой 40 мм. | CKK-40D-SB40-K01 Соединитель на стык для кабель-канала "Праймер" | шт | 12.78 | 10.81 | 40
АХХ.ДКС.37244INOX.К.TS.200.080 | Прочая продукция | Прочая продукция ДКС 37244INOX Крышка-ответвитель TS 200/80, нержав | Аксессуар для лотков ДКС. Крышка-ответвитель TS 200/80, нержавеющая уп=1шт. | шт | 6644.57 | 5258.45 | 2
КЭХ.ПЭТВ.002.0400 | Провод обмот. | Провод обмот. ПЭТВ-2 0400 | Масса=1,1733кг/км.Для изгот-я обмоток температур. класса "В": измерит. и регистрир.приборов, телеф.капсюлей, двигателей малой мощности, электромагнитов и сухих трансф-ов.Отличные механич.св-ва позволяют использовать провода для механизир.намотки.Усто | кг | 843.43 | 765.35 | 20
ИВХ.ABL.1989850.В.IP68.016A.002P.E.250V | Вилка | Вилка ABL 1989850 с крыш. и байонет.замком IP68,16A,2P+E,250V | ЗАКАЗ СОГЛАСОВЫВАТЬ С ОТВ.СНАБЖЕНЦЕМ. Вилка с крышкой и байонетным замком для монтажа на поверхность IP68, 16A, 2P+E, 250V, цвет синий | шт | 1191.61 | 1112.17 | 2
АХХ.ДКС.38266INOX.К.CD.045.045.400 | Прочая продукция | Прочая продукция ДКС 38266INOX Крышка CD 45 на угол верт. внеш. осн.400, нерж | Крышка CD 45 на угол вертикальный внеш. 45° осн. 400, нержавеющая уп=1шт. | шт | 2914.46 | 2306.47 | 2
ЗК3.L.416092.К.CTX3.003P.012A.0011.048V.AC | Контактор 3-пол. | Контактор 3-пол. Legrand 416092 Конт.CTX3 3P 12A 1но1нз 48V AC | 3-полюсный промышленный контактор со встроенными вспомогательными контактами | шт | 1583.79 | 1461.96 | 2
СЛГ.J.189 | Лампа галогенная | Лампа галогенная J-189(1000Вт) | Произ-во Китай. линейная, U 230В, цоколь R7s, средний срок службы 2000ч, длина 189мм (возможна замена на КГ 1000.5), цвет желтый | шт | 47.18 | 39.31 | 2
ХХХ.Б.М1075 | Крепежный элемент | Крепежный элемент Болт анкерный с гайкой М10х75 | Для крепл. тяжеловесных конструкций. Длина болта 75мм, вес 2.40кг. | шт | 23.98 | 20.28 | 50
ККХ.КВВГЭ.LS.004.010.К | Кабель контрольный | Кабель контрольный КВВГЭнг(А)-LS 4х 10 Кабэкс | Кабель контрольный с однопроволочными медными жилами, изол. и оболоч. из ПВХ композиций пониженной пожароопасности, экранир., предн. для прокладки в помещениях, каналах, туннелях при отсутствии механич. воздействий Uном 660В. | м | 278.82 | 246.65 | 100
КСГ.КГ.003.001.5 | Кабель силовой гибкий | Кабель силовой гибкий КГ 3х 1.5 Конкорд | Dн=10,1 мм,P=0,15 кГ/м.Кабель гибкий с медными изолированными скрученными жилами. Рабочее напряжение ~660В. Допустимая Т=75 градусов. Для присоединения передвижных механизмов к электрическим сетям. Радиус изгиба не менее 8 диаметров. | м | 25.66 | 23.95 | 2
СХХ.П.E14.E27.TDM | Ламподержатель (патрон) | Ламподержатель (патрон) Переходник E14-E27, белый, TDM | Для подключения ламп к светильникам с патроном отличным от цоколя ламп. | шт | 46.46 | 39.92 | 25
ЗВХ.ПКТ.102.010.040А.031.5.У1.К | Предохранитель | Предохранитель ПКТ 102-10-40А-31.5 У1 К | Компл: 1 патрон +2контакта+2изол. Предохр. токоограния-й, для защиты сил. трансформаторов, возд. и каб. линий в 3ф. сетях ~тока f=50, 60Гц, Uном.=10кВ, Iном=31,5А, Iном.откл.=31,5кА диаметр=72мм, дл.=550мм,m=8,5кг | компл | 1725.75 | 1380.6 | 1
КСХ.NYM.0051.005.ЭТК | Кабель силовой | Кабель силовой NYM(NUM) 5х1.5 ЭТК | Расч. масса = 180кг/км, наруж. диаметр =10мм, бухта 100м; для неподвижной прокладки в сухих, влажных и мокр.помещ.; тройн.изоляция (ПВХ+резина+ПВХ); негорючий; изоляция жил имеет различный цвет; цвет жил: черная с марк.тиснением,черная с марк.бел., г | м | 39.66 | 37.02 | 2
ЗКМ.A9.A9C22511.М.CT16A.001НО.220В.АС | Контактор модульный | Контактор модульный Acti9 A9C22511 Мод. конт-р CT16A 1НО 220В АС | МОДУЛЬНЫЙ КОНТАКТОР iCT16A 1НО 220В АС | шт | 1676.93 | 1391.23 | 2
ВПХ.XB7NG21 | Переключатель | Переключатель XB7NG21 (1нр, 2 полож. с ключом) | IP65, ключ является переключателем, 2 полож. с фикс., (1"з"-2, в полож. "з" ключ вынимается), пластик, для щитового монтажа диаметром 22мм, Un=250В, 50000 циклов, ключ (ZBG455), масса 0.049кг Заказ кратно 10шт. | шт | 430.15 | 368.7 | 5
ТТХ.ОСМ1.000.25.220.005.024 | Трансформатор | Трансформатор ОСМ1-0.25 220/5-24 | IP00, 105х106х130мм, 3.9кг | шт | 2200.5 | 1984.25 | 2
АЛХ.ДКС.35306.Л.40080.L.3000 | Лоток | Лоток ДКС 35306 перфорированный 400х80 L 3000 | Лоток перфорированный 400х80 L 3000. Уп=12м | м | 876.63 | 693.75 | 12
ЗВХ.ПКТ.101.003.003.2А.040 | Предохранитель | Предохранитель ПКТ 101-3/3.2А-40 У3 Идрица | ИДРИЦА, ПО СОГЛАСОВАНИЮ С ОТВЕТСТВЕННЫМ СНАБЖЕНЦЕМ. 3кВ, номинальный ток 3.2А, номинальный ток отключения 40кА, длина 320мм, длина предохранителя ПТ 212мм. | компл | 1006.47 | 929.05 | 2
АНМ.НШВ.016.012 | Наконечник кабельный медный | Наконечник кабельный медный НШВ 16-12 (КВТ) | Наконечники штыревые втулочные предназн. для оконцевания методом опрессовки мнгожил.мед.проводников. Трансформируют концы многожильных проводов в монолитные штифты. Темпер.диапазон -55#+135 оС. УП=250шт | шт | 1.28 | 1.11 | 500
ВВМ.G.GSL000308 | Выкл. комплектующие | Выкл. комплектующие Glossa GSL000308 (4-пост.рамка, верт., алюминий) | 4-постовая рамка (алюминий), вертикальная | шт | 188.21 | 136.88 | 5
ИРС.G.GSL000298.004DB | Розетка; скрытой проводки | Розетка Glossa GSL000298 (TV-SAT роз.проход., бежевый) 4DB | TV-SAT розетка проходная (бежевый ) 4DB | шт | 535.86 | 389.72 | 2
ИРС.L.77274.Р.0042.З.Н.С.045 | Розетка; скрытой проводки | Розетка Legrand 77274 Роз. 4х2к+З Нем.Ст. 45 (Крас.) | Роз. 4х2к+З Нем.Ст. 45 (Крас.) Уп=5шт | шт | 1002.78 | 925.64 | 2
ВКК.ZB4.BA3 | Кнопка комплектующие | Кнопка комплектующие ZB4-BA3 (головка кнопки, зел.) | IP65, потайной толкатель (обычный), хромированный ободок, для щитового монтажа диаметром 22мм, модульная конструкция, масса 0.029кг | шт | 171.85 | 147.3 | 5
ЗКХ.КМН.10910.009А.400В.АС3.001.TDM | Контактор | Контактор КМН-10910 9А 400В/АС3 1но TDM | Малогабаритный контактор переменного тока общепром. прим-я КМН предназнач для пуска, остановки, реверс-я асинхрон. эл.двигателей с короткозамкнутым ротором на напряж-е до 660В, для дистанц. упр-я цепями освещ-я. | шт | 354.61 | 309.02 | 3
ААС.ЗАН.070.095.2200.ИЭК | Фиксирующий зажим | Фиксирующий зажим ЗАН 70-95/2200 (PA 95-2000) ИЭК | UZA-14-D95-2000 Зажим анкерный. | шт | 632.64 | 535.07 | 6
СДХ.ЭПРА.004.018В.ES.LINE | Пускорегулирующий аппарат (ПРА) | Пускорегулирующий аппарат (ПРА) ЭПРА 4х18Вт ES-LINE |  | шт | 1 | 1 | 1
ИУХ.KOPP.88451.004.025 | удлинитель; | удлинитель KOPP 88451 4роз. 25м. (на барабане) | Барабан "Компакт" / 4 роз., шнур 25 м., 3х1,5мм2, пластик | шт | 5375 | 4837.5 | 2
КСХ.ВВГНГ.LS.004.050.000.66.А | Кабель силовой | Кабель силовой ВВГнг(А)- LS 4х 50 -0.66 Алюр | LS-низкое дымо- и газовыд-е. силовой кабель с медной токопроводящей жилой, изоляция и оболочка из ПВХ композиции пониженной пожароопасности | м | 1313.4 | 1161.85 | 100
РЩУ.УОЩВ.012.016А | Щит осветительный утоп. | Щит осветительный утоп. УОЩВ-3-63-12-0 36 IP31 | СТАРОЕ СЕЧ/АББРЕВИАТУРА УОЩВ-12-16А. Утапливаемый осветит. щиток с выключателем. IP31. Габ. размеры корпуса: 210х245х120мм, масса=3,3кг. Ввод: ВА47-100 3Р 100А. Групповые:ВА47-29 1Р 16А-6шт. Кол-во вводов: 3 отверстия диаметр. 31мм(снизу). RAL 7035.. | шт | 3181.97 | 2694.07 | 2
ВВ4.ИЭК.ВН.032.063А.004 | Выкл. нагрузки 4-пол. | Выкл. нагрузки 4-пол. ИЭК ВН-32 63А 4пол. | 400В,50Гц,(пост. < 48В),кратность откл.тока 3,электр.износостойкость 20000 икл.,IP20, макс.сеч.провода 35кв.мм,раб.в любом положении отн.вертикали,72х80х75мм,на DIN-рейку 35мм,гарантия 3 года,срок службы не менее 15лет. | шт | 540.88 | 457.46 | 3
РШР.ШР11.73513.022У3 | Шкаф распределительный | Шкаф распределительный ШР11-73513-31У3 | Вводной рубильник ВР32-37-В31250-400А, предохранитель ППН-33-100А - 24 шт., предохранитель ППН-37-400А - 3 шт. Шина медная 30х4мм. Корпус ШРС-1-7 (1600х700х300мм) IP31. | шт | 25280.4 | 24514.33 | 2
АГМ.Г.ГМЛ.095.ИЭК | Гильза каб.; медная | Гильза каб. ГМЛ-95 ИЭК | Габариты: D=16,9мм, d=13,7мм, L=60мм. Для соединения медных проводников. Луженая. | шт | 86.12 | 63.15 | 20
ВПК.004G10.069.U | Переключатель; кулачковый | Переключатель 4G10-69-U (открытый) | ВНИМАНИЕ! ПРИ ЗАКАЗЕ ОТ21 ШТУКИ ДЕЙСТВУЮТ СКИДКИ, ЦЕНУ УТОЧНЯТЬ У СНАБЖЕНЦА! 4-х полюсный 2-х позиционный (1-2) переключатель, ном.ток 10А, ном.напряжение 660В, открытый, крепление за лицевой панелью, L=61,5мм, D=38мм, габаритные размеры передней пан | шт | 1485 | 1455.79 | 2
АКП.01212."ЭЛЕКОР" | Короб; пластиковый | Короб 12х12 "ЭЛЕКОР" дуб. (120 м) | CKK10-012-012-1-K24 Кабель-каналы с текстурой дуба серии #ЭЛЕКОР# предназначены для прокладки информационных, силовых и слаботочных электрических коммуникаций в жилых помещениях и загородных домах при новом строительстве и при реконструкции. | м | 24.68 | 20.87 | 50
ЗА4.OD.ВМ63.004L20.УХЛ3 | Автомат 4-пол. | Автомат 4-пол. OptiDin ВМ63-4L20-УХЛ3 | Модульный авт. выкл. на DIN-рейку. Режим эксплуатации продолжительный. Ном. ток-20А. Ном. напр.400В, частота 50Гц. Хар-ка откл.- L. Коммутац. износост.-1500циклов. IP20. От -60 до +40. Габ: 84х72х71,5мм. Масса - 0.500кг. | шт | 2268.96 | 2097.07 | 2
ОС1.ШТИЛЬ.R10000.С | стабилиз.; напряж.; 1-фазн.; | стабилиз. ШТИЛЬ R10000 С (10000ВА) (1-фаз.) | IP30. Мощность нагрузки 10000Ва,Темпер. окруж. среды +10...+35С, относит. влажность 80%. | шт | 65307.6 | 58889.5 | 2
ЗА1.ВМ.063.001.050А.XC | Автомат 1-пол. | Автомат 1-пол. OptiDin ВМ63-1C50-УХЛ3 | Упаковка 12шт=12полюсов. Мод. авт. выкл., с э/м и тепловым расцепителем, для нечастых операт. ВО - до 30раз в сутки, на DIN-рейку 35мм одноп., номин. напр.230/400В 50Гц, ПКС-6кА. Износост.-10000циклов. IP20. От -60 до +40. Габ: 84х18х70мм. Масса - 0. | шт | 204.98 | 189.45 | 10
СЛТ.Р.OSRAM.HQI.TS.070W.WDL.RX7S | Лампа металлогалогенная (ДРИ) | Лампа металлогалогенная (ДРИ) OSRAM HQI-TS 70W/WDL/EXCEL. RX7S 12X1 | RX7S, в упаковке 12шт. С кварцевой горелкой для закрытых светильников, светов.поток-6000лм. Большая светоотдача, большой срок службы, низкое тепловыделение (заводские цеха, выставочн. залы, витрины, отели, рестораны, школы и т.д.) | шт | 693.98 | 625.78 | 5
РЯУ.ЯОУ9601.3674.У3.001 | Ящик; управления | Ящик ЯУО9601-3674-У3.1 | Ток нагрузки 40А (~380В) Состав: авт.выкл. ВА 57-31, контактор LC1E4010M5, реле времени СР-2К, фотореле ЛЮКС-2. Корпус ЩМП-3 IP54. | шт | 51505.88 | 48644.44 | 2
ИСП.DEK.ВП102.004.016.IP44 | Разъем штепсельный | Разъем штепсельный DEKraft ВП102-4-16-IP44 (26002DEK) | Вилка переносная 014 3Р+РЕ 16А 380В IP44 ВП-102 DEKraft | шт | 128.54 | 104.74 | 10
ЗПХ.ПМ.12010210.110.010А | Пускатель | Пускатель ПМ 12010210/110 10А 1з | IP54, габарит. размеры: 171х104х126мм, установочные размеры:100+-0.5х37+-0.3мм, масса=1.1кг, нереверсивный, закр.,с реле,б/кн.,1з | шт | 1243.4 | 1099.93 | 2
ВВК.КУ.701.У1 | выключатель;концевой; | выключатель КУ-701 У1 (ЭТ) | рычаг с роликом, 10А, IP54, 2 эл. цепи, выключатель концевой | шт | 1572.76 | 1398.01 | 3
ВВС.G.GSL000571 | Выкл. освет.,скр.пров. | Выкл. освет.,скр.пров. Glossa GSL000571 (перекрестный перекл. дерево дуб) | Перекрестный переключатель (дерево дуб ). сх.7 | шт | 416.96 | 303.24 | 4
РЯУ.Я5141.2874 | Ящик; управления | Ящик Я5141 2874 | для управл.эл-двигателями, однофидерный, нереверсивный, с авт.выкл., промежуточным реле, кнопками, лампой, переключателем, ном.ток 6А, ном.ток автоматич. выкл.8А, ном.напряж. силовой цепи ~380В, цепи управления ~220В, габаритн.разм. 400х300х250мм | шт | 8970.4 | 8372.37 | 2
МТР.ТI25G.Т | Тройник для защитной кабельной трубы | Тройник для защитной кабельной трубы ТI25G открывающийся | Для трубы с внешним диаметром 25мм. Для Т-образного соединения трёх гладких жестких труб. Состоит из 2-х одинаковых частей, соединяющихся друг с другом защелкиванием. Рекомендуется исп-ть в сухих помещениях. Материал: АБС. Цвет:Ral 7035 | шт | 13.07 | 9.58 | 25
ЗА3.ВМ.063.003.025А.XD | Автомат 3-пол. | Автомат 3-пол. OptiDin ВМ63-3D25-УХЛ3 | Упаковка 4шт=12полюсов. Мод. авт. выкл., с э/м и тепловым расцепителем, для нечастых операт. ВО - до 30раз в сутки, на DIN-рейку 35мм трёхпол., номин. напр.400В 50Гц, ПКС-6кА. Износост.-10000циклов. IP20. От -60 до +40. Габ: 84х53,2х70мм. Масса - 0.3 | шт | 535.35 | 494.79 | 5
СХХ.П.E14.GU10.TDM | Ламподержатель (патрон) | Ламподержатель (патрон) Переходник E14-GU10, белый, TDM | Для подключения ламп к светильникам с патроном отличным от цоколя ламп. | шт | 60.15 | 51.68 | 20
ЗД0.АВДТ.032.C40.030А | Автомат дифференц. | Автомат дифференц. АВДТ 32 C40 30мА | Автоматич. выключатель дифф. тока. Количество полюсов 1+N. IP 20. | шт | 896.04 | 757.84 | 3
ЗАК.К.OM.E250.УХЛ3.002 | Комплектующие для автомата | Комплектующие для автомата Крышка клеммная OptiMat E250-УХЛ3-2шт | Дополнительные устройства для облегчения и безопасности монтажа. Для OptiMat E250. | шт | 1513.36 | 1398.71 | 2
СЛК.PHL.T.T2.023W.WW.E27.220.240V.001PF.006.594400 | Лампа люминесц.компактная | Лампа люминесц.компактная PHL Tornado T2 23W WW E27 220-240V 1PF/6 594400 | Спираль. 2700К, дл. 118.5, диам. 61.5. ш. 50.5. уп. 6шт | шт | 193.43 | 177.31 | 6
ПС1.ABB.С.FBU.11205.108 | Счетчик; 1-фазный | Счетчик ABB FBU 11205-108 | 1-фазный активной энергии,2-тарифный с тарификатором(07.00-23.00 и 23.00-7.00 переход лето/зима отменен), класс точности 1,прямого вкл. 10(80)А, тип FBU 11205-108 220В | шт | 6318.81 | 5850.75 | 2
РЩК.К.ВРУ.002.1800.0630.450.IP31.СИ.ЭЛ | щит; корпус; | щит Корпус ВРУ-2 1800х630х450 IP31 СИ-ЭЛ | 2-х дв., без бок-х панелей. К-кт. для опломбировки. В к-т входят: замки-3шт., полка отсека учета(оц.)-1шт., панель под счетчик(оц.)-1шт., монт-е панели(оц.):H=160мм-2шт., швеллер перфор.H=50мм(оц.)-2шт., уголок перфор. монт.(оц.)-2шт, задняя стенка-1 | шт | 10213.46 | 9034.98 | 2
КСХ.ВВГ.LS.005.016.000.66.К | Кабель силовой | Кабель силовой ВВГнг(А)- LS 5х 16 ок(N, PE)-0.66 Кабэкс | LS-низкое дымо- и газовыд-е. силовой кабель с медной токопроводящей жилой, изоляция и оболочка из ПВХ композиции пониженной пожароопасности | м | 517.61 | 465.85 | 100
ДЭХ.АИР.056B4.380В.000.018В.1500.2081.DRIVE.ИЭК | Электродвигатель | Электродвигатель АИР 56B4 380В 0,18кВт 1500об/мин 2081 DRIVE ИЭК | IP55, на лапах+фланец, высота оси вращения 56мм, длина сердечника B | шт | 3312.55 | 2429.2 | 2
ЗПХ.ПМ.12010640.110.006,3А | Пускатель | Пускатель ПМ 12010640/110 6,3А 4з+2р | IP40, Масса=1.5кг, габаритные размеры: 181х137х126мм, установочные размеры: 100+-0.5х30+-0.2мм, реверсивный, в корпусе, с реле, без кнопок, 1 дополнительный замыкающий контакт | шт | 1802.09 | 1594.16 | 2
АХХ.К.Л.PNK.050 | Крышка для кабельного лотка | Крышка для кабельного Лотка PNK-50 | Крышка лотка оцинкованного PNK-50 простая | шт | 163.7 | 149.55 | 2
СХХ.З.ФОС | Прочая продукция | Прочая продукция Зарядное устройство к ФОС (сеть) | Питание от сети переменного тока 220#15 В частотой 50 Гц, Потребляемая мощность не более 25Вт, габар. размеры 130 х 95 х 93 мм; 0,8кг | шт | 390 | 346.67 | 2
С9Л.ЭРА.360.LED.P45.005.827.E27 | Лампа светодиодная (LED) | Лампа светодиодная (LED) ЭРА 360-LED P45-5w-827-E27 (10/50/2400) | Форма лампы шарик прозрачная колба | шт | 39 | 35.4 | 10
ЗА3.АЕ.2033ММ.100.000У3А.050А | Автомат 3-пол. | Автомат 3-пол. АЕ-2033ММ-100-00У3А-50А (Черкесск) | Упаковка 4 шт. 3пол., с эл./магн. расц-ми, отс. 12in, 380В. Коммутац. спос.Icu-2,0кА, 105х56х85(IP00), масса-0.36кг. | шт | 2144.48 | 1933.73 | 2
АНА.025.О | Наконечник каб.; алюминиевый | Наконечник каб. 25 Опрес. (ал.) DL-25 | Размеры: диаметр: 8.5мм, D=12мм, d=7мм, L=75мм, L1=34мм, B=18мм. Для оконцевания жил алюм. проводов и кабелей опрессовкой. Материал-высококачественный алюминий. | шт | 13.88 | 11.74 | 40
МЗХ.DEK.З.ЗН101.010.070А.PEN.002.0102 | зажим; | Зажим DEKraft ЗН101-10-70А-PEN 2-10мм2 (32414DEK) | Зажим наборный заземляющий 70A 10мм2 желто-зеленый сечение подключаемых проводов 2-10 мм2 | шт | 77.04 | 62.77 | 20
ЗРХ.SR2B121BD | реле; | реле SR2B121BD (12 вх/вых, 24V DC) | Модульное интеллектуальное реле Zelio Logic мини-контроллер с дисплеем, 8 дискр.входов, 4 релейных выхода, встроен.таймер, питание 24V DC | шт | 7207.84 | 6178.15 | 2
АХХ.ДКС.37243.К.TS.150.080 | Прочая продукция | Прочая продукция ДКС 37243 Крышка-ответвитель TS 150/80 | Аксессуар для лотков ДКС. Крышка-ответвитель TS 150/80 уп=1шт. | шт | 2144.83 | 1697.39 | 2
С9Л.NE.G.007W.LED.845.E27 | Лампа светодиодная (LED) | Лампа светодиодная (LED) NE G PA 7W/LED/845 E27 (7/4876) | Лампа светодиодная. Форма лампы шар | шт | 169.51 | 156.47 | 2
ЗД4.ИЭК.АД.014.025А.030А | Автомат дифференц. 4-пол. | Автомат дифференц. 4-пол. ИЭК АД-14 25А 30мА | IP20, U=400В, 50Гц, Номинальная отключ. способность 4500А. Представляет собой автомат+электронное УЗО.Реализует защиту от КЗ, токов перегрузок и токов утечки. Номин. откл. дифференциальный ток=30мА, механическая износоустойчивость= не менее10000 цикл | шт | 1182.89 | 1000.45 | 2
СОИ.ГО04.250.001.250В.E40.IP65.ИЭК | Прожектор ДРИ | Прожектор ДРИ ГО04-250-01 250Вт E40 серый симметричный IP65 ИЭК | Прожектор металлогалогенный предназначен для наруж.осв-я пространства(площадей, автостоянок, строит.площадок...), подсветки объектов, внутреннего осв-я больших освещения. IP65. Номин.напряж-е 230В~. Диапазон раб.температур -45 +45С. | шт | 4629.01 | 4011.81 | 2
ЗА1.OD.ВМ63.001L01.УХЛ3 | Автомат 1-пол. | Автомат 1-пол. OptiDin ВМ63-1L1-УХЛ3 | Модульный авт. выкл. на DIN-рейку. Режим эксплуатации продолжительный. Ном. ток-1А. Ном. напр.230/400В, частота 50Гц. Хар-ка откл.- L. Коммутац. износост.-1500циклов. IP20. От -60 до +40. Габ: 84х18х71,5мм. Масса - 0.125кг. | шт | 634.57 | 586.5 | 3
КСХ.ВВГ.П.002.001.5.ККЗ | Кабель силовой | Кабель силовой ВВГ-П 2х 1.5 ККЗ | Бухта 100м. Номин. наруж. диаметр=5.0х7.6мм. Расчетная масса = 66.1кг/км. Изоляция и оболочка кабеля из поливинилхлоридного пластиката. Медная токопроводящая жила. Рабочее напряжение ~660В. Длительно допустимая Т=80 градусов. Для передачи и распредел | м | 23.49 | 20.01 | 100
ПС1.ЦЭ6807.001.005.050А | Счетчик; 1-фазный | Счетчик ЦЭ6807-1 5-50А (1-тарифн.) | Класс точности =.2.0%; масса=1кг; 5-50А;134х68х216мм; пр.вкл. Температ. окруж. воздуха от-25 до +60С, относит. влажность 98% при 25С. Порог чувств. счетчика 5.5Вт | шт | 714.84 | 632.36 | 2
ИРО.ВАЛЕНТИНА.РА.016.638.Е | Розетка; открытой проводки | Розетка ВАЛЕНТИНА РА-16-638 Евр.(1-м.) | Уп=45шт. изготовлены из АБС-пластика | шт | 52.63 | 48.04 | 10
КСХ.АВВГ.004.050.СКЗ | Кабель силовой | Кабель силовой АВВГ 4х 50 СКЗ | Рабочее напряжение ~660 и ~1000В. Длительно допустимая Т=80 градусов. Для передачи и распределения электрической энергии в стационарных условиях. | м | 215.99 | 189.18 | 100
ИБЗ.ЗНИ.0352.С.TDM | Блок зажимов | Блок зажимов ЗНИ-35мм2 (JXB125А) синий TDM | Зажим наборный. Уст-ся на DIN-рейку в распред. щите и служит для безопасного и компактного подкл-я защитного проводника. | шт | 56.3 | 48.37 | 16
ЗПХ.ПМЛ.8100.220.400А | Пускатель | Пускатель ПМЛ 8100/220 400А | 400А.660В, IP00. 1р+1з, нереверсивный, без реле , без корпуса, без кнопок, Масса 7кг, габариты: 162х224х167мм. Предназнач. для дистанц. пуска, остановки и реверсирования трехфазных асинхронных электродвигателей. | шт | 15840.41 | 14283.69 | 2
СЛХ.КМ.024.090 | Лампа | Лампа КМ 24-90 коммутаторная | Номин. напряж.сети=24В, номин. ток=90мА. Габаритные размеры: 46х6.6мм. Средняя продолжительность горения 3500часов. Тип цоколя Т 6.8. Вес=0.0035кг. Прим. в качестве источника света для свет. сигнализации в тел.коммутаторах. Положение при эксплуатаци | шт | 19.65 | 18.03 | 20
ЗВХ.ППН.037.020.001.160А | Предохранитель | Предохранитель ППН-37-X3-2-160А-УХЛ3-КЭАЗ | Кратно 12шт. Плавкая вставка, ном.ток -160А, ном.напр. 500В, ПКС-50кА. Частота 50/60Гц. Род тока АС. хар-ка диапазона откл-я - gG, потери мощности-14,4Вт. раб.темп.: от -60 до +40градусов. Габ. мм ШхВхД - 60х74х150. Масса -0.58кг. | шт | 324.12 | 297.11 | 12
АХХ.К.VC300 | Прочая продукция | Прочая продукция Консоль VC300 | Консоль для крепления лотка к стене. Длина 353мм. Ширина52мм. Высота 154мм. Вес 0,55кг. Несущая способность 75кг. | шт | 156.12 | 132.04 | 10
ЗПХ.ПМЛ.5214.220.125А | Пускатель | Пускатель ПМЛ 5214/220 125А | 125А.660В, IP54. оболочка. 1р+5з, нереверсивный, с реле , с кноп СТОП, Масса 16,7кг, габариты: 500х300х220мм. Предназнач. для дистанц. пуска, остановки и реверсирования трехфазных асинхронных электродвигателей. | шт | 16176.73 | 14586.96 | 2
АШС.DEK.ШН103.004.007.100 | Шина | Шина DEKraft ШН103-4-07-100 (32017DEK) | Кросс-модуль на DIN-рейку 4х7 групп, 100А | шт | 566.71 | 461.76 | 5
ЗА3.OD.ВМ63.003Z03.УХЛ3 | Автомат 3-пол. | Автомат 3-пол. OptiDin ВМ63-3Z3-УХЛ3 | Модульный авт. выкл. на DIN-рейку. Режим эксплуатации продолжительный. Ном. ток-3А. Ном. напр.400В, частота 50Гц. Хар-ка откл.- Z. Коммутац. износост.-1500циклов. IP20. От -60 до +40. Габ: 84х54х71,5мм. Масса - 0.375кг. | шт | 2227.52 | 2058.77 | 2
ЗКХ.DEK.КМ103.095А.036В.011 | Контактор | Контактор DEKraft КМ103-095А-036В-11 (22146DEK) | Контактор 95А 36В АС3 1НО+1НЗ КМ-103 DEKraft | шт | 3422.07 | 2788.35 | 2
ИХХ.GW46.481 | Прочая продукция | Прочая продукция GW46 481 пластина | IP00, Перфорированная пластина из тропикостойкой стали высотой 2 модуля для шкафов размерами 500х405х200 и 650х405х200мм, на 18 модулей | шт | 629.15 | 574.78 | 2
ВВ1.ABB.Р.001.SHD201.040 | Выкл нагрузки 1-пол. | Выкл нагрузки 1-пол. ABB Рубильник 1пол. SHD201/40 рычаг крас. | DIN-рейка ном U AC-230В DC-60В IP20 t=-20..+55 клемма 25 кв.мм | шт | 701.41 | 597.5 | 3
ИКУ.Э.КФ.003.120230250 | Коробка; установочная | Коробка Электроуст для фасадов КФ-3 120х230х250 | Для монтажа ЭУИ на термоматериалы при утеплении фасафов зданий. 3 места ЭУИ. Размер: 120х230х250 мм. Материал: самозатухающий безгалогенный полипропилен. Рабочая температура: -25 - +60 градусов. В комплекте дюбели и шурупы для крепления коробки к пов | шт | 402.26 | 340.58 | 2
ЗА3.OD.ВМ63.003Z10.УХЛ3 | Автомат 3-пол. | Автомат 3-пол. OptiDin ВМ63-3Z10-УХЛ3 | Модульный авт. выкл. на DIN-рейку. Режим эксплуатации продолжительный. Ном. ток-10А. Ном. напр.400В, частота 50Гц. Хар-ка откл.- Z. Коммутац. износост.-1500циклов. IP20. От -60 до +40. Габ: 84х54х71,5мм. Масса - 0.375кг. | шт | 1608.22 | 1486.39 | 2
ХХХ.С.200100.Н.Р | Предупреждающая/инф. табличка | Предупреждающая/инф. табличка Самоклеящаяся этикетка 200х100 мм,"Не открывать! Работают люди!" | Самоклеящаяся этикетка 200х100 мм,"Не открывать! Работают люди!" | шт | 38.93 | 32.93 | 10
АГМ.Н.Г.НГИ2.002.005.010 | Гильза каб.; медная | Гильза каб. Наконечник-Гильза НГИ2 2,5-10 (фиолетовый) (100 шт) | UTE10-D3-2-100 Наконечник-гильза медные луженые с изолированным фланцем под два провода. В упаковке 100шт. Ном. сеч. проводников 2х2,5мм.кв. | шт | 1.99 | 1.68 | 400
ОС3.ШТИЛЬ.R48000.003 | стабилиз.; напряж.; 3-фазн.; | стабилиз. ШТИЛЬ R48000-3 (48000ВА) (3-фаз.) | IP30. Мощность нагрузки (суммарная)48000Ва, раб. диап. вход. напряж-й(фазных) 185-242В, раб. диап. вход. напряж-й(линейных)320-419В, диапазон выход. напряж-й(фазных) 220+-5%, диапазон выход. напряж-й(линейных) 380+-9%. КПД 96%, Габариты: 3х(670х330х5 | шт | 249696 | 225157.13 | 2
С9М.ДКУ.029.040.001.ALB | светильник; светодиод.; консол | светильник ДКУ 29-40-001 ALB | Мощность, 78Вт Св. поток, 4000лм Цвет.темп,4000 К 65IP Инновационный легкий корпус из углепластика ,схема подкл. светодиодов АС+ (без райвера). Встроенная защита от скачков напряжения 2 кВ, темп-ра эксплуат. от -60° до +50°С. Возможность аналогового | шт | 3028.93 | 2812.58 | 5
ЗПХ.ПМ12.025200.230.В.001.НЭ | Пускатель | Пускатель ПМ12-025200 230 В 1з НЭ | IP00;габ.разм.120х67х92;нереверсивный;с реле;3 полюса; крепление на дин-рейку, монтажную плату; напряж.кат. 24В. | шт | 1002.33 | 894.94 | 2
С9Л.PLED.SP.R39.005.5000K.E14.230.050.J.1033598 | Лампа светодиодная (LED) | Лампа светодиодная (LED) PLED- SP R39 5w 5000K E14 230/50 Jazzway 1033598 | Лампа светодиодная серия SUPER POWER, тип колбы R39 (зеркальная) 5W 5000K E14 Уп=10шт | шт | 82.65 | 70.68 | 20
ИУХ.У3.003.002Р.005.0021002.006А.250В | удлинитель; | удлинитель У3 3 места 2Р/5м. 2х1мм2 6А/250В | ИЭК. 6А, 250В, 3-местный удлинитель длиной 5м, без выключателя | шт | 159.35 | 141.64 | 2
ЗПХ.ПМЛ.6512.380.160А | Пускатель | Пускатель ПМЛ 6512/380 160А | 160А.660В, IP54. оболочка, 6р+6з, реверсивный, без реле , с механич. блокировкой, Масса 23,3кг, габариты: 500х400х220мм. Предназнач. для дистанц. пуска, остановки и реверсирования трехфазных асинхронных электродвигателей. | шт | 28324.43 | 25540.85 | 2
С9Л.PLED.ECO.GX53.006.5000K.FROST.460L.J.2852007 | Лампа светодиодная (LED) | Лампа светодиодная (LED) PLED- ECO-GX53 6w 5000K FROST 460Lm Jazzway 2852007 | светодиоды Epistar (Тайвань). Индекс цветопередачи: Ra >75. Входное напряжение/частота: 230 В/ 50Гц. Угол излучения: 100° . Размеры, мм: 74х27. Срок службы, часов: 30000. Материал корпуса: пластик. Температура эксплуатации: #20...+40. Гарантийный ср | шт | 79.75 | 68.2 | 10
С9Х.ВАРТОН.V2.I0.IPP0.002.3.0210.18.Р.IP65.СТРОНГ.003 | Аксессуары светодиодные | Аксессуары светодиодные V2-I0-IPP0-02.3.0210.18 Рас. д/IP65 СТРОНГ 1242*90*68 прозр.3шт | Рассеиватель для светильника IP65 СТРОНГ 1242*90*68 прозрачный 3 шт. в коробке | упак | 715.5 | 576 | 10
МТМ.ДКС.015063.М.063 | трубка; муфта; | трубка ДКС 015063 Муфта для двустенных-дренажных труб, 63мм | Соединение двустенных труб д.63мм из ПНД | шт | 98.39 | 69.22 | 36
ИРС.L.77622.M.Р.004 | Розетка; скрытой проводки | Розетка Legrand 77622 Msc Роз. 4м нем.ст. с ключ. | Msc Роз. 4м нем.ст. с ключ. Уп=10шт | шт | 1133.33 | 1046.15 | 2
С3С.HBL.001.100.М | Светильник накал.; подвесной | Светильник накал. HBL 1х100 Матовый отраж. 1221000020 | IP23. Масса=0,4кг,габ.размеры 255х245мм. Подвес на питающем шнуре (до 2м.). Корпус из полимер.материала черного цвета. Анодированный алюминиевый гладкий отражатель. Комплектуется потолоч. чашечкой. | шт | 1553.47 | 1352.09 | 2
АКК.L.30305.DLPL.З.07520 | Короб, комплектующие | Короб, комплектующие Legrand 30305 DLPL Зажим упл.д/к-к 75х20 | DLPLЗажим упл.д/к-к 75х20 УП=30шт | шт | 32.06 | 29.59 | 30
АХХ.ДКС.38223.К.CS.045.045.150 | Прочая продукция | Прочая продукция ДКС 38223 Крышка CS 45 на угол вертикал. внутр. осн.150 | Крышка CS 45 на угол вертикальный внутр. 45° осн.150 уп=1шт. | шт | 406.31 | 321.55 | 4
ЗПХ.ПМ.12010100.220.010А.001.002 | Пускатель | Пускатель ПМ 12010100/220 10А 1з+2р | IP00, Габаритные размеры:56х39.5х73мм, масса=0.21кг., нереверсивный, открытый, без реле, без кнопок, 1з+2р дополн. конт. | шт | 436.28 | 385.94 | 4
СЛК.L.S.025W.827.E27 | Лампа люминесц.компактная | Лампа люминесц.компактная Linel S 25W 827 E27 (7/1574) | Компакт. люм. энергосберег. лампа, предназнач. для внутр. и наружного освещ-я. Мощность 25W/ Цоколь Е27. Свет. поток 1400лм. Длина 120мм. Диаметр 48мм. Энергосбережение 80%. класс энергоэф-ти 1А.Имеет встроенные предохранители, фильтр подавления поме | шт | 98.66 | 92.08 | 2
МТМ.ДКС.57150.М.IP65.050 | трубка; муфта; | трубка ДКС 57150 Муфта гибкая труба-коробка, IP65, д.50мм | Муфта гибкая труба-коробка, IP65, д.50мм Уп=3шт. | шт | 609.39 | 482.27 | 3
ЗА3.GZ1E22 | Автомат 3-пол. | Автомат 3-пол. GZ1E22 (3P, 20- 25А) | Серия "EasyPact TVS". Автоматический выулючатель для защиты электродвигателей. Номинальное напряжение 690В 50/60Гц. Установка теплового расцепителя 20-25А. Установка электромагнитного расцепителя 327А. Монтаж на DIN-рейку. | шт | 1337.8 | 1159.43 | 2
ТТТ.ABB.TRF.M.100.005A | Трансформатор тока | трансформатор тока ABB TRF M 100/5A тока | Трансф. тока модульный 100А/5A | шт | 2136.72 | 1978.44 | 2
ИВХ.В.010.Е | Вилка | Вилка В-16-003 с з/к угловая Пинск, белая | Уп=320/50шт. Пинск. Вилка угловая с заземлением | шт | 27.95 | 25.65 | 10
АНМ.НШВИ.025.016 | Наконечник кабельный медный | Наконечник кабельный медный НШВИ 25-16 (КВТ) | Уп 100шт. Втулочный. Для монтажа провода для оконц-я методом опрессовки гибких многопроволочных медных проводников. | шт | 2.99 | 2.59 | 200
ООХ.ОПС1.B.004P.TDM | Ограничитель перенапряжения | Ограничитель перенапряжения ОПС1-B 4P TDM | Разрядник ОПС1-B 4Р In=30kA Un=400B Im=60kA TDM | шт | 7131.1 | 6214.24 | 2
ЗА3.АЕ.2046М.016А.010Р | Автомат 3-пол. | Автомат 3-пол. АЕ 2046М-10Р-00У3-Б 16А (Черкесск) | Упаковка 3шт. 3пол., с эл./магн. и теплов. расц, отс. 12in, с регулировкой ном. тока тепл. расц-й, 380В, коммутац. спос.Icu-6кА, 145х75х105(IP00), масса-0,93кг. | шт | 1725.29 | 1555.74 | 2
РШМ.ЩМП.003.000.TDM | Шкаф пустой с монтаж. панел. | Шкаф пустой с монтаж. панел. ЩМП-3-0 (650х500х220) TDM | IP31. Покрытие корпуса # текстурированный полиэстеровый порошок. Щит имеет оцинк. монтаж. панель для разм. различного эл.оборуд-я. Для ввода кабеля, снизу предусмотр. отверстия( диам.32ммх3шт) RAL 7035 | шт | 2182 | 1943.09 | 2
ЗПК.Р.РМ32.U.110В.ИЭК | Комплектующие; пускатель | Комплектующие Расцепитель мин. напряжения РМ32 Ue 110В ИЭК | Доп. устр-во для пускателей ручных кнопочных ПРК. уп=100шт. Для откл. ПРК32 при недопустимом для электрооборуд-я снижении питающего напр. эл.сети | шт | 600.35 | 533.64 | 2
ЗПХ.ПМ.12010540.380.010А.004.002 | Пускатель | Пускатель ПМ 12010540/380 10А 4з+2р | IP40, масса=1.4кг, габаритные размеры:181х137х122мм, установочные размеры: 100+0.5х30+0.2мм, реверсивный,закр.,б/реле,б/кн.,4з+2р | шт | 1447 | 1280.04 | 2
РШК.П.225600.DIN.СИ.ЭЛ | Комплектующие для шкафа | Комплектующие для шкафа Пластрон 225х600 отверстие DIN апп-ры СИ-ЭЛ | Комплектующие для корпусов ВРУ IP31/54 RAL 7035 | шт | 391.24 | 346.1 | 3
КСХ.NYM.O.0022.005.РЭК | Кабель силовой | Кабель силовой NYM-O 2х2.5 РЭК призман | для неподвижной прокладки в сухих, влажных и мокрых помещениях; тройная изоляция (ПВХ+резина+ПВХ); негорючий; изоляция жил имеет различный цвет; цвет жил: черная, голубая | м | 47.17 | 40.18 | 100
ЗПХ.ПМЛ.6500.380.160А | Пускатель | Пускатель ПМЛ 6500/380 160А | 160А.660В, IP00. без оболочки, 2р+2з, реверсивный, без реле , с механич. блокировкой, Масса 10кг, габариты: 180х332х155мм. Предназнач. для дистанц. пуска, остановки и реверсирования трехфазных асинхронных электродвигателей. | шт | 22189.38 | 20008.72 | 2
ЗА4.ABB.SH204L.C020 | Автомат 4-пол. | Автомат 4-пол. ABB SH204L C20 | 4-х полюсный, 20 А AC 230В~, ток откл.4,5кА, срабатывание электромагнитной защиты между 5 и 10-кратным значением ном. тока, установка на DIN-рейку. | шт | 932.78 | 822.23 | 3
АЛХ.ДКС.FC8008INOX.П.08080.L3000 | Лоток | Лоток ДКС FC8008INOX Проволочный 80х80 L3000 inox | Проволочный лоток 80х80 L3000 inox Уп=6м | м | 1793.05 | 1419 | 2
АКК.К8652.С.LH.06040 | Короб, комплектующие | Короб, комплектующие Копос8652 Соединитель к каналу LH 60х40 | Соединитель к каналу LH 60x40 уп=10шт. | шт | 58.16 | 53.69 | 2
МТТ.ТУТ.008.004.Ж.З | трубка; термоусаживаемая; | трубка ТТУ 8/4 Желт-зеленая 100 м/упак ИЭК | П/э термоусаживаемая трубка, эл. прочность не менее 30кВ/мм, толщина стенки после усадки -1мм, усаживается с 2 до 1мм, цвет: желто-зеленая. Внутр. диаметр 8мм. 100 м/рол | м | 21.41 | 18.11 | 100
МХХ.Л.ЛСЭ.250 | Прочая продукция | Прочая продукция Лента ЛСЭ 250 (100х250мм) | Лента сигнальная "Электро" с логотипом "ОСТОРОЖНО КАБЕЛЬ".Цвет красный. Ролик 100п.м. х 250мм | шт | 790.5 | 674.96 | 5
КСХ.ВВГ.П.002.004 | Кабель силовой | Кабель силовой ВВГ-П 2х 4 СКЗ | Масса 168кг/км, толщина изоляции 1.0мм, толщина оболочки 1.5мм, наруж.D=11.5мм, сопротивление жилы 4.61Ом/км, сопротивление изоляции 10МОм х км, допустимые токовые нагрузки кабеля при прокладке в земле 56А, в воздухе 44А. | м | 51.16 | 43.57 | 100
СЛЛ.FL.012.020.827 | Лампа люминесцентная | Лампа люминесцентная КОМТЕХ FL 12 20/827 | ЛЛ Т4, 20W (цветовая температура 2700К, световой поток 1260Лм, диаметр 12мм, длина 566мм), G5, 220-240V, матовая колба. КОМТЕХ | шт | 42.53 | 38.85 | 2
ЗРК.L.412429.005A.001НО.001НЗ.230В.АС | реле; комплектующие; | реле Legrand 412429 5A 1НО+1НЗ 230В АС | Вспомогательный контакт для сигнализации коммутационного положения главных контактов импульсных реле ( установка слева не более 2-х шт).Занимает 0.5 модуля. | шт | 2587.02 | 2388.02 | 2
ММХ.Х.008.8.500.Н.Ч.TDM | Хомут | Хомут 8.8 х 500мм нейлон (100 шт) TDM | упаковка 100шт,морозоустойчивый, нейлон (-45С - +85С), размер: Длинна=500мм Ширина=8,8мм | шт | 6.84 | 5.9 | 200
РШТ.PRAGMA.24324 | Шкаф пустой встраиваемый | Шкаф пустой встраиваемый PRAGMA 24324 (3ряда/24 модуля) | 1модуль=18мм, Вместимость 72 модуля, ном. ток 160А. Габар. разм.: 610х660х150; установ. размеры: 570х630х95. Обеспечив. возможность монтажа бытовых электроустан. изделий, светосигн. арматуры, кнопок, клеммников и контакторов. Изменяемый пользователем | шт | 23620.98 | 19596.66 | 2
ВВМ.V.ALLURE.Т.Р.004П.754374 | выкл.; комплектующие; | выкл. Valena ALLURE Тиснение белое Рамка 4П 754374 | Valena ALLURE.Рамка "Тиснение белое".4-постовая универсальная | шт | 2056.21 | 1898.04 | 2
ЗПК.LAD8N20 | Комплектующие; пускатель | Комплектующие LAD8N20 (блок-конт.2но, бок.монт.) | Дополнительный блок контактов для контакторов Telemecanique серии LC*D, LC*F, ПМУ | шт | 685.98 | 584.35 | 3
СЛЛ.P.TLD.S.080.058W.830 | Лампа люминесцентная | Лампа люминесцентная Philips TLD Super 80 58W/830 | Лампа с зеленым цоколем Philips. Подлежит полной переработке. Кол-во в упаковке 25шт. Размеры:1500х1514,2мм. Диаметр 26мм. Световой поток 5200lm. Цоколь G13. Может давать свет от теплого белого оттенка до холодного дневного. Высокий уровень начальног | шт | 121.79 | 111.64 | 25
АМС.003СТП.001.025.050 | Муфта соединительная | Муфта соединительная 3СТП-1-25/50 (КВТ) | Предназначены для соединения 3-х жильных кабелей с бумажной маслопропитанной изоляцией, с броней или без брони, с общей алюминиевой или свинцовой оболочкой, на напряжение до 1кВ | компл | 2033.86 | 1762.68 | 2
АКМ.L.10998.С.Р.008.М.D.К.085 | короб; рамка под станд.модуль; | короб Legrand 10998 Суппорт/Рамка 8 М. Dlp Кр.85 | Суппорт/Рамка 8 М. Dlp Кр.85 | шт | 934.36 | 862.49 | 2
АЛХ.ДКС.FC5005INOX.П.05050.L3000 | Лоток | Лоток ДКС FC5005INOX Проволочный 50х50 L3000, inox | Проволочный лоток 50х50 L=3000, inox Уп=6м | м | 1415.89 | 1120.51 | 6
ХХХ.З.МЗМ.001.П110V | Прочая продукция | Прочая продукция Звонок громкого боя МЗМ-1 постоянный ток 110V | В уп. 1шт. Оповещатель предназначен для подачи мощных звуковых сигналов от взлома и пожара в зданиях и сооружениях. Сила звука не менее 85дБл. IP21. Масса 1,8кг. Клим. исп. УХЛ1. Габ. L-335, В-248, Н-75мм. | шт | 678.03 | 625.87 | 5
МТУ.ДКС.50016.П.090.016.IP67 | трубка; поворот; | трубка ДКС 50016 Поворот на 90 гр. труба-труба д.16 IP67 | Поворот на 90 град. труба-труба, IP67, д.16мм УП=60шт. | шт | 89.7 | 70.98 | 20
ЗА1.ВМ.063.001.016А.XC | Автомат 1-пол. | Автомат 1-пол. OptiDin ВМ63-1C16-УХЛ3 | Упаковка 12шт=12полюсов. Мод. авт. выкл., с э/м и тепловым расцепителем, для нечастых операт. ВО - до 30раз в сутки, на DIN-рейку 35мм одноп., номин. напр.230/400В 50Гц, ПКС-6кА. Износост.-10000циклов. IP20. От -60 до +40. Габ: 84х18х70мм. Масса - 0. | шт | 136.29 | 125.97 | 12
ТКХ.КТП.ПК.400.006 | Компл.трансф.подстанции | Компл.трансф.подстанции КТП-ПК-400/6 киоск, прох.,каб. | Габаритные размеры: выс. 2400мм, шир. 2180мм, длина 2600мм. Предназначен для приема, передачи, преобразования и распределения электрической энергии.(без РВО и без РЛНД) | шт | 355652 | 329692 | 2
С9В.PFS.5050.030.007.2.012V.IP20.005.010.W | Светодиодная лента | Светодиодная лента Световая полоса/ лента/ шнур КОМТЕХ PFS 5050-30-7.2-12V-IP20-5m х 10mm WHITE | Светодиодная лента, гибкая PROF-серии (на белом основании, LED Epistar). Цвет свечения: Холодный белый 6000К. 7,2 Вт/метр. 30 светодиодов SMD5050 на метр. Питание 12V. Длина 5м. Ширина 10мм. IP20. КОМТЕХ | м | 124.2 | 92 | 1
ОС1.С.EX.012.ВА.IEK | Стабилизатор напряжения | Стабилизатор напряжения напряж-я настенный серии Extensive 12 кВА IEK | Мощность 12кВА, Для поддержания стабильного напряжения в широких пределах по значению и длительности. Имеет расширенный диапазон входных напряжений от 90 до 280В. Настенный. | шт | 18917.98 | 16000.3 | 2
АЛХ.ДКС.35334INOX.Л.300100.L.2000 | Лоток | Лоток ДКС 35334INOX перфорированный 300х100 L 2000, нержавеющ. | Лоток перфорированный 300х100 L 2000, нержавеющ. Уп=4м | м | 5588.87 | 4422.97 | 2
АКК.К8452.С.PK.11070D | Короб, Стыковочный элемент | Короб, Стыковочный элемент Копос8452 Соединитель к каналу PK 110х70D | Соединитель к каналу PK 110х70D уп=2шт. | шт | 117.05 | 108.05 | 2
СЛМ.ЭРА.R50.040W.230.E14 | Лампа накал."миньон" | Лампа накал."миньон" ЭРА R50-40W-230-E14 (100/4000) | Лампа накаливания. Зеркальная лампа. | шт | 27.91 | 25.33 | 50
С9Т.N.094.846.NBL.PR3.012.004K.BL.SNR.LED | Светильник LED подвес | Светильник LED подвес Navigator 94 846 NBL-PR3-12-4K-BL-SNR-LED | Navigator 94 846 NBL-PR3-12-4K-BL-SNR-LED(аналог НПБ 1107 с датчиком) Металлический корпус; уп. 10 шт | шт | 1525.83 | 1145.31 | 2
ЗВХ.ППН.033.X3.000.010А.УХЛ3.КЭАЗ | Предохранитель | Предохранитель ППН-33-X3-00-10А-УХЛ3-КЭАЗ | Кратно 12шт. Плавкая вставка. Ном. ток -10А. Ном.напр.-500В. ПКС-50кА. Частота 50/60Гц. Род тока АС. Хар-ка диапазона откл-я - gG. Потери мощности-1,7 Вт. Раб.темп.: от -60°С до +40°С. Габ. мм ШхВхД - 30х50х78. Масса -0.20кг. | шт | 119.94 | 109.95 | 12
С9Л.C35.003.5.В.270.Л.230.В.4000.К.E14.IEK | Лампа светодиодная (LED) | Лампа светодиодная (LED) C35 свеча 3.5 Вт 270 Лм 230 В 4000 К E14 IEK | Светодиодная лампа. Срок службы более 45000часов. | шт | 129.39 | 94.89 | 8
ИРК.V.774338 | Комплектующие; розетка | Комплектующие Valena (мех-м TF 1xRJ-12 Слон.кость) 774338 | LEGRAND.Механизм одноместной телефонной розетки 1 ввод, 4контакта. С самозачищающимися контактами поворотом на 1/4 оборота для быстрого соединения. Комплектовать рамками LEGRAND VALENA 77435X. | шт | 339.32 | 313.22 | 5
ИРК.C1P3.003.Б | Комплектующие; розетка | Комплектующие C1P3-003 мех-м. Беж. | Механизм розетки с БЗК, без ЗП, 16А, 250В, бежевый. | шт | 72.01 | 66.47 | 2
ОС1.С.СНИ1.020.ВА.ИЭК | стабилиз.; напряж.; 1-фазн.; | стабилиз. Стабилизатор напряжения СНИ1-20 кВА (1-фаз) ИЭК | Мощность 20кВа, макс. входной ток 80А. Предохр./автомат.выключ.типа ВА47-100D1002P Габаритные размеры: 57,5х48х84мм. Масса=75кг. | шт | 50698.1 | 42879 | 2
АХХ.Б.У.153 | Маркировка кабельная | Маркировка кабельная Бирка У-153 | Пластиковая, квадратная, 28х28мм, упаковка-250шт. В комплекте 1000шт. | компл | 460.94 | 399.48 | 2
ИКР.ТУСО.10178 | Коробка распаечная | Коробка распаечная ТУСО 10178 (70х70х45мм) | Пластиковая распаячная коробка скрытой установки с крышкой, для гипсокартона и полых стен, пласт.лапки,цвет синий, крышка белая IP30. Уп. 120шт | шт | 20.3 | 18.59 | 120
ЗК3.L.416096.К.CTX3.003P.012A.0011.230V.AC | Контактор 3-пол. | Контактор 3-пол. Legrand 416096 Конт.CTX3 3P 12A 1но1нз 230V AC | 3-полюсный промышленный контактор со встроенными вспомогательными контактами | шт | 1583.79 | 1461.96 | 2
ЗА3.ВА.5125.020А.340010Р | Автомат 3-пол. | Автомат 3-пол. ВА-5125 20А-340010Р (Черкесск) | Упаковка 4шт.электромагн. и тепл. расцеп., без дополнительных расцепит. и свободн. контактов, ручной привод, стац. исп., без доп. мех-мов, с регулир. тепл. расцеп. | шт | 2304.76 | 2125.69 | 2
РШК.С.1800.036.КСРМ | Комплектующие для шкафа | Комплектующие для шкафа Соединительная вставка 1800-36, КСРМ | Аксессуар к КСРМ. Прим-ся при соед. нескольких корпусов в единый блок. Место установки: с наружной фасадной стороны корпусов, между стыкующимися вертик.стойками. Габ. размеры: 1800х63х48мм. | шт | 961 | 812.79 | 3
ККХ.КВВГЭ.LS.004.006 | Кабель контрольный | Кабель контрольный КВВГЭнг-LS 4х 6 | Наруж. диаметр = 14,8мм, масса 1 км=420кг. Кабель контрольный с однопроволочными медными жилами, изол. и оболоч. из ПВХ композиций пониженной пожароопасности, экранир., предн. для прокладки в помещениях, каналах, туннелях при отсутствии механич. возд | м | 215.41 | 194.74 | 100
РЯУ.Я5110.2974 | Ящик; управления | Ящик Я5110 2974 | для управл.эл-двигателями, однофидерный, нереверсивный, с авт.выкл., кнопками и лампой, ном.ток 8А, ном.ток автоматич. выключателя 10А, номинальное напряж. силовой цепи ~380В, цепи управления ~220В, габаритные размеры 400х300х250мм | шт | 6869.99 | 6411.99 | 2
ДЭХ.АИР.063.000.25.1500.А4.К | Электродвигатель | Электродвигатель АИР 63(0.25квт/1500об/м)А4/Км | IP44, высота оси вращения 63мм, диаметр вала 14мм, установочные размеры 100х80мм(лапы), размеры: длина 227мм. диаметр фланца 160мм, высота с распр. коробкой 154мм, расстояние между противоположными отверстиями на фланце 130мм, количество отверстий - | шт | 3580.4 | 3284.05 | 2
ВПП.ПП.003.063.Н2.003 | переключатель; пакетный; | переключатель ПП 3-63/Н2 исп.3 (ЭТ) | 3-х полюсный. Ном. ток.-63А. Ном. напр. ~ 220В, ~ 380В. Корпус -IP00. Крепление задней скобой. Габ. мм. В-100, Ш-100, Г-145. Масса 0,77кг. | шт | 852.15 | 753.82 | 5
ТТТ.Т.000.66.М1000.005.000.5 | Трансформатор тока | Трансформатор тока Т-0.66-М (пласт.с крышкой) 1000/5 кл/т 0.5 | Предназ. д/передачи сигнала измерит.приборам. | шт | 671.79 | 605.77 | 5
ЗА4.DEK.ВА103.004P.032А.C.006А | Автомат 4-пол. | Автомат 4-пол. DEKraft ВА103-4P-032А-C 6кА (12109DEK) | Авт. выкл. 4Р 32А х-ка C ВА-103 6кА DEKraft | шт | 663.38 | 540.53 | 3
ККХ.КВВГЭ.LS.014.001 | Кабель контрольный | Кабель контрольный КВВГЭнг(А)-LS 14х 1 Алюр | Наруж. диаметр = 15,2мм, масса 1 км=373кг. Кабель контрольный с однопроволочными медными жилами, изол. и оболоч. из ПВХ композиций пониженной пожароопасности, экранир., предн. для прокладки в помещениях, каналах, туннелях при отсутствии механич. возд | м | 130.53 | 115.47 | 100
С9О.BR.LL.005.NW | Светильник грунтовый | Светильник грунтовый BR-LL-005 NW | Briaton Светильник светод. грунтовый повыш. яркости 8,5Вт,220В,нейт.белый, IP67 Световой поток 510Лм | шт | 2102.5 | 1892.25 | 2
ИБЗ.БЗН24.004.025А.020 | Блок зажимов | Блок зажимов БЗН24-4 25А 20-гр. | Материал: корпус - фенопласт, планка - латунь. | шт | 340.2 | 315.9 | 4
ЗРХ.ABB.Р.CM.PSS.031S | реле; | реле ABB контроля CM-PSS.31S | Umin/Umax, чередование (функция отключаемая), обрыв фаз, Uпит=Uизм=3x380В AC, порог +/-10%, 2ПК, винтовые клеммы | шт | 5864.56 | 5430.15 | 2
ВВС.G.GSL000251 | Выкл. освет.,скр.пров. | Выкл. освет.,скр.пров. Glossa GSL000251 (2-клав.бежевый) | 2-клавишный выключатель ( бежевый ). сх.5 | шт | 129.32 | 94.05 | 10
АЗМ.ДКС.NL2000.М.002 | Молниеприёмник | Молниеприёмник ДКС NL2000 Молниеприемный стержень, 2 м | монтаж отдельностоящих стержневых молниеприемников. | шт | 2960.95 | 2343.26 | 2
АХХ.ДКС.37513.О.TD.Т.150.H50 | Прочая продукция | Прочая продукция ДКС 37513 Ответвитель TD Т-образный вертик. осн.150 H50 | Аксессуар для лотков ДКС. Ответвитель TD Т-образный вертикальный осн.150 H50 уп=1шт. | шт | 2216 | 1753.72 | 2
ИМШ.К.D.025 | Муфта; соед. для кор.и шкафов | Муфта Сальник d=25мм (Dотв.бокса 27мм) белый | IP54 Для ввода проводов и кабелей в электрощит. оборуд-е с целью защиты проводников от мех.повреждения. | шт | 4.81 | 4.07 | 300
ЪХХ.Т.М.У | прочие; услуги; | Таможенные Услуги |  | . | 1 | 1 | 1
ЗД4.DEK.ДИФ101.004P.032А.100.C.004.5А | Автомат дифференц. 4-пол. | Автомат дифференц. 4-пол. DEKraft ДИФ101-4P-032А-100-C 4.5кА (15032DEK) | Диф. автомат 4Р 32А 100мА тип AC х-ка С ДИФ-101 4,5кА DEKraft | шт | 1257.95 | 1025 | 2
ЗРТ.LRD3365 | реле; тепловое; | реле LRD3365 (80-104A) | Трехполюсное тепловое реле для защиты электродвигателей от перегрузки, Дипозон установок тока 80-104А. Испоьзуются с контакторами типа LC1 D80 и D95. | шт | 8104.34 | 6903.7 | 2
СЛК.NE.FS.M.S.T2.009W.833.E27 | Лампа люминесц.компактная | Лампа люминесц.компактная NE FS-mini slim T2 9W 833 E27 (7/4190) | Комп.люм.энергосберег.лампа.Тип лампы-спираль Е27., Цвет температура 833-теплый белый.свет(адм. здания, рестораны, отели, супермаркеты, уч.завед-я, больницы, квартиры). Размер108х33. d=7мм. Кол-во в упак=50шт. | шт | 89.31 | 82.44 | 2
ВКК.ZB4.BH43 | Кнопка комплектующие | Кнопка комплектующие ZB4-BH43 (головка кн с подсв. "наж-вкл,наж-откл", выступ., кр.) | IP65, выступающий толкатель, хромированный ободок, для щитового монтажа диаметром 22мм, модульная конструкция, масса 0.026кг | шт | 795.51 | 681.87 | 2
КОХ.ПВ1.025.Б | Провод уст.и освет. | Провод уст.и освет. ПВ1(ПуВ) 25 Белый СКЗ | наружний диаметр 9.8мм, вес 261кг/км . Uном. ~450В/-1000В, класс жилы 1, толщина изоляции 1.2мм, Допустимый длительный ток - 140А. Стоек к воздействию: темп.окруж.среды -50 +70С, мех.ударов, линейного ускорения, изгибов, вибрацион.нагрузок, акустич | м | 147.17 | 125.35 | 100
ИРС.ABB.C.Б | Розетка; скрытой проводки | розетка ABB Cosmo бел. б/з | Серия Cosmo механизм розетки 16А цвет белый без заземления и защитных шторок | шт | 72.93 | 67.32 | 24
ЗА1.ВМ.063.001.025А.XD | Автомат 1-пол. | Автомат 1-пол. OptiDin ВМ63-1D25-УХЛ3 | Упаковка 12шт=12полюсов. Мод. авт. выкл., с э/м и тепловым расцепителем, для нечастых операт. ВО - до 30раз в сутки, на DIN-рейку 35мм одноп., номин. напр.230/400В 50Гц, ПКС-6кА. Износост.-10000циклов. IP20. От -60 до +40. Габ: 84х18х70мм. Масса - 0. | шт | 153.74 | 142.09 | 10
ЗРП.РЭК.078.003.005А.012В.DC | реле; промежуточное; | реле РЭК 78/3 5А 12В DC | Предназн. для передачи команд управления (в цепи замыкания катушки) исполнительными элементами, путем коммутации их электр. цепей своими перекл. контактами. Соединяются с розеточными модульными разъемами РММ78. | шт | 127.94 | 108.21 | 20
РШК.П.ВРУ.Ш.800.2 | Комплектующие для шкафа | Комплектующие для шкафа Профиль перфорированный ВРУ Ш=800 (50х741) ФАБЕР | Из оцинкованного металла, толщ..-1,5 мм. Цвет: RAL 7035, порошковое эпоксидно-полиэфирное покрытие. | шт | 231.3 | 211.11 | 10
ААС.PA.1500 | Фиксирующий зажим | Фиксирующий зажим PA 1500 (анкерный зажим) - Нилед | Анкерный зажим предназначен для крепления СИП на изолированную несущую нейтраль. Сечение нейтрали 50-70кв.мм. Рабочая нагрузка 500кГс. Масса=340гр. Уп=50шт. | шт | 632.26 | 508.87 | 10
ИРС.G.GSL000281K.RJ45 | Розетка; скрытой проводки | Розетка Glossa GSL000281K (роз. комп., бежевый) RJ45 | Розетка компьютерная RJ45 кат.5E. Цвет бежевый | шт | 320.94 | 233.41 | 5
АКК.L.10698.Н.080.150 | Короб, комплектующие | Короб, комплектующие Legrand 10698 Накладка на ввод 80/150 | Накладка на ввод 80/150 | шт | 527.79 | 487.19 | 5
ВКХ.DEK.ВК22.AE.RED | Кнопка | Кнопка DEKraft ВК22-AE-RED (25038DEK) | Выкл. кноп. грибок с фикс. AE D отверстия 22 мм 1НО+1НЗ Цвет: КРАСНЫЙ возврат поворотом | шт | 221.81 | 180.73 | 10
ЗА3.DEK.ВА103.003P.025А.D.006А | Автомат 3-пол. | Автомат 3-пол. DEKraft ВА103-3P-025А-D 6кА (12156DEK) | Авт. выкл. 3Р 25А х-ка D ВА-103 6кА DEKraft | шт | 531.27 | 432.89 | 4
ПС1.CE102M.R5.148.A | Счетчик; 1-фазный | Счетчик CE102M R5 148-A | Многотарифный; для уст.на DIN-рейку; кл.т-1; номин.напряж.-230В; базовый (макс.) ток -10(100)А; RS485; диапазон раб.температур -от -40 до +70 | шт | 2004.75 | 1850.99 | 2
ВРО.G.GSL000236 | Диммер | Диммер Glossa GSL000236 (диммер универс. 600Вт/ВА, бежевый) | Светорегулятор (диммер) универсальный, 600Вт/ВА. Цвет бежевый | шт | 3049.15 | 2217.56 | 2
ЗУР.C.422157.АВР.160А.003 | Источник бесперебойного питания (ИБП/ UPS/ ББП) | Источник бесперебойного питания (ИБП/ UPS/ ББП) Chint 422157 АВР 160А 3-пол | Предназначено для автом.перехода на резервный ввод в сетях перемен.тока частотой 50Гц номин.рабочим напряжением до 400В номин. током 160А, а также управ-е и автоматэ.переход на дизель-генератор. | шт | 32435.33 | 27402.26 | 2
ИРХ.PCE.125.006.032А.400V.003P+N+E | Розетка | Розетка PCE 125-6 настен. 32А 400V 3P+N+E | IP44 розетка наружной установки(ввод кабеля сверху или сзади, Pg21) . Цвет корпуса красный. 400V 50/60Гц. 5 контактов. Сила тока 32А. | шт | 390.77 | 361.82 | 4
КСХ.АВВГ.005.185.001.Э.МФ | Кабель силовой | Кабель силовой АВВГ 5х 185 - 1фас. Энергокомплект МФ | Для передачи и распред-я электроэнергии в стационарных установках на номин.перем.напряжение 1кВ частоты 50Гц. | м | 763.52 | 718.3 | 100
ЗПХ.ПМЛ.2210.220.007.010А | Пускатель | Пускатель ПМЛ 2210/220 7-10А | 25А.IP54, нереверсивный с тепловым реле, без кнопок, 1з. | шт | 2071.1 | 1867.56 | 2
АМК.003КНТП.010.240.150 | Муфта концевая | Муфта концевая 3КНТП 10-240-150 (КВТ) | концев., термоусаж-я, наруж. установки, предн.для изолир-я мест разделки силовых 3-жильн.кабелей на напр.10кВ, сеч.150-240мм.кв., с пластмассовой или бумажно-пропит.изляцией, в алюм., свинц.или пластм.оболоч., с защитн.покровом или без него | компл | 1951.88 | 1691.63 | 3
КСХ.ВВГ.П.НГ.002.004.000.66.А | Кабель силовой | Кабель силовой ВВГ-П НГ(А) 2х 4 ок - 0.66 Алюр | Расч. масса=186кг/км, номин. наруж. диаметр=10.2мм.Рабочее ~U=660В. Медная жила. Материал изоляции и оболочки-ПВХ, не распространяющий горение. Использ. для передачи и распределения эл.энергии в стационарных условиях (в т.ч. для АЭС). Допустимая T=80 | м | 54.25 | 47.99 | 100
С9Р.ДСП52.032.101.O.840 | светильник; светодиод.; наклад | светильник ДСП52-32-101 Optima 840 | IP65, 1040х64х74, корпус ПК, расс. опал. из ПК, 32 Вт, 3524 лм, 109 лм/Вт, Ra=80, CCT=4000K, PF=0,96 | шт | 2711.71 | 2161.78 | 4
АКП.U.ETK20910.02010 | Короб; пластиковый | Короб Ultra ETK20910 мини-канал 20х10 | мини-канал 20х10 ПВХ белый R9010 Самокл. | м | 80.84 | 66.4 | 16
ИБЗ.З.ЗВИ.015.001.005.0062.012.TDM | Блок зажимов | Блок зажимов Зажим винтовой ЗВИ-15 1,5-6мм2 12пар TDM |  | шт | 46.78 | 40.19 | 10
АХХ.КЗ.300 | Прочая продукция | Прочая продукция Кронштейн замковый осн.300 | Кронштейн для крепления лотка к профилю перфор. Длина 320мм. Ширина 27мм. Высота 85мм. Вес 0,672кг. Толщина металла 2.5мм. | шт | 116.07 | 85.12 | 20
ИСП.PKY32M435.003P+N+E.032А | Разъем штепсельный | Разъем штепсельный PKY32M435 3P+N+E 32А (IP44, каб. роз., быстр. соед.) | Кабельная розетка IP44,380-415В. Быстрозажимное соединение корпус из самозатухающ. инженерного полимера. Каб. ввод d кабеля 11.5-21мм, сечение провода 2.5-6кв.мм. | шт | 772.44 | 640.84 | 3
ВКХ.XB7NA11 | Кнопка | Кнопка XB7NA11 (белый, 1но) | IP65, потайной толкатель, пружинный возврат, пластик для щитового монтажа диаметром 22мм, Un=250В, 50000 циклов, масса 0.02кг | шт | 129.82 | 111.27 | 10
АХХ.Ш.035.070.002.005.TDM | Шинный зажим | Шинный зажим терминал 35-70 мм2 для медной шины 5 мм TDM | Для подкл. проводников различ. сечений к плоск. мед.шинам. Материал: оцинк.сталь, устойчивая к коррозии и воздействию температур | шт | 91.21 | 78.36 | 10
ККХ.КВВГЭ.LS.007.002.5 | Кабель контрольный | Кабель контрольный КВВГЭнг(А)-LS 7х 2.5 Алюр | Наруж. диаметр = 13,7мм, масса 1 км=353кг. Кабель контрольный с однопроволочными медными жилами, изол. и оболоч. из ПВХ композиций пониженной пожароопасности, экранир., предн. для прокладки в помещениях, каналах, туннелях при отсутствии механич. возд | м | 139.17 | 123.11 | 100
ЗА3.DEK.ВА103.003P.004А.C.006А | Автомат 3-пол. | Автомат 3-пол. DEKraft ВА103-3P-004А-C 6кА (12084DEK) | Авт. выкл. 3Р 4А х-ка C ВА-103 6кА DEKraft | шт | 687.31 | 560.03 | 2
ЗА3.EP.CVS.100F.TM032D | Автомат 3-пол. | Автомат 3-пол. EasyPact CVS 100F TM32D (LV510332) | Авт.выкл. на токи к.з. до 36кА при 380/415В, стационарный с передним присоединением, со станд. магнитотермич.расцепителем TM-D, (рег.тепл.тока 0.7- 1х Iном.) Iном.=32А | шт | 7423.14 | 6433.39 | 2
КОХ.ПУНП.003.001.5.Б | Провод уст.и освет. | Провод уст.и освет. ПБПП (ПБВВ, ПУНП) 3х 1.5 Белый | Для стационар.прокладки в оосветит.сетях бытового назначения. Масса=93кг/км. Внешний d=9.2х4.6мм. Ном. напряж-е=до0.25кВ,диапазон раб. температуры от-50 до+50С.Жила-сплошная медная; Изоляция и Оболочка-ПВХ пластикат. | м | 33.11 | 30.61 | 100
ЗПХ.ПМЛ.1161ДМ.380.016А | Пускатель | Пускатель ПМЛ 1161ДМ/380 16А | 16А, IP20, 1р., DIN-рейка 35мм. не реверс, без реле, без корпуса, без кнопок,масса=0,34кг, габ: 70,8х45х83,7мм. Предназн.для дистанц.пуска, остановки и реверсирования трехфазных асинхронных электродвигателей. | шт | 954.29 | 860.51 | 3
ЗВХ.ПКТ.102.010.040А.031.5.У3.К | Предохранитель | Предохранитель ПКТ 102-10-40А-31.5 У3 К | Компл: 1 патрон +2контакта+2изол. Предохр. токоограния-й, для защиты сил. трансформаторов, возд. и каб. линий в 3ф. сетях ~тока f=50, 60Гц, Uном.=10кВ, Iном=40А, Iном.откл.=31,5кА диаметр=72мм, дл.=550мм,m=7,25кг | компл | 1421.49 | 1354.3 | 2
ТТМ.ТМГФ.630.006.000.4.Д.Y.011.УХЛ1 | Трансформатор силовой | Трансформатор силовой ТМГФ(Л)-630/6-0.4 Д/Yн-11 УХЛ1 (Барнаул) | Левый. 630кВа, ВН-6кВ, НН-400В, 50Гц; сх. и группа соед. обмоток треугольник-звезда-н-11, потери КЗ-7800Вт, напр. КЗ-5,5%, потери хол-го хода-1050Вт, Габ. L-2455, В-1055, Н-1655мм. Уст.660х660мм. Полн. масса-2140кг. ПБВ #2х2,5%. | шт | 405117.6 | 381485.74 | 2
АНМ.KLAUKE.6508.004.0.006.0.M8 | Наконечник кабельный медный | Наконечник кабельный медный KLAUKE 6508 4.0-6.0мм M8 | Материал: электротехническая медь, поверхность луженая, изол. трубка ПА, без галогенов, температура до 105град.С. Отверстие D=8.5-6мм, параметры: d1=3.6мм, d2=8.4мм, d3=14мм, d4=6.4мм, l=25.5мм, a1=6мм, a2=12.5мм, вес 100шт=0.220кг. уп.=100шт. | шт | 19.71 | 18.09 | 100
ЗПХ.ПМ.12010100.110.010А | Пускатель | Пускатель ПМ 12010100/110 10А 1з | IP00,Габаритные размеры:56х39.5х73мм, масса=0.21кг., нереверсивный, открытый, без реле, без кнопок, 1 дополнительный замыкающий контакт | шт | 355.08 | 314.11 | 4
АИТ.И.SM76.Н76D50M10 | Шинодержатель | Шинодержатель Изолятор SM76 силовой Н76xD50xM10мм | YIS11-76-25 Масса=233г. Для крепления токоведущих шин внутри силовых шкафов и сборок с целью фиксации и изоляции токоведущих частей от корпуса и панелей сборки, с послед. подключ. силовых проводников для распред. эл. энергии внутри щита. | шт | 137.3 | 116.12 | 10
ИРХ.ABL.1473190.Т.016A.002P.E.250V | Розетка | Розетка ABL 1473190 Тройник из натур. резины 16A, 2P+E, 250V, (черный) | ЗАКАЗ СОГЛАСОВЫВАТЬ С ОТВ.СНАБЖЕНЦЕМ. Тройник из натуральной резины 16A, 2P+E, 250V, (черный) | шт | 1207.43 | 1126.93 | 5
ЗЧ3.VFD022E43A | Преобр.частоты 3-ф | Преобр.частоты 3-ф VFD022E43A (2.2кВт 380/480В 50/60Hz) | Преобразователи частоты. Тайвань. Ном мощность двиг-ля 2.2кВт, ном выходной ток 5.5А. Размеры: 100х174х152мм. Масса=1.9кг Пульт управления KPE-LE02 в комплект не входит, заказывается отдельно. | шт | 28137.42 | 24489.98 | 2
ЗКХ.КТ.6634И.250А.004.230В.ИЭК | Контактор | Контактор КТ 6634И 250А 4р кат. перем. тока 230В ИЭК | Электромаг. контактор с кат. управления переменным током. Ном. ток 250А, Кол-во полюсов-4. Мех. износостойкость=3млн.циклов, эл. износостойкость=0.3млн.циклов. | шт | 17859.25 | 15120.83 | 2
ЗВХ.ПТ.001.1.006.020А.020 | Предохранитель | Предохранитель ПТ 1.1-6/20А-20 У3 Идрица | ИДРИЦА, ПО СОГЛАСОВАНИЮ С ОТВЕТСТВЕННЫМ СНАБЖЕНЦЕМ. 6кВ, номинальный ток 20А, номинальный ток отключения 20кА, длина 312мм, диаметр 50мм | шт | 570.65 | 526.75 | 2
С2В.SZ.1401.B.001.036 | светильник люмин.; встраив.; | светильник люмин. SZ 1401 B 1х36 | IP20 Размеры: 1248х185х135мм. Цельнометаллический сварной трапецевидный корпус из листовой стали покрытый белой термореактивной краской. Экранирующая параболическая решетка изготовлена из алюминия, окрашенного в белый цвет. Лампа с цоколем T8G13. | шт | 442.29 | 396.29 | 2
КСХ.ВВГНГ.001.006.Б | Кабель силовой | Кабель силовой ВВГНГ (А) 1х 6 Белый Алюр | Расч. масса=93кг/км, номин. наруж. диаметр=6.5мм.Рабочее ~U=660В. Медная жила. Материал изоляции(белая) и оболочки-ПВХ, не распространяющий горение. Использ. для передачи и распределения эл.энергии в стационарных условиях (в т.ч. для АЭС). Допустимая | м | 42.97 | 38.01 | 100
ТКХ.БМКТП.063.006.Р | Компл.трансф.подстанции | Компл.трансф.подстанции БМКТП-63/6 с Разр.(без тр-ра.) | ПО ОПР.ЛИСТУ. СОГЛАСОВЫВАТЬ С ПРОИЗВОДСТВОМ!!! Состоит из: УВН (предохранители ПКТ, разрядники РВО), РУНН (рубильник ВР-32 на 100А, 3 силовых фидера(40А,40А,63А), фидер уличного освещения), 2190х 2445х5345мм, 935кг. Не требует доп. контура. | шт | 202438.07 | 195208.14 | 2
КСХ.ВВГ.FRLS.004.002.5.РЭК | Кабель силовой | Кабель силовой ВВГнг(А)-FRLS 4х 2.5 РЭК призман | Кабель силовой огнестойкийс мед. жилами, с изол.и оболоч из поливинилхлоридных композиций пониженной пожароопасности. | м | 160.28 | 136.53 | 100
АХХ.М.МК1.002.5."7" | Маркировка кабельная | Маркировка кабельная Маркер МК1-2.5мм "7" | Маркер кабельный выполнен из эластич., негорючего поливинилхлорида. с отверстием для проводника. Для маркировки кабеля в распределительных счетах. Раб. температура -40 +85С. 1000шт/ролл | компл | 87.08 | 73.65 | 10
ИРХ.РК.250.001 | Розетка | Розетка РК-250-1 герм.(IP67) | IP67,ток 250А 1-контактные, используются в комплекте с ВК-250-1 герм.(IP67) | шт | 5976.94 | 5624.47 | 2
С2В.OPL.R.002.018 | светильник люмин.; встраив.; | светильник люмин. OPL/R 218 1027000020 | встраиваемый светильник для подвесных потолков с опаловым рассеивателем, с ПРА. Размеры: А=300мм, В=595мм, С=75мм, Масса=2.8кг, КПД=58%. Область применения: торговые залы, фойе,школы, поликлинники, кридоры. | шт | 1422.71 | 1238.29 | 2
ЗА3.L.DPX.250.003P.100A | Автомат 3-пол. | Автомат 3-пол. Legrand DPX 250 (420235) 3P 100A | Авт.выкл. на токи к.з. до 36кА при 380/415В, стационарный с передним присоединением, со станд. магнитотермич.расцепителем , (рег.тепл.тока 0.8- 1х Iном., уставка тока КЗ регулируемая 5-10 х I ном. Iном.=100 А .Возможен монтаж на ДИН-рейку. | шт | 14801.58 | 13663 | 2
СЛК.NE.002U.M.011W.864.E14 | Лампа люминесц.компактная | Лампа люминесц.компактная NE 2U-Mini 11W 864 E14 (7/3) | Комп.люм.энергосберег.лампа. Тип лампы 2U. Е14., размеры:132х52х39мм, d=9мм, световой поток=600лм. Цвет температура 864-днев.свет(выст. конферент-залы, уч.завед-я, больницы, квартиры). кол-во в упаковке 50шт. | шт | 58.52 | 54.02 | 2
С9Д.TG7.Ф.ЭРА.Н.007 | фонарь; светодиодный | фонарь TG7 Трофи Налобный 7xLED, 3хААА, карт (15/180/1080) | "Светодиодный налобный фонарь: ? 7 белых светодиодов ? 4 режима работы ? 3xAAA (в комплект не входят) упаковка: картонная коробка" | шт | 128.7 | 116.82 | 15
ККХ.КВВГЭ.LS.027.001 | Кабель контрольный | Кабель контрольный КВВГЭнг(А)-LS 27х 1 Алюр | Наруж. диаметр = 19,7мм, масса 1 км=635кг. Кабель контрольный с однопроволочными медными жилами, изол. и оболоч. из ПВХ композиций пониженной пожароопасности, экранир., предн. для прокладки в помещениях, каналах, туннелях при отсутствии механич. возд | м | 230.27 | 203.7 | 100
ВВМ.V.774113 | Выкл. комплектующие | Выкл. комплектующие Valena (мех-м 2кл. с 2 индикат.слон.кость) 774113 | LEGRAND.Механизм двухклавишного выключателя с 2-мя индикаторами (оранжевая лампа).Рамки заказываются отдельно. | шт | 757.68 | 699.4 | 2
АКК.L.33315.DLPL.У.04012.005 | Короб, комплектующие | Короб, комплектующие Legrand 33315 DLPL Уг.внутр/внеш.40х12,5 бел | DLPL Уг.внутр/внеш.40х12,5 бел Уп=10шт | шт | 136.77 | 126.25 | 10
СЛК.NE.R.015W.845.E27 | Лампа люминесц.компактная | Лампа люминесц.компактная NE R-mini 15W/845 E27 (7/3276) | Комп.люм.энергосберег.лампа. Серия Technology со спец. колбой. Е27., размеры:130х63х80мм. Цвет температура 845-белый.свет(адм. здания, выст. конферент-залы, супермаркеты, уч.завед-я, больницы, квартиры) Срок службы 8000часов. | шт | 106.98 | 98.75 | 2
С5Б.ЖБУ.002.100.002 | Светильник ДНАТ; настенный | Светильник ДНАТ ЖБУ 02-100-002 (прозрачный) | IP54. тип лампы:ДНаТ, патрон:Е40, КПД=65%, вес не более 7.8кг. Габаритные размеры: 410х180х350мм. Общее освещение зданий, проходов, подземных пешеходных переходов. | шт | 4161.66 | 3826.74 | 2
ТТХ.ОСМ.001.380.005.022.110.110 | Трансформатор | Трансформатор ОСМ-1.0 380/5--22-110/110 | IP00, 170х230х130мм, 13.5кг | шт | 7125.65 | 6632 | 2
АКК.U.ETK20680.002 | Короб, комплектующие | Короб, комплектующие Ultra ETK20680 коробка на 2 поста | КОРОБКА НА 2 ПОСТА 45X45 Д/МИНИ-КАНАЛОВ | шт | 224.82 | 184.67 | 10
НРП.П.ПГРС.400У | пресс;ручной; | пресс ПГРс-400у (КВТ) | Пресс гидравлический ручной.гексагональный обжим, опрессовываемые сечения: Cu 50-400 мм.кв, Al 35-400 мм.кв. ПОСТАВЛЯЕТСЯ С КОМПЛЕКТОМ МАТРИЦ | шт | 32123.61 | 27840.46 | 2
ЗПК.Р.РМ32.U.400В.ИЭК | Комплектующие; пускатель | Комплектующие Расцепитель мин. напряжения РМ32 Ue 400В ИЭК | Доп. устр-во для пускателей ручных кнопочных ПРК. уп=100шт. Для откл. ПРК32 при недопустимом для электрооборуд-я снижении питающего напр. эл.сети | шт | 1185.85 | 869.62 | 2
РШК.У.ЩМП.002.PRO | Комплектующие для шкафа | Комплектующие для шкафа Уголок лицевой панели ЩМП-2 PRO (к-т 2 шт.) | Для крепления панелей ЛГ и ЛМА (с возможностью регулировки панелей ЛГ и ЛМА по глубине). Установка внутри корпуса на шпильки. | компл | 137.8 | 129.5 | 10
ЗКХ.К.ПМ12.040150.110.В | Контактор | Контактор ПМ12-040150 110 В | Контактор, ном. раб. ток, (АС-3) 40А, ном.напр.катушки упр., 110В. Кол-во и вид доп контактов 1з | шт | 896.47 | 758.21 | 5
АКШ.L.33316.DLPL.У.04012.005 | короб; плоский угол; | короб Legrand 33316 DLPL Уг.плос.к-к40х12,5 бел | DLPL Уг.плос.к-к40х12,5 бел Уп=10шт | шт | 153.73 | 141.9 | 10
ЗА1.ВА.047.029.001P.000.5А.004.5А.С.TDM | Автомат 1-пол. | Автомат 1-пол. ВА 47-29 1Р 0.5А 4.5кА х-ка С TDM | IP20, 220/400В, корпус и детали аппарата выполнены из пластика, не поддерживающего горение. Диапазон раб.температур -40 +50С | шт | 139.51 | 119.86 | 6
СХХ.НПУ.2424.08.У | Пиктограмма для авар. свет-ка | Пиктограмма для авар. свет-ка NPU-2424.08: Указатель "Направление вправо" | Пиктограмма. "Направление вправо". размер: 240х240мм. к светильнику типа ЛБО 43 "Спутник" IP65 корпус 10 | шт | 87.82 | 83.15 | 2
АХХ.ДКС.FC37004.Д | Прочая продукция | Прочая продукция ДКС FC37004 Держ. для крышки (для диам. проволоки 4мм) | Держатели для крышки (для диаметра проволоки 4мм) уп=20шт. | шт | 17.44 | 13.81 | 40
ВКХ.DEK.ВК22.ABLF.BLK | Кнопка | Кнопка DEKraft ВК22-ABLF-BLK (25012DEK) | Выкл. кноп. ABLF D отверстия 22 мм Цвет: ЧЕРНЫЙ 220В тип толкателя потайной без фиксации | шт | 96.41 | 78.56 | 10
МТГ.Т.ПНД.040.ИЭК | Трубка гофрированная | Трубка гофрированная Труба гофр.ПНД d 40 с зондом (15 м) ИЭК черный | Труба гибкая. Цвет: черный; ПНД(полиэтилен), длина 15м, с протяжкой, диаметр внешний 40мм, внутренний 31,2мм, темп эксплуат.: -25 +90С, темп.монажа: -25 +90С. | м | 38.98 | 28.59 | 30
ЗА3.ВМ.063.003.040А.XC | Автомат 3-пол. | Автомат 3-пол. OptiDin ВМ63-3C40-УХЛ3 | Упаковка 4шт=12полюсов. Мод. авт. выкл., с э/м и тепловым расцепителем, для нечастых операт. ВО - до 30раз в сутки, на DIN-рейку 35мм трёхпол., номин. напр.400В 50Гц, ПКС-6кА. Износост.-10000циклов. IP20. От -60 до +40. Габ: 84х53,2х70мм. Масса - 0.3 | шт | 502.64 | 464.56 | 4
ЗА3.OD.ВМ63.003L63.УХЛ3 | Автомат 3-пол. | Автомат 3-пол. OptiDin ВМ63-3L63-УХЛ3 | Модульный авт. выкл. на DIN-рейку. Режим эксплуатации продолжительный. Ном. ток-63А. Ном. напр.400В, частота 50Гц. Хар-ка откл.- L. Коммутац. износост.-1500циклов. IP20. От -60 до +40. Габ: 84х54х71,5мм. Масса - 0.375кг. | шт | 2681.1 | 2477.99 | 2
РЯУ.ЯОУ9603.4074.У3.001 | Ящик; управления | Ящик ЯУО9603-4074-У3.1 | Ток нагрузки 100А (~380В) Состав: авт.выкл. ВА 57Ф35, контактор LC1E9510M5, реле времени СР-2К, Корпус ЩМП-4 IP54. | шт | 37117.02 | 35054.96 | 2
ЗК3.ПМЛ.2501.025А.110AC.УХЛ4.Б.КЭАЗ | Контактор 3-пол. | Контактор 3-пол. ПМЛ-2501-25А-110AC-УХЛ4-Б-КЭАЗ | С переменным током цепи управления. Реверсивный с механической блокировкой, без реле, без корпуса, без кнопок, m-1.4кг, габ. мм.: 90х125х95. IP00, всп. контакт - NС(1р). | шт | 1665.22 | 1526.45 | 4
ЗА2.ВМ.063.002.001А.ND | Автомат 2-пол. | Автомат 2-пол. OptiDin ВМ63-2ND1-УХЛ3 | Упаковка 6шт=12полюсов. Мод. авт. выкл., с э/м и тепловым расцепителем, для нечастых операт. ВО - до 30раз в сутки, на DIN-рейку 35мм двухпол., номин. напр.230В 50Гц, ПКС-6кА. Износост.-10000циклов. IP20. От -60 до +40. Габ: 84х35,6х70мм. Масса - 0.2 | шт | 423.04 | 390.99 | 4
РШМ.К.ЩМП.003.002.У1.IP54.PRO | Шкаф пустой с монтаж. панел. | Шкаф пустой с монтаж. панел. Корпус металлический ЩМП-3-2 У1 IP54 PRO | Щит навесной с монтажной панелью серии PRO.Позволяют производить монтаж аппаратуры как модульного, так и обычного исполнения. Габариты: 650х500х232мм. Толщина металла 1мм. Номинальный ток до 630А. Тип покрытия: порошковое, шагрень. IP54, RAL 7032. Уг | шт | 4441.85 | 4174.21 | 2
С5К.ЖКУ.008.150.001 | Светильник ДНАТ; консольный | Светильник ДНАТ ЖКУ-08-150-001 | IP53,со стеклом. коэф-т мощности не менее 0.85, патрон Е40, КПД не менее 65%, макс. к-т использ-я по осв-ти 0.34, вес=11кг. Габаритные размеры: 580х340х390мм. Корпус и панель изготовлены методом глубокой вытяжки из стального проката. НАЗНАЧЕНИЕ: улиц | шт | 2743.43 | 2639.66 | 2
СЛК.КЛ.PL.G23.011В.4200К.Т4.ИЭК | Лампа люминесц.компактная | Лампа люминесц.компактная КЛ-PL(U) G23 11Вт 4000К Т4 ИЭК | Компакт. люм. энергосберегающая лампа. Цоколь G23, Мощность 11Вт., цвет.температура 4200К(холодный), Свет.поток 880Лм., Размеры: 210x32мм. | шт | 106.14 | 77.84 | 100
ЗК3.LC1E0901F5 | Контактор 3-пол. | Контактор 3-пол. LC1E0901F5 (1НЗ 9А 400В АС3, 110В 50Гц) | Пускатель для управления электродвиг-ми по категории применения АС-3 на ток 9А. Присоединение кабелем с наконечниками или без наконечников. Стандарт. мощность трехфазного двигателя 50/60Гц по категории АС-3 - 4кВт. | шт | 477.27 | 413.63 | 3
СЛЛ.ЛЛ.016.008.В.G5.4000.К.288 | Лампа люминесцентная | Лампа люминесцентная ЛЛ-16/8 Вт, G5, 4000 К, длина 288мм | Лампа люм. линейная. 8Вт. Длина 288мм. холодно-белый цвет. Для установки в осветит.приборах наруж. и внутр. осв-я объектов пром., обществ. и бытового назначения. уп.=25шт. | шт | 58.39 | 42.82 | 25
ПС3.М.230.АМ.001.005.050А.380В | Счетчик; 3-фазный | Счетчик Меркурий 230 АМ-01 230/400В 5(60)А кл.т.- 1,0 | Интерфейс связи - импульсный выход, ОУ-электромеханическое отсчетное устройство и светодиодный индикатор наличия и потребления электрической энергии., Крепл. 3 винтами. Габ.мм: 258х170хГ-74, масса < 1,5кг. Раб. темп.: -40 +55°С. | шт | 2274.59 | 1937.61 | 3
ВВМ.C130.004.Р.003.С | Выкл. комплектующие | Выкл. комплектующие C130-004 Рамка 3-ная Серебро | Рамка трехместная. Матовое серебро. | шт | 93.12 | 85.96 | 2
ЗКХ.КТ.6052Б.630А.220AC.У3.КЭАЗ | Контактор | Контактор КТ-6052Б-630А-220AC-У3-КЭАЗ | Контактор 2-х пол., эл. магнитный, откр-го исполн-я, с естеств. охлажд, для коммутации эл. цепей ном. напряж. 220В, 50 и 60Гц, всп. конт- 2з+2р, катег. примен-я АС-3, АС-4, масса 48кг. Габ.мм- дл.580, ш.272, в.335. | шт | 25125.93 | 23032.1 | 2
ЗПХ.ПМ.12010200.127.007.010А | Пускатель | Пускатель ПМ 12010200/127 7-10А 1з | IP00, габаритные размеры: 94х39.5х88мм, масса=0.31кг, нереверсивный, откр.,с реле,б/кн.,1з | шт | 811.97 | 718.28 | 2
КСГ.КГ.001.010 | Кабель силовой гибкий | Кабель силовой гибкий КГ 1х 10 Конкорд | Dн=10,9 мм,P=0,25 кГ/м.Кабель гибкий с медными изолированными скрученными жилами. Рабочее напряжение ~660В. Допустимая Т=75 градусов. Для присоединения передвижных механизмов к электрическим сетям. Радиус изгиба не менее 8 диаметров. | м | 49.93 | 46.6 | 2
С9Л.N.094.467.NLL.G45.007.230.002.7K.E27 | Лампа светодиодная (LED) | Лампа светодиодная (LED) Navigator 94 467 NLL-G45-7-230-2.7K-E27 | Cветодиодная лампа общего освещения. Колба лампы шарообразная, матовая. Повторяет форму и размеры стандартных КЛЛ и ламп накаливания типа "шарик", подходит к любому светильнику, в котором используются данные типы ламп. Угол рассеивания света 270°; ср | шт | 76.38 | 67 | 20
ТТХ.ОСМ.001.220.005.022.220.012 | Трансформатор | Трансформатор ОСМ-1.0 220/5--22-220/12 | IP00, 170х230х130мм, 13.5кг | шт | 7125.65 | 6632 | 2
ВКХ.DEK.ВК22.ABF.WHI | Кнопка | Кнопка DEKraft ВК22-ABF-WHI (25124DEK) | Выкл. кноп. с фикс. ABF ф22 мм бел. 220В тип толкателя потайной | шт | 141.36 | 115.18 | 10
ЗВХ.ППН.035.023.001.100А | Предохранитель | Предохранитель ППН-35-X3-1-100А-УХЛ3-КЭАЗ | Кратно 12шт.Плавкая вставка, ном.ток -100А, ном.напр. 500В, ПКС-50кА. Частота 50/60Гц. Род тока АС. хар-ка диапазона откл-я - gG, потери мощности-10.2Вт. раб.темп.: от -60 до +40градусов. Габ. мм ШхВхД - 52х66х135. Масса -0.4кг. | шт | 225.99 | 207.16 | 12
ККХ.КВВГ.005.001.К | Кабель контрольный | Кабель контрольный КВВГнг(А) 5х 1 Кабэкс | Uном 660В, изол.и оболочка из негорючего ПВХ пластиката, предн.для прокладки в помещениях, каналах, туннелях при отсутствии механич.воздействий, | м | 40.85 | 36.14 | 100
С4К.РКУ01.250.001 | Светильник ДРЛ; консольный | Светильник ДРЛ РКУ01-250-001 | IP23, У1, к. Al, ДРЛ250, Е40, 550х250х260, без стекла, ЭмПРА | шт | 1480.7 | 1288.17 | 2
ИРК.V.LIFE.АЛЮ.Р.002.0022К.З.754242 | Комплектующие; розетка | Комплектующие Valena LIFE АЛЮ Рмк 2п для рз.2х2К+З 754242 | Valena LIFE.Рамка "Алюминий".Для двойных розеток.2-постовая | шт | 480.44 | 443.48 | 3
ЗПХ.ПМ.12063221.380.063А.002.002 | Пускатель | Пускатель ПМ 12063221/380 63А 2з+2р | IP54, масса=3.02кг, габаритные размеры: 300х205х173мм, установочные размеры: 200+-0.5х145+-0.5мм, нереверсивный, закрытый, с реле, с кнопками ПУСК+СТОП, 2з + 2р дополнительных контакта | шт | 3407.83 | 3014.62 | 2
АКК.L.31066.К.008 | Короб, комплектующие | Короб, комплектующие Legrand 31066 Кор.роз.комплект.8мод. | Кор.роз.комплект.8мод. | шт | 2782.52 | 2568.48 | 2
ТТТ.ТПЛ.020.400.005 | Трансформатор тока | Трансформатор тока ТПЛ-20 400/5 | Uном. 20кВ, заменяет ТПОЛ-20 | шт | 65556.97 | 59835.41 | 2
ЗА4.A9.A9F79463.C60N.004P.063А.C | Автомат 4-пол. | Автомат 4-пол. Acti9 A9F79463 C60N 4P 63А C | Автомат.выкл 4-пол. серии Acti9. ном.напряжение 400В,ток отключения 6кА, срабатывание электромагнитной защиты между 5 и 10-кратным значением ном.тока,кол-во циклов 20000, масса 0,5кг,установка на DIN-рейку, размеры 85х72х79мм. | шт | 3960.32 | 3285.6 | 2
ЗРО.РТ.040.000.6 | реле; тока; | реле РТ-40/0.6(0.15-0.6А) | Применяются в качестве измерительных реле в схемах релейной защиты. Коэф. возврата реле не менее 0,85 на первой установке и не менее 0,8 на остальных установках шкалы. Контакты: 1з+1р. Частота тока 50-60Гц. Размер: 67х128х158мм. Вес: 0,85кг. | шт | 2751.91 | 2697.79 | 2
ИРС.ЛЕТЕН.80222 | Розетка; скрытой проводки | Розетка ЛЕТЕН 80222(1-местн.со шторк.) | СНЯТ С ПРОИЗВОДСТВА!!! серия "Нептун" без заземления 10/16А 250В/50Гц. | шт | 122.96 | 113.02 | 2
ВПП.ПП.002.100.Н4.001 | переключатель; пакетный; | переключатель ПП 2-100/Н4 исп.1 (ЭТ) | 2-х полюсный. Ном. ток.-100А. Ном. напр. ~ 220В, ~ 380В. Корпус -IP00. Крепление передней скобой. Габ. мм. В-155, Ш-155, Г-195. Масса 1,63кг. | шт | 2505.1 | 2216.05 | 2
ДЭХ.АИР.100S4.380В.003В.1500.1081.DRIVE.ИЭК | Электродвигатель | Электродвигатель АИР 100S4 380В 3кВт 1500об/мин 1081 DRIVE ИЭК | IP55, на лапах, высота оси вращения 100мм, установочный размер S | шт | 9909.21 | 7266.75 | 2
ЗКМ.DEK.МК103.040А.230В.004 | Контактор модульный | Контактор модульный DEKraft МК103-040А-230В-04 (18084DEK) | Модульный контактор 4НЗ 40А 230В МК-103 DEKraft | шт | 1689.46 | 1376.6 | 2
ЗРП.РЭК.078.004.003А.024В.AC | реле; промежуточное; | реле РЭК 78/4 3А 24В AC | Предназн. для передачи команд управления (в цепи замыкания катушки) исполнительными элементами, путем коммутации их электр. цепей своими перекл. контактами. Соединяются с розеточными модульными разъемами РММ78. | шт | 134.25 | 113.54 | 10
АХХ.ДКС.35528.К.600.L3000 | Крышка для кабельного лотка | Крышка для кабельного лотка ДКС 35528 на лоток без заземл. осн.600 L3000 | Крышка из оцинкованной стали для лотков ДКС с заземлением осн. 600 L3000 уп=12м. | м | 958.77 | 758.76 | 4
ТТХ.ОСМ1.000.25.380.005.130 | Трансформатор | Трансформатор ОСМ1-0.25 380/5-130 | IP00, 105х106х130мм, 3.9кг | шт | 2200.5 | 1984.25 | 2
ИУХ.У05.005.002Р+PЕ.003.0031002.016А.250В | удлинитель; | удлинитель У05 5 мест 2Р+PЕ/3м. 3х1мм2 16А/250В | ИЭК. 16А, 250В, 5-местный удлинитель длиной 3м, без выключателя | шт | 281.01 | 237.67 | 8
ВВК.ВПК.2110 | Выкл. концевой | Выкл. концевой ВПК-2110 | IP67;Iном.10А;Uном.660В;1з+1р к-ты;толкатель;42х60х82мм;440г;кл.износост.А(4000000 циклов ВО) | шт | 300.67 | 271.12 | 5
ВКХ.ВК.043.021.02110.К | Кнопка | Кнопка ВК-43-21-02110(2р) Красн. | IP54 со стор.привода;IP20 конт.эл-та;Iном.10А;Uном.660В;б/фикс.;27.5х24х86.5мм;0.048кг | шт | 186.29 | 167.66 | 2
ЗА3.OM.E250N250.УХЛ3 | Автомат 3-пол. | Автомат 3-пол. OptiMat E250N250-УХЛ3 | Для защиты кабелей и оборудования, от к.з.,токов перегрузки,широко применяется в НКУ (ВРУ,АВР,ГРЩ,ЩР). Ном.раб.ток-250А.Уставка расцепителей токов к.з.-2500А. Ном. напр.-690В/ПКС-10кA, 400В/ПКС-25кA.Частота тока:50/60Гц.Габ.ШхВхГ:105х165х60,m-1,2кг. | шт | 6698.99 | 6191.49 | 2
ХХХ.ДКС.CM201001.Ш.М101000 | Крепежный элемент | Крепежный элемент ДКС CM201001 Шпилька М10х1000 | Шпилька М10х1000 уп=25м | м | 129.08 | 102.15 | 20
СЛК.ASD.SPIRAL.085.В.E40.6500K | Лампа люминесц.компактная | Лампа люминесц.компактная ASD SPIRAL 80 Вт E40 6500K | Высокая цветопередача (RA>=80) Световой поток 3500лм срок службы 8000часов I=245мм диаметр=76мм. в коробке 50шт. | шт | 392.85 | 341.92 | 2
МТП.Т.ПНД.020.ИЭК | трубка; п/э; | трубка Труба глад. жест. ПНД d20 ИЭК черная (100м) | Толщина стенки 2мм, внутр.D=18мм, производится из ПНД. Бухта 100м | м | 20.99 | 17.75 | 300
РЩЭ.ЩЭВ.00112.002 | щит; этажный; | щит ЩЭВ-1х12-2 ( с замком) (512х322х146) | Щиток этажный, распределительный, встраиваемый, без учет, до 12-ти мод, 1 дин-рейка, фальш-панель, N-шина и PE-шина, несъемный каркас для монтажа аппаратуры, масса 5кг. Размер ниши В481хД300хГ144 | шт | 1682.71 | 1532.36 | 2
КУГ.КРШУ.016.001 | Кабель управления гибкий | Кабель управления гибкий КРШУ 16х 1 Кольчугино | Рабочее U: ~ до 380В или до 500В постоянного тока. Номинальный наружный диаметр 21.7мм, масса=590кг/км. Медная жила. Изоляция и оболочка-резина повышенной озоностойкости и морозостойкости. Допустимая T=65 градусов. Используется для соединения электр | м | 285.71 | 257.63 | 100
ВВС.V.ALLURE.АЛЮ.В.752901 | Выкл. освет.,скр.пров. | Выкл. освет.,скр.пров. Valena ALLURE АЛЮ Выкл 752901 | Valena ALLURE.Выключатель 10АХ 250В с лицевой панелью.Безвинтовые зажимы.Алюминий | шт | 240.87 | 222.34 | 5
ЗКК.П.ПВН.011.001.001.TDM | Комплектующие; контактор | Комплектующие Приставка ПВН-11 (вкл.0.1-30сек) 1з+1р TDM | Приставка пневматическая - Доп. устройство для КМН и КТН. 1з+1р контакта. | шт | 543.32 | 473.46 | 5
ВВС.G.GSL000131 | Выкл. освет.,скр.пров. | Выкл. освет.,скр.пров. Glossa GSL000131 (3-клав.белый) | 3-клавишный выключатель (белый ). сх.3 | шт | 173.73 | 126.35 | 10
ЗЧ3.ATV950U07N4 | Преобр.частоты 3-ф | Преобр.частоты 3-ф ATV950U07N4 (0.75/0.37 кВт 380/480V 50/60 Гц) | Предназначен для упр-я 3-х фазными асинхронными, синхронными и специальными двигателями. Напряж. питания 380-480В, 50/60Гц, мощность двигателя 0.75 кВт в нормальном режиме, 0.37 кВт в тяжелом режиме, масса= 10.5 кг. Встроенный фильтр ЭМС. IP55 | шт | 34064.05 | 30133.58 | 2
ОАС.С.ТСС.САИ.160 | агрегат; сварочный; | агрегат Сварочный инвертор ТСС САИ-160 | Сварочный инвертор. Ручная электродуговая сварка. Напряжение сети: 140-260В. Максимальная потребляемая мощность - 6.5 кВт. Сварочный ток макс. 160 А. Сварочный ток мин. 30 А. Род сварочного тока постоянный. Диаметр электрода - 1.6-4 мм. Габариты: 292 | шт | 7072.5 | 6247.38 | 2
СЛФ.OSRAM.NAV.250 | Лампа натриевая (ДНаТ) | Лампа натриевая (ДНаТ) OSRAM NAV T 250W E40 | Произ-во Германия. упаковка 12шт, цоколь Е40, 250Вт, световой поток 27000лм, диаметр 46мм, длина 257мм | шт | 645.64 | 582.19 | 10
ИПС.WAGO.222.415 | Принадлежн.; клеммы и полюса | Принадлежн. WAGO 222-415 (строит. клемма) | Для присоед. и ответвления 1-жильных и многожил. проводников из меди в эл.цепях перемен. тока с частотой 50Гц, напряж. до 380В. Для проводников из алюм. данные клеммы запол-ся токопроводящ. пастой. (5х2.5мм2 с рычажком) (упак.40шт.) | шт | 27.54 | 24.06 | 80
ЗПХ.ПМЛ.2160М.110.025А | Пускатель | Пускатель ПМЛ 2160М/110 25А | 25А, IP20, 1з., DIN-рейка 35мм. не реверс, без реле , без корпуса, без кнопок,масса=0,53кг, габ: 80,6х56х94,1мм. Предназн.для дистанц.пуска, остановки и реверсирования трехфазных асинхронных электродвигателей. | шт | 1155.13 | 1041.61 | 3
ЗА2.A9.A9F78220.C60N.002P.020А.B | Автомат 2-пол. | Автомат 2-пол. Acti9 A9F78220 C60N 2P 20А B | Автомат.выкл 2-пол. серии Acti9 Замена серии Multi9 24078 | шт | 957.42 | 794.3 | 2
ПХХ.WT.0031000 | прочие; приборы; | прочие WT-3-1000 (указатель тока) | Указатель тока трехфазный, для работы с трансформаторами тока 800/5, 1000/5, 1200/5, 1500/5 | шт | 5722.57 | 5013.72 | 2
КТГ.РПШ.003.001.5 | Кабель телефонный и связи гибкий | Кабель телефонный и связи гибкий РПШ 3x 1.5 (380) Кольчугино | При U=380В масса=140кг, D=9.5мм, при U=660В масса=161кг, D=10.3мм. Предназначен для присоединения установок в эл.сетях частотой до 400Гц, а также для монтажа радиоаппаратуры. Рабочий температурный диапазон: от -40 до+60С и относительной влажности до | м | 70.17 | 63.44 | 100
ЗРК.F.095.05SMA | реле; комплектующие; | реле Finder 95.05SMA (розетка для реле) | розетка на DIN-рейку для реле типа 40.52, фиксатор в комплекте | шт | 197.08 | 184.81 | 10
АКЦ.ДКС.01823.NIA.06040.У | Короб, внутренний угол | Короб, внутренний угол ДКС 01823 NIA 60х40 неизменяемый | ВНУТРЕННИЙ НЕИЗМЕНЯЕМЫЙ УГОЛ ДЛЯ СЕРИИ TA Уп=16шт. | шт | 149.27 | 118.14 | 5
АНТ.KLAUKE.4708.000.75 | Наконечник каб.; медный, втулочный | Наконечник каб. KLAUKE 4708 0.75мм | Для оконцевания жил мед. провода и кабеля опрессовкой. Материал: луж. медь, материал изоляции: полипропилен. Размеры: D1=3.3мм, D2=1.2мм, L1=14мм, L2=10мм, S1=0.15мм. уп.=1000шт. | шт | 1.31 | 1.2 | 1000
ТТХ.ОСМ.001.220.014.014 | Трансформатор | Трансформатор ОСМ-1.0 220/14/14 | IP00, 170х230х130мм, 13.5кг | шт | 7125.65 | 6632 | 2
С5К.ГКУ01.150.001 | Светильник ДНАТ; консольный | Светильник ДНАТ ГКУ01-150-001 | IP23, У1, к. Al, ДРИ150, Е27, 550х250х260, без стекла, ЭмПРА | шт | 1826.88 | 1589.33 | 2
ВВ4.LEGRAND.406481.004P.063А | Выкл. нагрузки 4-пол. | Выкл. нагрузки 4-пол. LEGRAND 406481 4P 63А | Выкл.нагр. 4P 63А, модульный на 35мм DIN-рйку | шт | 3617.53 | 3339.26 | 2
ВКХ.К.КП105.005.TDM | Кнопка | Кнопка Корпус КП105(6) для кнопок 5(6) мест белый TDM | корпус поста КП | шт | 265.68 | 228.26 | 5
ЗА3.A9.A9N18365.003P.080А.С | Автомат 3-пол. | Автомат 3-пол. Acti9 A9N18365 3P 80А С | Модульного типа, ширина модуля (1 полюс) 27мм, срабатывание электромагнитной защиты между 5- и 10-кратным значением ном. тока, ток отключения 10кА. | шт | 10933.65 | 9070.88 | 2
ВКХ.КЕ.141.002.К | Кнопка | Кнопка КЕ-141 гриб.с фикс.Красная исп.2(1з+1р) | IP54. Uном.380В (Iном.3А);Uном.220В (Iном.5А), толкатель грибовидный с фиксацией в нажат. полож., с возвратом в исх. полож. путем поворота толкателя на 90град. Внутренний протектор, 42х40х77мм | шт | 133.21 | 119.89 | 2
ИРО.Э.PA16.003.Е.К | Розетка; открытой проводки | Розетка Этюд PA16-003K Евр. Крем. | Розетка 16 AX - 250V~3680W max IP20. С заземлением. Цвет кремовый. | шт | 87.03 | 63.29 | 10
ВВР.РС.006.630А | Рубильник выкл. | Рубильник выкл. РС-6 630А Левый (без предохр.) СЭМЗ | Номинальный ток 630А. Со смещенным приводом.Для нечастых неавтомат. коммутаций цепей перем. тока частотой 50Гц, напряж-ем 380В, для комплектации сил. ящиков, шкафов, щитов и др. распред. устройств. | шт | 4213.22 | 4130.36 | 2
ЗА3.A9.A9K24363.C60N.003P.063А.C | Автомат 3-пол. | Автомат 3-пол. Acti9 A9K24363 K60N 3P 63А C | Автомат.выкл 3-пол. серии Acti9 Замена серии Multi9 Подключение дополнительных устройств не предусмотрено | шт | 1411.13 | 1170.72 | 2
ЗКХ.КМИ.46512.065А.110В.050Г.001+001 | Контактор | Контактор КМИ-46512 65А 110В/50Гц 1но+1нз | IP20, 400В, 50Гц,мощность нагрузки 30кВт, ток терм.стойкости 80А(8 час), электр. износостойкость 1.4млн. циклов, 75х127х114мм, на DIN-рейку 35мм или винтами, гарантия 3 года, срок службы не менее 15 лет. | шт | 2016.63 | 1705.61 | 3
ЗУР.C.422174.АВР.250А.003 | Источник бесперебойного питания (ИБП/ UPS/ ББП) | Источник бесперебойного питания (ИБП/ UPS/ ББП) Chint 422174 АВР 250А 3-пол | Предназначено для автом.перехода на резервный ввод в сетях перемен.тока частотой 50Гц номин.рабочим напряжением до 400В номин. током 250А, а также управ-е и автоматэ.переход на дизель-генератор. | шт | 37590.42 | 31757.43 | 2
ЗА4.ВМ.063.004.016А.NC | Автомат 4-пол. | Автомат 4-пол. OptiDin ВМ63-4NС16-УХЛ3 | Мод. авт. выкл., с э/м и тепловым расцепителем, для нечастых операт. ВО - до 30раз в сутки, на DIN-рейку 35мм xtnsht[пол., номин. напр.400В 50Гц, ПКС-6кА. Износост.-10000циклов. IP20. От -60 до +40. Габ: 84х71.2х70мм. Масса - 0.49кг УХЛ3. | шт | 715.25 | 661.06 | 3
ЗКМ.A9.A9C20531.М.CT25A.001НО.220В.АС | Контактор модульный | Контактор модульный Acti9 A9C20731 Мод. конт-р CT25A 1НО 220В АС | МОДУЛЬНЫЙ КОНТАКТОР iCT25A 1НО 220В АС | шт | 1728.79 | 1434.26 | 2
СОИ.ГО.004.070.003 | Прожектор ДРИ | Прожектор ДРИ ГО 04-70-003 кососвет | IP65, габаритные размеры 470х110х270мм. КПД не менее 50%, вес=7.9кг. Корпус и крышка литые под давлением из алюм.сплава.Защитное стекло силикатное закаленное термостойкое. Уплотнение-прокладка из кремнийорганической резины. Устанавливать на опорную п | шт | 3913.91 | 3616.7 | 2
С9Л.NE.MR16.220V.003.6W.LED.845.GU5.003 | Лампа светодиодная (LED) | Лампа светодиодная (LED) NE MR16 220V 3.6W/LED/845 GU5.3 (7/4132) | Светодиодная энергосберегающая лампа. 300Лм, 4500К, уп=50шт. | шт | 124.59 | 115.01 | 2
АНА.070.О | Наконечник каб.; алюминиевый | Наконечник каб. 70 Опрес. (ал.) DL-70 | Размеры: диаметр: 12.5мм, D=18мм, d=11.5мм, L=102мм, L1=48мм, B=26мм. Для оконцевания жил алюм. проводов и кабелей опрессовкой. Материал-высококачественный алюминий. | шт | 27.45 | 23.22 | 30
ЗПХ.ПМ.12025611.220.025А.004.006 | Пускатель | Пускатель ПМ 12025611/220 25А 4з+6р | IP54, масса=2.26кг, габаритные размеры: 230х192х140мм, установочные размеры: 130+-0.2х135+-0.2мм, реверсивный, закрытый, с реле, 4з+6р | шт | 2976.4 | 2632.97 | 2
ХПО.Б.006.025.005.8.ГОСТ.7798 | Производство | Производство Болт 6 х 25 5.8 ГОСТ 7798 (DIN 933) оц. | НЕ ДЛЯ ПРОДАЖИ!!! | кг | 98.45 | 88.21 | 2
ЗВХ.ПТ.001.2.010.040.012.5.У3.К | Предохранитель | Предохранитель ПТ 1.2-10-40-12.5 У3 К | Uном.=10кВ, Iном=40А, Iном.откл.=12,5кА диаметр=68мм,дл.=450мм,m=3кг | шт | 756.11 | 720.37 | 2
ВВ4.ABB.Р.004.SHD204.040 | Выкл. нагрузки 4-пол. | Выкл. нагрузки 4-пол. ABB Рубильник 4пол. SHD204/40 рычаг крас. | DIN-рейка ном U AC-415В IP20 t=-20..+55 клемма 25 кв.мм | шт | 2244.5 | 1911.98 | 2
РШН.MINI.PRAGMA.12108T | Шкаф пустой навесной | Шкаф пустой навесной MINI PRAGMA MIP12108T (1ряд/8 модулей, дымч.дверь) | 1 модуль=18мм, настенный распределительный шкаф с дымчатой дверцей, с DIN-рейкой для установки модулей, встроенная шина для присоединения нулевого и защитного провода | шт | 1676.03 | 1390.48 | 2
АКШ.LEGRAND.DLP.10786 | Короб; пластиковый | Короб LEGRAND DLP 10786 (угол плоский) | Угол плоский 90 град.для к/канала 10429 | шт | 709.24 | 654.68 | 2
ТТТ.ТЛ.010.002.2000.005 | Трансформатор тока | Трансформатор тока ТЛ-10-2 2000/5 | Масса=53+-2кг. Окруж. среда невзрывоопасная, d=55мм, L=477+-4мм, l=190мм. Для передачи сигнала измерительной информации измерительным приборам и/или устройствам защиты и управления, а также для изолирования цепей вторичных соединений от высокого напр | шт | 70204.04 | 64076.9 | 2
ККХ.КВВГЭ.005.001.К | Кабель контрольный | Кабель контрольный КВВГЭнг(А) 5х 1 Кабэкс | Uном 660В, изол.и оболоч. из негорюч.ПВХ пластиката, экранир., предн.для прокладки в помещениях, каналах, туннелях при отсутствии механич.воздействий | м | 42.82 | 37.88 | 100
ЗХХ.ПКЛ.0404 | Прочая продукция | Прочая продукция приставка ПКЛ 0404(4разм.) | Кол-во контактов:4р, Габаритные размеры: 25.5х47х34.3мм, номин. ток контактов 16А, Масса=0.555кг. | шт | 284.43 | 256.48 | 5
СЛФ.PHL.MST.SON.T.PIA.P.070W.220.E27.001SL.012.266015 | Лампа натриевая (ДНаТ) | Лампа натриевая (ДНаТ) PHL MST SON-T PIA Plus 70W/220 E27 1SL/12 266015 | 6600Lm. 2000К, Дл. 156. Диам. 48, уп. 12шт Plus- высокая энергоэффектив.. которая обеспечивает лучшею светоотдачу | шт | 1138.64 | 1043.75 | 2
ВПК.ПКП32.022.О.032А.002Р.400В.ИЭК | Переключатель; кулачковый | Переключатель ПКП32-22 /О 32А "1-2" 2Р/400В ИЭК | Кол-во вводных линий (полюсов) 2P. Номин. напряж-е изоляции=660В | шт | 1153.02 | 845.55 | 2
КОХ.ПГВ.001.010.0.Ч.ККЗ | Провод уст.и освет. | Провод уст.и освет. ПВ3(ПуГВ) 10.0 Черный ККЗ | Бухта 100м. Uном. ~450В/-1000В, класс жилы 3, количество и диаметр проволок в жиле 49х0.50мм, толщина изоляции 1.0мм, наружний диаметр 7.6мм, вес 116кг/км.Стоек к воздействию темпер. окр.среды -50 +70С. Конструкция: Токопровод.жила-медная, многопров | м | 67.16 | 57.21 | 100
АХХ.К.КБ20.400.1500.ИЭК | Прочая продукция | Прочая продукция Кронштейн болтовой КБ20-400/1500 (HEL-5574) ИЭК | Разрушающая нагрузка 4000/39227 кгс/Н Масса=1.7кг. | шт | 151.61 | 111.18 | 10
АХХ.ДКС.36007INOX.У.CPO.090.090.50050 | Прочая продукция | Прочая продукция ДКС 36007INOX Угол CPO 90 горизонтальный 500х50, нержавеющ. | Аксессуар для лотков ДКС. Угол CPO 90 горизонтальный 90° 500х50, нержавеющий уп=1шт. | шт | 7388.4 | 5847.11 | 2
КЭХ.ПЭТВ.002.0090 | Провод обмот. | Провод обмот. ПЭТВ-2 0090 | Масса=0,0634кг/км.Для изгот-я обмоток температур. класса "В": измерит. и регистрир.приборов, телеф.капсюлей, двигателей малой мощности, электромагнитов и сухих трансф-ов.Отличные механич.св-ва позволяют использовать провода для механизир.намотки.Усто | кг | 1175.07 | 1066.28 | 20
АХХ.ДКС.38064.К.DPX.200 | Крышка на крестовину (Х-разветвитель) | Крышка на крестовину (Х-разветвитель) ДКС 38064 DPX ответв. крестообраз. осн. 200 | Крышка DPX на ответвитель крестообразный осн. 200 уп=1шт. | шт | 1010.99 | 800.08 | 2
АКМ.L.10942.M.С.004.085 | короб; рамка под станд.модуль; | короб Legrand 10942 Mosaic Суппорт на 4 мод., 85мм | Mosaic Суппорт на 4 мод., 85мм | шт | 468.55 | 432.51 | 5
АКЧ.ДКС.01716.NEAV.20060.WO.У | Короб, внешний угол | Короб, внешний угол ДКС 01716 NEAV 200х60 WO изменяемый | ВНЕШНИЙ ИЗМЕНЯЕМЫЙ УГОЛ ДЛЯ СЕРИИ TA Уп=4шт. | шт | 1994.21 | 1578.19 | 2
ИРО.Э.PA16.001T.Т | Розетка; открытой проводки | Розетка Этюд PA16-001T Темный бук | Розетка 16 A - 250V~3680W max IP20. Цвет темный бук. Уп=25шт | шт | 163.05 | 118.58 | 5
ПС3.М.230.АRT.000.PQRSIDN.057.007.100В.005А.000.005S.001.000 | Счетчик; 3-фазный | Счетчик Меркурий 230 АRT-00 PQRSIDN 57,7/100В 5(7,5)А кл.т.- 0,5S/1,0 | До4тар.Р-профиль потерь и мощности, журн.событий.Q-качество эл.эн.Цифр.интерф-сы связи:R-RS485,I-ИКпорт.S-внутр.питание интерф-са.D-возм-сть подкл-я внешн.резерв-го питания.N-электрон-я пломба.ЖКэкр.Крепл.3 винтами.Габ:258х170х74мм.Вес:<1,5кг.Раб.Т.: | шт | 5888.86 | 5016.44 | 2
САС.И.LAY5.BU63.022.ИЭК | Арматура светосигнальная | Арматура светосигнальная Индикатор LAY5-BU63 зеленого цвета d22мм ИЭК | Произ-во ИЭК. Для индикации состояния эл.цепей. Применяются в эл.щитах, пром.оборудовании и на энергоснабжения. | шт | 127.62 | 107.94 | 10
АКТ.U.ETK60350.06025.06040.06060 | Короб, отвод Т-образный | Короб, отвод Т-образный Ultra ETK60350 д/кабель-канала 60х25/60х40/60х60 | Т-отвод д/кабель-канала 60х25/60х40/60х60 | шт | 203.62 | 167.26 | 5
ЗПХ.ПМ.12063541.220.063А.002.002 | Пускатель | Пускатель ПМ 12063541/220 63А 2з+2р | IP40, масса=4.05кг, габаритные размеры: 220х221х171мм, установочные размеры: 140+-0.5х165+-0.5мм, реверсивный, закрытый, без реле, 2з + 2р дополнительных контакта | шт | 4349.48 | 3847.62 | 2
ДЭХ.АИР.056A2.380В.000.018В.3000.1081.DRIVE.IEK | Электродвигатель | Электродвигатель АИР 56A2 380В 0,18кВт 3000об/мин 1081 DRIVE IEK | IP55, на лапах, высота оси вращения 56 мм, установочный размер А. Напряжение - 220/380 В. Масса - 3.1 кг. | шт | 2868.03 | 2103.22 | 2
ЗПХ.ПМ.12010110.380.010А.003 | Пускатель | Пускатель ПМ 12010110/380 10А 3з | IP54, габ. размеры: 178х104х122мм, уст. размеры: 100+-0.5х37х0.3мм, масса=1кг, нереверсивный, закрытый, без реле, без кнопок, 3з дополн. конт. | шт | 847.91 | 750.07 | 2
ИПС.WAGO.773.308 | Принадлежн.; клеммы и полюса | Принадлежн. WAGO 773-308 (строит. клемма) | Для присоед. и ответвления 1-жильных проводников из меди и алюм. или многожильного мед. провода с наконеч. в эл.цепях перемен. тока с частотой 50Гц, напряж. до 380В. Прим-ся в распред. коробках (8х2.5мм2 с пастой) (упак.50шт.) | шт | 15.33 | 14.15 | 2
ЗВХ.ППН.041.X3.004.0630А.УХЛ3.КЭАЗ | Предохранитель | Предохранитель ППН-41-X3-4-630А-УХЛ3-КЭАЗ | Плавкая вставка. Ном. ток -630А. Ном.напр.-500В. ПКС-50кА. Частота 50/60Гц. Род тока АС. Хар-ка диапазона откл-я - gG. Потери мощности-45,0 Вт. Раб.темп.: от -60°С до +40°С. Габ. мм ШхВхД - 86х110х200. Масса -2.11кг. | шт | 2344.19 | 2148.84 | 2
ЗРВ.PCU.525.001 | реле; времени; | реле PCZ-525-1 (программир. циклическое) | одноканальное, астрономическое, коррекция времени вкл/выкл, ночной перерыв, установка независимых программ работы по дням недели, монтаж на DIN-рейке 35 мм, 230В 16А, 1Р IP20 | шт | 3848.46 | 3550.52 | 2
АКЧ.В.К.К.П.10040 | Короб, внешний угол | Короб, внешний угол изменяемый для К.К. "Праймер" 100х40 | Внешний угол для кабель-канала "Праймер" | шт | 161.24 | 136.37 | 12
СЛФ.P.SON.T.B.070W | Лампа натриевая (ДНаТ) | Лампа натриевая (ДНаТ) Philips SON-T 70W/220 E27 SLV/12 | Натривая. Высокого давления. Е27. Упаковка - 12шт. Длина 156мм, диаметр 32мм. Световой поток лампы 6600lm. Индекс цветопередачи 25 Ra. | шт | 609.42 | 536.29 | 12
ЗК3.ABB.A.110.030.000 | Контактор 3-пол. | Контактор 3-пол. ABB A 110-30-00 (220V AC) | Трехполюсный нереверсивный контактор(пускатель) на ток 110А, без реле. Доп. контакты - нет, катушка 220В 50/60Гц, установка на DIN-рейку, масса=2,000кг. | шт | 15659.31 | 11953.67 | 1
ПС3.ЦЭ6850M.001.002.220В.005.100А.002Н.001.Р.Ш31 | Счетчик; 3-фазный | Счетчик ЦЭ6850M 1/2 220В 5-100А 2Н 1 Р Ш31 | 3-тарифный; многофункцион.;2 направления учета электроэнергии; RS485; наличие модуля резервного питания; для уст. в щиток; диапазон раб.темп от -40 до +60 | шт | 12320.1 | 11375.19 | 2
С4П.РСП.001.400.011.0040400322 | Светильник ДРЛ; подвесной | Светильник ДРЛ РСП 01-400-011 0040400322 | IP23, У3, Е40. Для лампы ДРЛ 400, Диаметр -505мм, корп. полимер, отр.алюминий. Упаковка 1корп.+5отр. Дополнительно возможна комплектация светильников защитным стеклом Зашитное стекло S505 1380505005 и защитной сеткой (у снабженца). | шт | 2784.36 | 2422.29 | 2
КОХ.ПГВ.001.001.5.Ж.З.ККЗ | Провод уст.и освет. | Провод уст.и освет. ПВ3(ПуГВ) 1.5 Желто-Зеленый ККЗ | Бухта 500м.Uном. ~450В/-1000В, класс жилы 2, количество и диаметр проволок в жиле 12х0.40мм, толщина изоляции 0.7мм, наружний диаметр 3.4мм, вес 20кг/км. Стоек к воздействию темпер. окр.среды -50 +70С. Конструкция: Токопровод.жила-медная, многопрово | м | 10.33 | 8.8 | 500
АМК.КВ.010.070.120 | Муфта концевая | Муфта концевая КВтп-10-70/120 | Производитель ПЗЭМИ. Предназначен для оконцевания многожильных силовых кабелей с бумажной пропитанной или пластмассовой изоляцией. Внутренней установки на основе термоусаживаемых изделий с кабельными наконечниками с контактными винтами со срывающими | компл | 3420.49 | 3084.34 | 2
КАГ.МГШВ.001.001.5 | Провод авиац.; гибкий | Провод авиац. МГШВ-1 1.5 | Для внутриблоч. и межблоч. соед-ий эл.приборов и аппаратуры. Расч.масса провода 19.8кг/км, перем. U= 1000В, испытат. U= 2000В,номин. наруж.D=2.7мм, раб. темп-ра от -50 до+70C. Конструкция: Жила-мед. луж. проволока; Изоляция-пленочная из фторопласта и | м | 30.67 | 28.15 | 100
ЗКХ.КМИ.34012.040А.220В.050Г.001+001 | Контактор | Контактор КМИ-34012 40А 220В/50Гц 1но+1нз | IP20, 400В, 50Гц,мощность нагрузки 18.5кВт, ток терм.стойкости 60А(8 час), электр. износостойкость 1.5млн. циклов, 75х127х114мм, на DIN-рейку 35мм или винтами, гарантия 3 года, срок службы не менее 15 лет. | шт | 1478.08 | 1250.12 | 2
КТГ.РПШ.002.000.75 | Кабель телефонный и связи гибкий | Кабель телефонный и связи гибкий РПШ 2х 0.75 (380) Кольчугино | При U=380В масса=87кг, D=8.1мм, при U=660В масса=103кг, D=8.9мм. Предназначен для присоединения установок в эл.сетях частотой до 400Гц, а также для монтажа радиоаппаратуры. Рабочий температурный диапазон: от -40 до+60С и относительной влажности до 98 | м | 34.86 | 31.52 | 100
С3О.НПО3233Д.00225.ИЭК | Светильник накал.; потолочный | Светильник накал. НПО3233Д белый 2х25 с датчиком движения ИЭК | Светильник накладной. Материал корпуса -сталь. Материал рассеивателя - матовое стекло. IP20 для двух ламп накаливания или люминисцентных Е28 | шт | 1224 | 974.33 | 6
ДЭХ.АИР.063A4.380В.000.025В.1500.3081.DRIVE.IEK | Электродвигатель | Электродвигатель АИР 63A4 380В 0,25кВт 1500об/мин 3081 DRIVE IEK | IP55, фланец, высота оси вращения 63 мм, установочный размер А. Напряжение - 220/380 В. Масса - 4.55 кг. | шт | 3741.77 | 2743.96 | 2
ИРС.G.GSL000181T.RJ11 | Розетка; скрытой проводки | Розетка Glossa GSL000181T (роз. телеф., белый) RJ11 | Розетка телефонная RJ11. Цвет белый | шт | 192.28 | 139.84 | 5
ИРК.V.774439 | Комплектующие; розетка | Комплектующие Valena (мех-м TF 2xRJ-12 Белый) 774439 | LEGRAND.Механизм одноместной телефонной розетки 2 ввода по 4контакта. С самозачищающимися контактами поворотом на 1/4 оборота для быстрого соединения. Комплектовать рамками LEGRAND VALENA 7744ХX. | шт | 666.28 | 615.03 | 2
АНМ.Н.НШВИ.N3 | Наконечник кабельный медный | Наконечник кабельный медный Набор НШВИ N3 (КВТ) | Удобная прозрачная пластиковая коробка с наконечниками НШВИ, диапазон сечений 0,25-1 кв.мм, кол-во наконечников 500 шт | шт | 300.39 | 260.34 | 5
ТТХ.ОСМ.000.25.380.005.022.220.024 | Трансформатор | Трансформатор ОСМ-0.25 380/5-22-220/24 | понижающий трансформатор общего назначения, габаритные размеры115х75х117мм, установочные размеры ,65х65 мм, вес 1.6кг | шт | 2342.1 | 2130.34 | 2
ЗХХ.ОР.230 | Прочая продукция | Прочая продукция ОР-230 (фильтр сетевой помехоподавляющий) | Фильтр сетевой помехоподавляющий, для фильтрации и подавл. индустриальных помех, защита электрооб. импульсов перенапр., монтаж на DIN-рейке 35мм 230В 50Гц 10А IP20 | шт | 1970 | 1688.57 | 2
ЗА4.OD.ВМ63.004K01.УХЛ3 | Автомат 4-пол. | Автомат 4-пол. OptiDin ВМ63-4K1-УХЛ3 | Модульный авт. выкл. на DIN-рейку. Режим эксплуатации продолжительный. Ном. ток-1А. Ном. напр.400В, частота 50Гц. Хар-ка откл.- K. Коммутац. износост.-1500циклов. IP20. От -60 до +40. Габ: 84х72х71,5мм. Масса - 0.500кг. | шт | 3196.82 | 2954.64 | 2
МЗХ.DEK.З.ЗН101.035.125А.007.003.035.002 | Зажим | Зажим DEKraft ЗН101-35-125А-07 серый 3-35 мм2 (32408DEK) | Зажим наборный 125А 35мм2 серый сечение подключаемых проводов 3-35 мм2 | шт | 74.69 | 60.86 | 20
ЗПХ.ПМ.12025101.380.025А.001 | Пускатель | Пускатель ПМ 12025101/380 25А 1р | IP00,масса=0.49кг, габаритные размеры: 83х53х92мм, установочные размеры: 50+-0.2х40+-0.2мм, нереверсивный, открытый, б/реле,1размыкающий контакт | шт | 668.97 | 591.78 | 3
КСХ.АВВГ.004.010 | Кабель силовой | Кабель силовой АВВГ 4х 10 Алюр | Dн=17,1 мм,P=0,3 кГ/м. Рабочее напряжение ~660 и ~1000В. Длительно допустимая Т=80 градусов. Для передачи и распределения электрической энергии в стационарных условиях. | м | 57.07 | 50.48 | 100
РШК.SAREL.63700 | Комплектующие для шкафа | Комплектующие для шкафа NSYIN405E1 цилиндрич.замок | Цилидрический замок (в комплекте 2 ключа) под ключ 405Е, вставляется в стандартную ручку любого шкафа серии SAREL серии Spacial 6000. | шт | 922.99 | 786.25 | 2
КСХ.ВВГ.LSLT.002.1.005.К | Кабель силовой | Кабель силовой ВВГнг(А)-LSLTx(N) 2х1.5 ок Конкорд | Кабель силовой. Расчетный наружный диаметр 10.8мм, объем горючей массы 93л/км, теплота сгорания 2546 МДж/км, расчетная масса 193кг/км. | м | 36.12 | 31.95 | 100
САС.СКЛ.011.220.З | Арматура светосигнальная | Арматура светосигнальная СКЛ-11-220 Зеленая | I номинальный ?; Uн=220В; светодиод; Iпотребл. ?; длина 57мм; диам.27мм | шт | 89.21 | 87.46 | 5
АХХ.М.C.006.002.TDM | Прочая продукция | Прочая продукция Маркер наборный - символ "C" желтый 6 мм2 (100 шт.) TDM | Маркер наборный. Упаковка 100шт. | компл | 183.77 | 157.89 | 10
ВРО.V.LIFE.АЛЮ.Д.752660 | регулятор; освещенности; | регулятор Valena LIFE АЛЮ Диммер поворотн. 752660 | Valena LIFE.Светорегулятор с поворотной ручкой универсальный 300Вт без нейтрали.С лицевой панелью.Алюминий.Для всех типов ламп: -диммируемые компактные люминесцентные: от 5 до 75 Вт (макс. 10 ламп); -галогенные лампы СНН с ферромагнитным или электр | шт | 2822.14 | 2605.05 | 2
РШТ.PRAGMA.24313 | Шкаф пустой встраиваемый | Шкаф пустой встраиваемый PRAGMA 24313 (3ряда/13 модулей) | 1модуль=18мм, Вместимость 39 модулей, ном. ток 90А. Габар. разм.: 396х660х127; установ. размеры: 366х630х86. Обеспечив. возможность монтажа бытовых электроустан. изделий, светосигн. арматуры, кнопок, клеммников и контакторов. Изменяемый пользователем | шт | 6838.44 | 5673.37 | 2
ВВМ.U6.002.25 | Выкл. комплектующие | Выкл. комплектующие MGU6.002.25 (рамка "Хамелеон" 1-о мест., беж.) | Рамка "Хамелеон" 1 место. Цвет бежевый | шт | 103.92 | 89.82 | 10
ТТТ.ТТИ.040.300.005А.005ВА.000.5 | Трансформатор тока | Трансформатор тока ТТИ-40 300/5А 5ВА кл/т 0.5 | Масса 315г, коэф. безоп-ти 1480. Предназ. д/передачи сигнала измерит.приборам или устройствам защиты и управления; для защиты оборудования от повреждения. Выпускаются в корпусе из негорючей самозатухающей пластмассы с прозр. пломбир. крышкой. | шт | 584.32 | 494.2 | 5
ЗАК.GV3A08 | Комплектующие для автомата | Комплектующие для автомата GV3A08 (контакт сигн. авар. откл.1н.з) | Контакт сигнализации аварийного отключения н.з. Масса=0.030кг. | шт | 2658.29 | 2264.47 | 2
С9Р.ДПО52.040.102.O.840 | светильник; светодиод.; наклад | светильник ДПО52-40-102 Optimus 840 | IP20, 1040х104х64, корпус ПК, расс. прозрач. ПК, LED, 38 Вт, 5160 лм, 136 лм/Вт, Ra=80, CCT=4000K, PF=0,96 | шт | 2913.91 | 2322.98 | 3
ИРС.MGU5.462.18ZD | Розетка; скрытой проводки | Розетка MGU5.462.18ZD (TV одиночная, белая) | Серия Unica. TV Розетка одиночная, белая, затухание 11dB | шт | 815.26 | 704.62 | 4
КОХ.ПВ1.095.З | Провод уст.и освет. | Провод уст.и освет. ПВ1(ПуВ) 95 Зеленый Кольчугино | наружний диаметр 17.0мм, вес 928кг/км. Uном. ~450В/-1000В, класс жилы 2, количество и диаметр проволок в жиле 19х2.51мм, толщина изоляции 1.6мм, Допустимый длительный ток - 330А.Стоек к воздействию: темп.окруж.среды -50 +70С, мех.ударов, линейного | м | 653.21 | 590.54 | 100
АХХ.ДКС.36017.Г.CPO.000.044.100100 | Прочая продукция | Прочая продукция ДКС 36017 Горизонт. изменяемый угол CPO 0-44град 100х100 | Аксессуар для лотков ДКС. Горизонтальный изменяемый угол CPO 0-44град 100х100 уп=1шт. | шт | 958.43 | 758.5 | 2
ЗУ2.ВД63.022.С.032.А | УЗО 2-пол. | УЗО 2-пол. VD63-22С32-А-УХЛ4 | Ном. напр. 230В, 50Гц, ток-32А, уст.-30мА, на DIN-рейку. Хар-ка сраб. э/м расц-С. Защ. хар-ка-А. Износост.общая- 6000 циклов. От -5 до +40. Габ. мм.- 90х72х70. Масса до 0,3кг. УХЛ4, IP20. | шт | 1305.11 | 1206.24 | 2
ЗУ2.УЗО.ВД63.11454 | УЗО 2-пол. | УЗО 2-пол. ВД63 11454 (2P 16А 10мА) | Серия "ДОМОВОЙ". Диффренциальный выключатель нагрузки класса АС, ном. напряжение 230В~. Количество модулей = 2. | шт | 2911.49 | 2415.46 | 2
АШМ.100.010 | Шина медная; | Шина медная 100х10мм (мед.) | Плотность меди=9г/куб.см. вес 1 п/метра 9кг, длительно допустимая токовая нагрузка 2310А Длина хлыста 4м. | кг | 715.32 | 624.88 | 5
АМС.003СТП.001.070.120 | Муфта соединительная | Муфта соединительная 3СТП-1-70/120 (КВТ) | Предназначены для соединения 3-х жильных кабелей с бумажной маслопропитанной изоляцией, с броней или без брони, с общей алюминиевой или свинцовой оболочкой, на напряжение до 1кВ | компл | 2322.54 | 2012.87 | 2
ЗХХ.П.ПВЦ.01038.012А.ИЭК | Прочая продукция | Прочая продукция Плавкая вставка цилиндрическая ПВЦ 10х38 12А ИЭК | Ном.ток 12А, Тип ПВЦ gG; пост/перемен; Ном.час.сети, Гц 50; Ном. откл.способность 100кА; макс.Рас.мощность 3Вт; масса не менее 7.7гр. Степень защиты IP20 | шт | 18.09 | 15.3 | 40
ХХХ.ДКС.CM080645.Ш.М645 | Крепежный элемент | Крепежный элемент ДКС CM080645 Шестигранный болт М6х45 | Шестигранный болт М6х45 уп=100шт | шт | 3.71 | 2.94 | 200
ХПО.Э.ПФ.115.RAL.7035 | Производство | Производство Эмаль ПФ 115 RAL 7035 | НЕ ДЛЯ ПРОДАЖИ!!! | кг | 61.5 | 55.1 | 2
АНМ.НШВИ.2.000.5.008 | Наконечник кабельный медный | Наконечник кабельный медный НШВИ(2) 0.5-8 (КВТ) | Наконечники штыревые втулочные изолированные двойные для монтажа сдвоенных проводов одинакового сечения. Предназн. для оконцевания методом опрессовки гибких многопроволоч. медных проводников. Уп=500шт | шт | 0.57 | 0.49 | 500
ЗА3.ABB.XT1C.160.TMD.125.1250.003.F.F | Автомат 3-пол. | Автомат 3-пол. ABB XT1C 160 TMD 125-1250 3p F F | Выключатель автоматический Tmax In-125A 3-х полюсный | шт | 13148.45 | 11200.53 | 2
ОС1.ШТИЛЬ.R400 | Стабилизатор напряжения | Стабилизатор напряжения ШТИЛЬ R400 (400ВА) (1-фаз.) | IP30. Мощность нагрузки 400Ва, раб. диап. вход. напряж-й 165-265В, диапазон выход. напряж-й 220+-7%. КПД 96%, Габариты: 125х180х215мм. Масса=3кг. Режим работы неприрывный. Темпер. окруж. среды +10...+35С, относит. влажность 80%. | шт | 4981.6 | 4664.8 | 2
КСБ.ВБШ.003.001.5.ККЗ | Кабель силовой бронированный | Кабель силовой бронированный ВБШв 3х 1.5 ККЗ | Конструкция: Жила-мягкая мед. проволока, Изоляция - ПВХ пластикат или полиэтилен, Оболочка - ПВХ пластикат. Раб. тепература от -50С до +50С. Для передачи и распред-я эл. энергии в стац. установках. | м | 49.38 | 45.43 | 100
ИСП.PKY16M435.003P+N+E.016А | Разъем штепсельный | Разъем штепсельный PKY16M435 3P+N+E 16А (IP44, каб. роз., быстр. соед.) | Кабельная розетка IP44,380-415В. Быстрозажимное соединение корпус из самозатухающ. инженерного полимера. Каб. ввод d кабеля 8-15мм, сечение провода 1-4кв.мм. | шт | 538.91 | 447.1 | 3
СЛК.КЛЛ.FS.020.В.2700.К.Е27.TDM | Лампа люминесц.компактная | Лампа люминесц.компактная КЛЛ-FS-20 Вт-2700 К Е27 TDM | Лампа энергосберегающая компактная люминисцентная 660х170х340мм | шт | 89.72 | 77.34 | 10
РЩК.К.ВРУ.002.2000.0800.450.IP54.С.СИ.ЭЛ | щит; корпус; | щит Корпус ВРУ-2 2000х800х450 IP54 С СИ-ЭЛ | Двухдверный с комплектом боковых панелей. Оборудован комплектом для опломбировки. В комплект поставки входят: боковые панели - 2шт., замки - 4 шт., набор монтажных панелей соответствует стандартной комплектации ВРУ-2 IP-31. RAL 7035 | шт | 15659.55 | 13852.68 | 2
АХХ.ДКС.37146.У.CSSD.090.400.H10 | Прочая продукция | Прочая продукция ДКС 37146 Угол CSSD 90 верт.внутр. переходник прав. осн.400 H10 | Аксессуар для лотков ДКС. Угол CSSD 90 вертикальный внутр. переходник прав. осн.400 H100 уп=1шт. | шт | 4285.65 | 3391.62 | 2
СЛС.DL1CE130 | Лампа металлогалогенная (ДРИ) | Лампа металлогалогенная (ДРИ) DL1-CE130 (патрон BA 9s, 120-130В, 2.6Вт) | 120-130В, 2,6Вт, для светосигн. арматуры серии XB4, XB5, масса 0,002кг | шт | 280.84 | 240.72 | 5
ЗВХ.ПТ.001.1.010.016.020.У3.К | Предохранитель | Предохранитель ПТ 1.1-10-16-20 У3 К | Uном.=10кВ, Iном=16А, Iном.откл.=20кА диаметр=53мм,дл.=400мм,m=1,9кг | шт | 665.38 | 633.93 | 2
КСГ.КГТП.005.120.К | Кабель силовой гибкий | Кабель силовой гибкий КГТП 5х 120 Конкорд | Кабель гибкий с медными изолированными скрученными жилами.Рабочее напряжение ~660В.Номин. наруж. Допустимая Т=75 градусов. Для присоединения передвижных механизмов к электрическим сетям. Радиус изгиба не менее 8 диаметров. | м | 4089.92 | 3680.93 | 100
ИРС.V.ALLURE.АЛЮ.Р.002.002К.З.753926 | Розетка; скрытой проводки | Розетка Valena ALLURE АЛЮ Роз 2-я 2К+З с/штор 753926 | Valena ALLURE.Силовая розетка двойная 2х2К+З 16А 250В с лицевой панелью.С защитными шторками.Безвинтовые зажимы.Алюминий | шт | 612.85 | 565.71 | 2
ТТМ.ТМГ.100.006.000.4.Y.Z.011.УХЛ1 | Трансформатор силовой | Трансформатор силовой ТМГ-100/6-0.4 Y/Zн-11 УХЛ1 (Барнаул) | 100кВа, ВН-6кВ, НН-400В, 50Гц; сх. и группа соед. обмоток звезда-зиг-заг-н-11, потери КЗ-1970Вт, напр. КЗ-4.5%, потери хол-го хода-270Вт. Габ. L-813, В-679, Н-1115мм. Полн. масса-510кг. ПБВ #2?2,5%. | шт | 122767.2 | 113559.66 | 2
СЛК.КЛЛ.FSТ2.011.В.2700.К.Е14.TDM | Лампа люминесц.компактная | Лампа люминесц.компактная КЛЛ-FSТ2-11 Вт-2700 К Е14 TDM | Лампа энергосберегающая компактная люминисцентная Тип колбы- "СПИРАЛЬ Т2". E14. 455х140х455мм | шт | 93.62 | 80.43 | 10
С2В.ЛВО01.004.018.014.П | светильник люмин.; встраив.; | светильник люмин. ЛВО01-4х18-014 Премьер | встраиваемый, IP20, расс. ПММА микропризма, ЭПРА, cos?=0,96 | шт | 923.66 | 803.56 | 2
ЗА1.ABB.SH201.C.040 | Автомат 1-пол. | Автомат 1-пол. ABB SH201 C 40 | Однополюсный, 40 А AC 230В~, ток откл.6кА, срабатывание электромагнитной защиты между 5 и 10-кратным значением ном. тока, установка на DIN-рейку. | шт | 367.24 | 318.27 | 5
КСХ.ВВГНГ.005.004.000.66.К | Кабель силовой | Кабель силовой ВВГНГ(А) 5х 4 ок (N, PE)-0.66 Кабэкс | Медная жила. Материал изоляции и оболочки-ПВХ, не распространяющий горение. Использ. для передачи и распределения эл.энергии в стационарных условиях (в т.ч. для АЭС). Допустимая T=80 град. | м | 135.54 | 121.99 | 100
ВПП.ПП.003.040.Н2.М2.056 | переключатель; пакетный; | переключатель ПП 3-40/Н2 М2 пл. 56 (ЭТ) | 3-х полюсный. Ном. ток.-40А. Ном. напр. ~ 220В, ~ 380В. Корпус -IP56, пластик. Крепление основанием корпуса. Габ. мм. В-165, Ш-140, Г-130. Масса 0,86кг | шт | 1192.1 | 1054.55 | 4
С9Л.NE.B.003.5W.LED.845.Е14 | Лампа светодиодная (LED) | Лампа светодиодная (LED) NE B 3.5W LED/845 Е14 (7/4112) | Светодиодная энергосберегающая лампа. Форма свеча, 300Лм, 4500к, уп.=50шт | шт | 175.09 | 161.62 | 2
ЗУР.C.422159.АВР.200А.003 | Источник бесперебойного питания (ИБП/ UPS/ ББП) | Источник бесперебойного питания (ИБП/ UPS/ ББП) Chint 422159 АВР 200А 3-пол | Предназначено для автом.перехода на резервный ввод в сетях перемен.тока частотой 50Гц номин.рабочим напряжением до 400В номин. током 200А, а также управ-е и автоматэ.переход на дизель-генератор. | шт | 32435.33 | 27402.26 | 2
С2О.PE.ARCTIC.258.HF.1069000850 | Светильник люмин.; потолочный | Светильник люмин. ARCTIC 258 (PC/SMC) HF 1069000850 | IP65. C ЭПРА. Корпус SMC - полиэстер, усиленный стекловолокном. Рассеиватель из поликарбоната крепится к корпусу защелками из полиамида. Под заказ возможна компл-я защелками из нерж.стали. | шт | 3279.69 | 2996.26 | 2
ЗА4.EZ9F14440 | Автомат 4-пол. | Автомат 4-пол. EZ9F14440(4P 40A B) | Серия "EASY 9", ном. напряжение 230В~ , ток отключения 4,5кА, кривая отключения : B (3-5 крат. Iном.). Количество модулей = 4. | шт | 1095.21 | 831.81 | 3
АМК.003КВН.О.025 | Муфта концевая | Муфта концевая 3КВНтп-О-25 | Производитель ПЗЭМИ. Муфта 1кВ. На основе термоусаживаемых изделий с наконечниками, закреп.опресовкой для 3-х жильных кабелей с секторными однопроволочными и многопроволочными алюм. жилами | компл | 1505.58 | 1357.62 | 2
АОС.С.К1153 | Комплектующие для шкафа | Комплектующие для шкафа Стойка кабельная К1153 ИЭК | Для монтажа кабельных трасс к стене или потолку скобой К1157. Материал: оцинкованная сталь УТ2.5. Габариты:1200х26х60. Толщина металла 2.5мм. Вес 1.89кг/шт. Кол-во отверстий-24шт. | шт | 332.79 | 281.46 | 10
КСХ.ВВГНГ.001.185.К | Кабель силовой | Кабель силовой ВВГНГ (А) 1х 185 Красный Алюр | Расч. масса=2010кг/км, номин. наруж. диаметр=24.7мм.Рабочее ~U=1000В. Медная жила. Материал изоляции(красная) и оболочки-ПВХ, не распространяющий горение. Использ. для передачи и распределения эл.энергии в стационарных условиях (в т.ч. для АЭС). Допу | м | 1172.57 | 1037.27 | 100
РШК.Б.016.6.036.КСРМ | Комплектующие для шкафа | Комплектующие для шкафа Боковая панель 16.6-36, КСРМ (к-т 2 шт.) | Аксессуар к КСРМ. Закрывает бок. проемы КСРМ, обесп. электробезопасность и препятствуя проник-ю посторон. лиц внутрь щита. Место установки:с наруж. бок. сторон корпуса - на верт. стойки, при монтаже неск. корпусов в един. блок-на вертик. стойки с нар | компл | 6064.18 | 5128.91 | 2
ТТМ.ТМ.250.010.Д.Y.011 | Трансформатор силовой | Трансформатор силовой ТМ- 250/10 сх.соед. Д/Yн-11 (Барнаул) | Мощн.-250кВа, высокое напр.-10кВ, низкое напряж.-400В; схема и группа соединения обмоток треугольник -звезда-11, потери КЗ-3800Вт, напряжение КЗ- 4.5%, потери холостого хода-540Вт, ток холостого хода -1,1%, частота 50Гц. 1385х1050х1175мм, 950кг. ПБВ | шт | 195549.6 | 180883.38 | 2
МТМ.М.GFLEX25.ИЭК | трубка; муфта; | трубка Муфта д/гофр. труб, прозрач. GFLEX25 ИЭК | Для прямолинейного соед-я гофр.труб 25мм диаметра. Посредине муфты, с внутр.стороны находится ограничитель. Рекомендуется для исп-я в сухих помещениях. Материал: ПВХ. Цвет: RAL 7035 | шт | 13.6 | 11.5 | 50
ЗА2.ВМ.063.002.020А.XB | Автомат 2-пол. | Автомат 2-пол. OptiDin ВМ63-2B20-УХЛ3 | Упаковка 6шт=12полюсов. Мод. авт. выкл., с э/м и тепловым расцепителем, для нечастых операт. ВО - до 30раз в сутки, на DIN-рейку 35мм двухпол., номин. напр.230В 50Гц, ПКС-6кА. Износост.-10000циклов. IP20. От -60 до +40. Габ: 84х35,6х70мм. Масса - 0.2 | шт | 292.21 | 270.07 | 5
С9М.GALAD.П.LED.100.К.К50 | светильник; светодиод.; консол | светильник GALAD Победа LED-100-К/К50 | Световой поток 10100 лм; Цветовая Температура 5000 К оптический отсек IP65 электрический отсек IP23 Габариты 600 x 300 x 140 мм Масса 4,5 кг для промышленного и внутреннего освещения | шт | 6381.38 | 5312.36 | 2
ВРО.G.GSL000836 | регулятор; освещенности; | регулятор Glossa GSL000836 (диммер универс. 600Вт/ВА, шоколад) | Светорегулятор (диммер) универсальный в сборе, 600Вт/ВА. Цвет шоколад | шт | 4574.37 | 3326.81 | 2
С2О.ASM.S.00136 | Светильник люмин.; потолочный | Светильник люмин. ASM/S 136 1285000050 | IP20. Масса=6,2кг. Размеры: 1250х195х80мм.Трубч. лампа диам.=26мм. Креп-е на поверхность потолка или на кронштейны. Цельномет. сварной корпус из лист. стали, покрыт. белой термоактив.краской.Асимметрич. зеркальный отражаель из анодир. алюминия. | шт | 2286.36 | 1989.98 | 2
АХХ.ДКС.36681.У.CS.090.090.080.080 | Угол (поворот) | Угол (поворот) ДКС 36681 CS 90 вертикальный внутр. 80/80 | Аксессуар для лотков ДКС. Угол CS 90 вертикальный внутр. 90° 80/80 уп=1шт. | шт | 718.91 | 568.93 | 4
ЗВХ.ПТ.001.1.010.010А.012.5.У3.СП | Предохранитель | Предохранитель ПТ 1.1-10-10А-12.5 У3 СПб | Uном.=10кВ, Iном=10А, Iном.откл.=12,5кА диам=56мм,дл.=412#2мм,m=1,8кг. | шт | 1059.99 | 1035.85 | 2
КСП.КПСВЭВ.002.002.000.5 | Кабель систем пожар.сигнализации | Кабель систем пожар.сигнализации КПСВЭВ 2х2х0.5 | Бухта 200м; кабель с медными однопров.жилами, парной скрутки, с изоляцией и оболочкой из ПВХ пластиката; с общим экраном из ламинир.алюм.фольги под оболочкой; при температуре от -40 до +70, Uном=0.3кВ Наруж.диаметр 6.2х9.0мм, масса каб.=53.7кг/км. | м | 19.1 | 18.39 | 200
ЗКХ.DEK.КМ103.225А.220В.011 | Контактор | Контактор DEKraft КМ103-225А-220В-11 (22156DEK) | Контактор 225А 220В АС3 1НО+1НЗ КМ-103 DEKraft | шт | 11471.72 | 9347.33 | 2
ЗА1.ВА.047.029.001P.010A.004.5А.C.TDM | Автомат 1-пол. | Автомат 1-пол. ВА 47-29 1P 10A 4.5кА х-ка C TDM | IP40, 220/380В, на DIN-рейку 35мм, с электромагнитным и тепловым расцепителями, коммутац.способность 4.5кА, макс.сечение провода 25 кв.мм, срабатывание эл-магн.расцепителя 5-10 Iном, 75х18х80мм | шт | 88.24 | 76.89 | 12
ВВМ.U2.006.25 | Выкл. комплектующие | Выкл. комплектующие MGU2.006.25 (рамка 3-ех мест.,с декор. эл., беж.) | Рамка 3 места, с декоративным элементом. Цвет бежевый | шт | 170.06 | 146.98 | 5
МТГ.Т.ПНД.032.ИЭК | Трубка гофрированная | Трубка гофрированная Труба гофр.ПНД d 32 с зондом (25 м) ИЭК черный | Труба гибкая. Цвет: черный; ПНД(полиэтилен), длина 25м, с протяжкой, диаметр внешний 32мм, внутренний 24,3мм, темп эксплуат.: -25 +90С, темп.монажа: -25 +90С. | м | 28.84 | 21.15 | 50
РЩК.К.ВРУ.001.2000.0450.450.IP54.С.СИ.ЭЛ | щит; корпус; | щит Корпус ВРУ-1 2000х450х450 IP54 С СИ-ЭЛ | Однодверный, с комплектом боковых панелей. В комплект поставки входят: боковые панели - 2шт., замки - 3 шт., набор монтажных панелей соответствует стандартной комплектации ВРУ-1 IP-31. RAL 7035 | шт | 11616.32 | 10275.98 | 2
ОС1.LIDER.PS50000SQ.015 | стабилиз.; напряж.; 1-фазн.; | стабилиз. LIDER PS50000SQ-I-25 (50000ВА) (1-фаз.) | Входное напряжение 135-290 В, выходное 220+/-1,4% В, в металлическом корпусе IP 20, температура эксплуатации -40с - +40 градусов. Вес-210кг. Размеры 515х450х995мм | шт | 196408.33 | 183918.09 | 2
ААС.BRPF.150.6 | Линейно-сцепная арматура | Линейно-сцепная арматура BRPF 150.6 (крепление фасадное) - ВК | Фасадное крепление предназначено для монтажа СИП. Расстояние до стены 60мм. Диаметр жгута провода18-55. Сечение СИП 2х16-3х150+95 Уп=100шт | шт | 52.18 | 48.17 | 2
АЗК.ДКС.NG3103.У | Соединительный зажим для молниеотвода | Соединительный зажим для молниеотвода ДКС NG3103 Универсальный соединитель | Универсальный соединитель | шт | 150.53 | 119.13 | 20
ИУС.SPG.B.SRU.030 | удлинитель; сетевой фильтр; | удлинитель SPG-B-6 (дл.шн.1,9м на 5ев.роз.) | Сетевой фильтр P_Cube B предназначен для защиты компьютерной, домашней и офисной электротехники. Длина шнура 1.8м на 5 евророзеток. | шт | 379.5 | 343.78 | 4
ИРК.L.78804.Р.002X2.Б.MSC.N | Комплектующие; розетка | Комплектующие Legrand 78804 Рамка 2X2м гор Белая MSC N | Рамка 2X2м гор Белая MSC N Уп=10шт | шт | 364.34 | 336.31 | 5
ВКК.ZB4.BZ102 | Кнопка комплектующие | Кнопка комплектующие ZB4-BZ102 (корпус XB4, 1нз) | корпус в сборе для кнопок и переключателей серии XB4, с клеммными зажимами под винт, модульная конструкция, возможность дополнения контактов (ZBE101, ZBE102) до 9 шт, возможность смены толкателя (ZB4...), Un=600В In=1.2A, Un=240В In=3A, Un=120В In=6A | шт | 214.87 | 184.17 | 5
ЗПХ.ПМ.12125110.380В.125А | Пускатель | Пускатель ПМ 12125110/380В 125А У2 В | Контактор, нереверс., без реле, без кнопок, IP54, до 660В 50 и 60Гц, 2з+2р, масса-5.8кг, габ. мм: гл-202; ш-243; в-421. Для дистанционного пуска, остановки и реверсирования 3-х фазных асинхронных эл.двигателей с короткозамкнутым ротором. | шт | 6307.9 | 5580.07 | 2
АХХ.ДКС.36104INOX.У.CPO.045.045.300100 | Прочая продукция | Прочая продукция ДКС 36104INOX Угол CPO 45 горизонтальный 300х100, нерж. | Аксессуар для лотков ДКС. Угол CPO 45 горизонтальный 45° 300х100, нержавеющий уп=1шт. | шт | 5498.65 | 4351.57 | 2
РЩК.411R | щит; корпус; | щит 411R (600х900х280) | Навесной. Для размещения НКУ. Металл 1.2мм, степень защ.-IP40,краска эпоксиполиэфирная RAL -7032. С оцинкованной монтажной панелью. Вес-27.7кг. Объём-0,161м/куб. | шт | 4604.75 | 4604.75 | 1
ЗА1.A9.A9F79163.C60N.001P.063А.C | Автомат 1-пол. | Автомат 1-пол. Acti9 A9F79163 C60N 1P 63А C | Автомат.выкл 1-пол. серии Acti9 Замена серии Multi9 24409 | шт | 729.97 | 605.6 | 3
ММХ.Х.ХП2.002.5100.ИЭК | Хомут | Хомут с площадкой ХП2 2.5х100 (100 шт/упак) ИЭК | кол-во в уп 100шт.Диапазон диаметров закрепляемых пучков проводов 4-20мм. для маркировки кабеля, проводов, гофротрубы и т.д. | шт | 0.4 | 0.29 | 500
АХХ.ДКС.19521.М.000.25 | Прочая продукция | Прочая продукция ДКС 19521 Миниколонна алюминиевая, 0.25м, цвет серый металлик | Миниколонна алюминиевая, 0.25м, цвет серый металлик уп=1шт. | шт | 4435.86 | 3510.49 | 2
РШМ.ABB.SRN4315K.SR2.К.400300150 | Шкаф пустой с монтаж. панел. | Шкаф пустой с монтаж. панел. ABB SRN4315K SR2 Корпус шкафа 400х300х150мм | Серия SR2 IP65, монтажная плата оцинкованная сталь 2мм, съемные металлические фланцы кабельных вводов с уплотнительной прокладкой, установка всех типов устройств, цвет RAL7035. В наименовании ВхШхГ. | шт | 3678.56 | 3188.09 | 2
ВВО.C9B1.003.001.Б | Выкл. освет.,откр.пров. | Выкл. освет.,откр.пров. C9B1-003 1кл. Беж. | Выключатель одноклавишный, моноблочный 10А, 250В, Бежевый. (уп.40шт) | шт | 36.04 | 33.27 | 2
ИКО.L.30329.DLP.К | Коробка; ответвительная | Коробка Legrand 30329 DLPl Короб.отв.(110х110х50) кор | DLPlКороб.отв.(110х110х50)кор Уп=10шт | шт | 408.16 | 376.76 | 5
ТТХ.ОСМ.000.063.380.005.260 | Трансформатор | Трансформатор ОСМ-0.063 380/5-260 | IP00, 85х70х90мм, 1.24кг | шт | 1042.5 | 943.66 | 2
АХХ.Ш.М102000 | Прочая продукция | Прочая продукция Шпилька М10х2000 | Для соед-я лотков и аксессуаров между собой. Длина 2000мм, | шт | 190.43 | 161.06 | 25
ЗОМ.OM.631 | ограничитель мощности; | ограничитель мощности OM-631 (0.2-1кВт) | Ограничитель мощности 1фазный, напр. 220В, 50Гц, макс. ток контактов 16А АС1, 1з, огран. мощн. от 0,2-1кВт, зад-ка откл. 2-30сек., раб. темп. -25+50С, IP40-ограничителя, IP20-клеммной колодки, коммутац. износост.-100тыс. циклов, потр. мощн.-0,85Вт, г | шт | 1775.76 | 1611.36 | 2
ЗУ4.A9.A9R12463.ID.004P.063A.100MA | УЗО 4-пол. | УЗО 4-пол. Acti9 A9R12463 ID 4P 63A 100MA | ДИФФ.ВЫКЛ.НАГР. iID 4П 63A 100mA AC-ТИП аналог Multi9 | шт | 5149.13 | 4271.87 | 2
ЗПХ.ПМ.12180500.380В.180А | Пускатель | Пускатель ПМ 12180500/380В 180А УХЛ4 В | Контактор, реверс., без реле, без кнопок, IP00, до 660В 50 и 60Гц, 4з+4р, масса-9.1кг, габ. мм: гл-172; ш-318; в-188. Для дистанционного пуска, остановки и реверсирования 3-х фазных асинхронных эл.двигателей с короткозамкнутым ротором. | шт | 17128.86 | 15152.45 | 2
ЗПХ.ПМ12.010101.230.В.001.004.НЭ | Пускатель | Пускатель ПМ12-010101 230 В 1з+4р НЭ | IP00;габ.разм.56х39,5х104;нереверсивный;без реле;3 полюса; крепление на дин-рейку, монтажную плату; напряж.кат. 230В. | шт | 407.36 | 363.71 | 4
ПАХ.Э8030.М1.200.005 | Амперметр | Амперметр Э8030-М1 200/5 | Масса не более 0.25кг, габарит. размеры: 80х80х70мм, усл. эксплуатации: -50С +60С, относит. влажность 95%(при 35С). Класс точности 2.5%.Способ вкл.: непосредственный/с трансформатором тока. Вибро и ударопрочный. Для измерения силы тока в сетях перем. | шт | 2469.15 | 2286.25 | 2
ВВ2.LEGRAND.406449.002P.100А | Выкл. нагрузки 2-пол. | Выкл. нагрузки 2-пол. LEGRAND 406449 2P 100А | Выкл.нагр. 2P 100А, модульный на 35мм DIN-рйку | шт | 2102.03 | 1940.34 | 2
КСХ.ВВГ.001.070.Ж.З | Кабель силовой | Кабель силовой ВВГ 1х 70 Желто-Зеленый Алюр | Номин. наруж. диаметр=15,2мм. Расчетная масса = 765кг/км. Изоляция (желто-зеленая) и оболочка кабеля из поливинилхлоридного пластиката. Медная токопроводящая жила. Рабочее напряжение ~1000В. Длительно допустимая Т=70 градусов. Для передачи и распреде | м | 439.72 | 388.98 | 100
АХХ.ДКС.DD2010.П.200 | Прочая продукция | Прочая продукция ДКС DD2010 Перегородка кабельная огнестойкая, 200 мм | Перегородка для кабельных трасс уп=2шт. | шт | 452.89 | 318.59 | 10
АЛХ.ДКС.35065INOX.Л.Н.30080.L3000 | Лоток | Лоток ДКС 35065INOX Неперф 300х80 L3000, нержавеющий | Лоток 300х80 L 3000. нержавеющий Уп=3м | м | 3648.7 | 2887.54 | 2
С2В.ЛВО01.004.018.013.И | светильник люмин.; встраив.; | светильник люмин. ЛВО01-4х18-013 Идеал | встраиваемый, IP20, расс. ПММА опал, ЭПРА, cos?=0,96 | шт | 923.66 | 803.56 | 2
ЗРП.РПУ.002.М2116620.220В.050Г | реле; промежуточное; | реле РПУ-2-М2116620 220В/50Гц | IP40. 6з+2р.Реле переменного тока.Закрытое под винт, габариты 85х96х63мм. Вес- 0,35кг. | шт | 1794.78 | 1688.47 | 2
АХХ.ДКС.36746INOX.У.CS.045.045.400.080 | Прочая продукция | Прочая продукция ДКС 36746INOX Угол CS 45 вертикальный внутр. 400/80, нерж. | Аксессуар для лотков ДКС. Угол CS 45 вертикальный внутр. 45° 400/80, нержавеющий уп=1шт. | шт | 5992.97 | 4742.77 | 2
МХХ.ДКС.54520.К.IP55.020 | Прочая продукция | Прочая продукция ДКС 54520 Кабельный ввод для труб, IP55, д.20мм | Кабельный ввод для труб, IP55, д.20мм Уп=200шт | шт | 5.74 | 4.54 | 200
ВПП.ПП.003.016.Р.001 | переключатель; пакетный; | переключатель ПП 3-16/Р исп.1 (ЭТ) | 3-х полюсный. Ном. ток.-16А. Ном. напр. ~ 220В, ~ 380В. Корпус -IP00. Крепление передней скобой. Габ. мм. В-90, Ш-90, Г-80. Масса 0,48кг | шт | 336.7 | 297.85 | 10
АКК.ДКС.07206.Т.07022.09025 | Короб, комплектующие | Короб, комплектующие ДКС 07206 Тройник для к/к 70х22 и 90х25 мм | Тройник для к/к 70х22 и 90х25 мм Уп=10шт. | шт | 357.56 | 282.98 | 4
АХХ.К.085.200 | Прочая продукция | Прочая продукция Крестовина 80х200 | Аксессуар к мет. лотку. Крестовина. Для организации Х-образного ответвления каб. трассы. Материал: сталь горячего цинкования. Поставляется в комплекте с крышкой. Вес=2,37кг. P=200мм, W=458мм, H=80мм. Толщина металла=0.8мм. | шт | 1102.74 | 808.68 | 5
ИРС.672256.ETIKA.Р.TV.SAT.БЕЛ | Розетка; скрытой проводки | Розетка 672256 ETIKA TV/SAT звезда БЕЛ | Розетка TV/SAT звезда БЕЛ ETIKA | шт | 504.98 | 471.31 | 2
ТТХ.ОСМ1.000.1.220.005.056 | Трансформатор | Трансформатор ОСМ1-0.1 220/5-56 | IP00, 85х86х90мм, 1.8кг | шт | 1208.25 | 1089.51 | 2
ВКХ.L.79232.M.К.006A.001 | Кнопка | Кнопка Legrand 79232 Msc Кн. перек. 6A инд. 1м. ал. | Msc Кн. перек. 6A инд. 1м. ал. Уп=10шт | шт | 628.48 | 580.14 | 2
РШК.ABB.М.018 | Комплектующие для шкафа | Комплектующие для шкафа ABB Монтажная плата металлическая 18м | Боксы Mistral65 аксессуары | шт | 629.94 | 536.62 | 3
СЛЛ.ЛЛ.012.012.В.G5.6400.6500.К.354 | Лампа люминесцентная | Лампа люминесцентная ЛЛ-12/12 Вт, G5, 6400/6500 К, длина 354мм | Лампа люм. линейная 12Вт. Длина 354мм | шт | 74.88 | 54.91 | 25
УБХ.012А.Д | Барабан | Барабан 12а Дер. | Использовать только для оформления возврата на Кольчугинский завод | шт | 1 | 1 | 1
АРЦ.С.СМД.012.013 | Крепеж; металлорукав | Крепеж Скоба металл.двухлапковая СМД 12-13 | Скоба металлическая двухлапковая. Внутренний диаметр 12-13мм. УП=100шт. | шт | 2.68 | 2.38 | 300
ВКХ.ИЭК.ABLFP.022.022.240В.З | Кнопка | Кнопка ИЭК ABLFP-22 зеленый d22мм неон/240В (1з+1р) | Цвет зеленый, ном.напряжение част 50Гц до 660В, ном. ток от 1.5А. Диапазон температур: -10 до +40С. IP40. Возвратная без фиксации | шт | 237.69 | 201.03 | 5
ЗК3.ПМЛ.2560ДМ.032А.024AC.УХЛ4.Б.КЭАЗ | Контактор 3-пол. | Контактор 3-пол. ПМЛ-2560ДМ-32А-24AC-УХЛ4-Б-КЭАЗ | С переменным током цепи управления. Реверсивный с механической блокировкой, без оболочки, без реле, без кнопок, m-1,4кг, габ. мм.: 125х90х100. IP20, всп. контакт -NО(1з). С креплением на DIN-рейку. | шт | 2421.5 | 2219.71 | 3
ВВ1.ИЭК.ВН.032.100А.001 | Выкл нагрузки 1-пол. | Выкл нагрузки 1-пол. ИЭК ВН-32 100А 1пол. | IP20, 230В, 50Гц,(пост<48В),кратность откл. тока 3, электр.износостойкость 20000 цикл.,макс.сеч. провода 50кв.мм,раб. в любом положении отн.вертикали, 18х80х75мм, на DIN-рейку 35мм, гарантия 3 года, срок службы не менее 15 лет. | шт | 136.26 | 115.24 | 12
СЛК.КЭЛ.008U.Е40.250В.6500К.ИЭК | Лампа люминесц.компактная | Лампа люминесц.компактная КЭЛ-8U Е40 250Вт 6500К ИЭК | энергосберегающая лампа для применения на складах, в производственных помещениях, на перронах, в коммунальном хозяйстве | шт | 3050.71 | 2237.19 | 3
ХХХ.L.76642.M.З.012.024.048В | Прочая продукция | Прочая продукция Legrand 76642 Mosaic Звонок 12/24/48В | Mosaic Звонок 12/24/48В Уп=1шт | шт | 3980.88 | 3674.66 | 2
СЛГ.HE.CL.050.G4 | Лампа галогенная | Лампа галогенная КОМТЕХ HE CL 50 G4 | ГЛН сетевого напряжения, капсульная, 50W, G4, 220-240V, прозрачная. КОМТЕХ | шт | 22.1 | 19.24 | 2
СЛК.NE.002U.015W.833.E27 | Лампа люминесц.компактная | Лампа люминесц.компактная NE 2U 15W 833 E27 (7/148) | Комп.люм.энергосберег.лампа.Тип лампы 2U. Е27., размеры:170х65х39мм, d=12мм, световой поток=800лм. Цвет температура 833-теплый белый.свет(адм. здания, рестораны, отели, супермаркеты, уч.завед-я, больницы, квартиры). кол-во в упаковке 50шт. | шт | 62.02 | 57.25 | 2
ИРС.M.L.Р.001.С.П.З.К.71229 | Розетка; скрытой проводки | Розетка Makel Lillium (крем.) Роз. 1 мест. С/П З/К с крыш. 71229 | Розетка 1местная, скрытой проводки с заземлением, с крышкой. КРЕМОВАЯ. IP20. 250V. 16А. Использовать рамку и вставки производство Турция. | шт | 170.14 | 149.06 | 5
С2О.LINE.428.001.001 | Светильник линейный реечного типа | Светильник линейный реечного типа Comtech Line накладной закр. 1x28W G5 T4 белый 4000 | Светильник накладной (ЛПО), с рифленым рассеивателем 28W, ЛЛ Т5 G5, в комплект входит лампа, кабель для соединения и сетевой, размер 1200х10х35мм, IP20, 220-240V, пластик, белый. КОМТЕХ | шт | 614.82 | 455.42 | 1
РПР.ЩО70.001.005 | панель; распр.; | панель ЩО70-1-05(26) | 2 рубильника ВР32-37-А30220-400А, 6 автоматов ВА57-35-340010-100А, 6 трансформаторов тока ТТИ-А 100/5А, 6 амперметров Э8030 100/5. Корпус 2200х800х600мм. IP20 со стороны двери. | шт | 65754.87 | 63762.3 | 2
СЛК.КЭЛ.008U.Е40.200В.6400К.ИЭК | Лампа энергосберегающая | Лампа энергосберегающая (компактная люминесцентная с интегрированным ПРА) КЭЛ-8U Е40 200Вт 6400К ИЭК | энергосберегающая лампа для применения на складах, в производственных помещениях, на перронах, в коммунальном хозяйстве | шт | 1301.74 | 1099.75 | 2
ЗК3.LC1E0601M5 | Контактор 3-пол. | Контактор 3-пол. LC1E0601M5 (1НЗ 6А 400В АС3, 220В 50Гц) | Пускатель для управления электродвиг-ми по категории применения АС-3 на ток 6А. Присоединение кабелем с наконечниками или без наконечников. Стандарт. мощность трехфазного двигателя 50/60Гц по категории АС-3 - 2,2кВт. | шт | 364.53 | 315.93 | 10
РШТ.ABB.Б.M41.054М.Н | Шкаф пустой встраиваемый | Шкаф пустой встраиваемый ABB Бокс в нишу Mistral41 54М непрозрачная дверь (c клемм) | непрозрачная дверь (c клеммами в комплекте) на 54 модулей. IP41 | шт | 6660.66 | 5772.57 | 2
ЗА2.OD.ВМ63.002K20.УХЛ3 | Автомат 2-пол. | Автомат 2-пол. OptiDin ВМ63-2K20-УХЛ3 | Модульный авт. выкл. на DIN-рейку. Режим эксплуатации продолжительный. Ном. ток-20А. Ном. напр.230В, частота 50Гц. Хар-ка откл.- К. Коммутац. износост.-1500циклов. IP20. От -60 до +40. Габ: 84х36х71,5мм. Масса - 0.250кг. | шт | 1052.16 | 972.45 | 3
ИСП.Р.224.003Р+РЕ.032А.380В.IP44.TDM | Разъем штепсельный | Разъем штепсельный Розетка 224 3Р+РЕ 32А 380В IP44 TDM (перен.) | Розетка переносная, IP44, 3P+PE. Корпус и детали, несущие токоведущие части выполнены из термостойких и самозатухающих материалов. крышки защищают от попадания внутрь разъема пыли и влаги, предусмотрено пространство для размещения кабеля. | шт | 220.37 | 196.24 | 5
АХХ.ДКС.38281.К.CDSD.CDSS.CDV.090.080 | Крышка на угол (поворот) | Крышка на угол (поворот) ДКС 38281 CDSD/CDSS/CDV 90 верти. внеш. осн.80 | Крышка CDSD/CDSS/CDV 90 на угол вертикальный внеш. осн. 80 уп=1шт. | шт | 487.31 | 385.65 | 3
САС.AD16DS.016.Б.036В | Арматура светосигнальная | Арматура светосигнальная AD16DS (LED) матрица d16мм Белый 36В | Произ-во ИЭК. Сигнальная матрица d16мм., 36В. | шт | 45.59 | 33.43 | 10
С3Б.ПСХ.060.009.П | Светильник накал.; настенный | Светильник накал. ПСХ-60 (НБП 02-60-030.02) 9 яч.овал,стек. Пластик. | Произ-во "Старлайт" Клинцы. IP53. Корпус пластиковый, рассеиватель - прозрачное стекло, рифленное с внутренней поверхности. Защитная сетка (9 ячеек)-оцинкованная проволока. Габариты: 250х130х135мм. Масса=0.55кг. | шт | 137.28 | 126.72 | 2
ВВМ.U6.006.25 | Выкл. комплектующие | Выкл. комплектующие MGU6.006.25 (рамка "Хамелеон" гориз., 3-ех мест., беж.) | Рамка "Хамелеон" горизонтально, 3 места. Цвет бежевый | шт | 311.11 | 268.89 | 3
ЗПХ.ПМЛ.7612.380.250А | Пускатель | Пускатель ПМЛ 7612/380 250А | 250А.660В, IP54. оболочка, 6р+6з, реверсивный, с реле , с электрич. и механич. блокировками, кнопка стоп, Масса 34,2кг, габариты: 600х500х220мм. Предназнач. для дистанц. пуска, остановки и реверсирования трехфазных асинхронных электродвигателей. | шт | 36363.3 | 32789.7 | 2
С2О.ЛПО.095.002.040.004.Н | Светильник настенно-потолочный накладной | Светильник настенно-потолочный накладной ЛПО 95(98)-2х40-001 Некомпенс. | Произ-во "Дельфа" РАССЕИВАТЕЛЬ МАТОВЫЙ РИФЛ. Масса =4кг, габаритные размеры 1240х167х77мм.IP20. КПД не менее 65%. Корпус-листовая сталь, окраш. бел. эмалью. Для освещения общественных помещений люм. лампами. | шт | 278.26 | 231.88 | 1
ИРС.V.774180 | Розетка; скрытой проводки | Розетка Valena (2 вых. ТЛФ+комп. роз., сл.кость) 774180 | Розетка на 2 выхода RJ45+RJ11 (ТЛФ+компьютер), UTP, кат.6 | шт | 1208.66 | 1115.69 | 2
КТХ.РК.050.007.011 | Кабель телефонный и связи | Кабель телефонный и связи РК- 50 7- 11 | Расч. масса=134кг/км, наружний диаметр 10.3мм, Радиочастотный коаксиальный кабель,50 - номинальное волновое сопротивление;7 - номинальный диаметр изоляции;1 - сплошная изоляция обычной нагревостойкости;для соед-я передающ. и приемных антенн с радио- | м | 106.24 | 96.05 | 100
ЗА4.OD.ВМ63.004B20.УХЛ3 | Автомат 4-пол. | Автомат 4-пол. OptiDin ВМ63-4B20-УХЛ3 | Модульный авт. выкл. на DIN-рейку. Режим эксплуатации продолжительный. Ном. ток-20А. Ном. напр.400В, частота 50Гц. Хар-ка откл.- B. Коммутац. износост.-4000циклов. IP20. От -60 до +40. Габ: 84х72х71,5мм. Масса - 0.500кг. | шт | 743.6 | 687.27 | 3
С2О.ALS.PRS.418.HF.1067000180 | Светильник люмин.; потолочный | Светильник люмин. ALS.PRS 418 HF 1067000180 | IP54., c призматическим рассеивателем, с ЭПРА. Масса=7,2кг.Крепл-е на поверхность потолка.Корпус серого цвета из полиэстра усиленного стекловолокном. Оптич. часть устанавливается в корпус скрытыми пластиковыми защелками. | шт | 9594.45 | 8765.3 | 2
АХХ.ДКС.38041.К.DPT.Т.080 | Крышка на тройник (Т-разветвитель) | Крышка на тройник (Т-разветвитель) ДКС 38041 DPT ответв.Т-образ. горизонт. осн.80 | Крышка DPT на ответвитель Т-образный горизонтальный осн. 80 уп=1шт. | шт | 518.9 | 410.65 | 3
ААС.MJPT.035 | Гильза соединит. обжимная | Гильза соединит. обжимная MJPT 35 (соединительный зажим) - Нилед | Герметичный изолированный зажим, предназначен для соединения встык опрессовкой защищенных фазных концов проводов СИП. Сечение провода-35кв.мм. Масса=100Г Уп=50шт. | шт | 283.29 | 228 | 10
ЗКХ.DEK.КМ103.080А.380В.011 | Контактор | Контактор DEKraft КМ103-080А-380В-11 (22144DEK) | Контактор 80А 380В АС3 1НО+1НЗ КМ-103 DEKraft | шт | 2650.06 | 2159.31 | 2
СЛЛ.OSRAM.L.006W.640 | Лампа люминесцентная | Лампа люминесцентная OSRAM L 6W/640 | G5, кол-во в упаковке 25шт. Для китайских светильников | шт | 131.95 | 119.59 | 10
АХХ.ДКС.37027INOX.У.CDSS.090.500 | Прочая продукция | Прочая продукция ДКС 37027INOX Угол CDSS 90 верт. внеш. переходник лев. осн.500 | Аксессуар для лотков ДКС. Угол CDSS 90 вертикальный внеш. переходник лев. осн. 500, нержавеющий уп=1шт. | шт | 10718.29 | 8482.34 | 2
ЗА3.ИЭК.ВА.047.100.063A.D | Автомат 3-пол. | Автомат 3-пол. ИЭК ВА 47-100 63A D (3P) | IP20. Откл. способность при двигательной нагрузке = 20кА, диапазон раб. температур от -40 до +50С. Масса одного полюса не более 0.156кг. Монтаж на 35мм. монтажную DIN-рейку. Срок службы не менее 15 лет. | шт | 1458.31 | 1233.39 | 4
ЗПХ.ПМ12.063151.230.В.002.002.А.НЭ | Пускатель | Пускатель ПМ12-063151 230 В 2з+2р вар А НЭ | IP20;габ.разм.122х112х126;нереверсивный;без реле;3 полюса; крепление на дин-рейку, монтажную плату; напряж.кат. 230В. | шт | 1539.01 | 1374.12 | 2
АКК.ДКС.01754.NTAN.04040.WO.О.TA | Т-разветвитель (тройник) | Т-разветвитель (тройник) ДКС 01754 NTAN 40х40 WO Отвод/соединение для TA | Отвод/соединение для серии ТА Уп=10шт. | шт | 176.2 | 139.44 | 5
РШК.SAREL.67084 | Комплектующие для шкафа | Комплектующие для шкафа NSYSFC84 ниж. и верх. рамы SF 800х400 | Нижняя и верхняя рамы, навес для шкафа SAREL серии Spacial 6000 2000х800х400мм. | шт | 11184.57 | 9527.6 | 2
ВВМ.C1B2.005.002.З | Выкл. комплектующие | Выкл. комплектующие C1B2-005 мех-м. 2кл. Зол. | Механизм двухклавишного выключателя 10А, 250В, золото. | шт | 113.2 | 104.49 | 2
ЗУ2.RCCB.23008.002P.025A.010MA.EUROPEAN | УЗО 2-пол. | УЗО 2-пол. RCCB 23008 2P 25A 10MA EUROPEAN | выключатель нагрузки с дифференциальной защитой, класс АС, уровень чувствительности: импульс 250А - фронт/длина 8/20мс, количество циклов В/О: 20000, тропическое исполнение, масса 0.23кг, занимает 4 модуля (1 модуль - 9мм) | шт | 2087.22 | 1679.96 | 2
РЩК.К.ВРУ.002.2000.0800.600.IP54.С.СИ.ЭЛ | щит; корпус; | щит Корпус ВРУ-2 2000х800х600 IP54 С СИ-ЭЛ | Двухдверный с комплектом боковых панелей. Оборудован комплектом для опломбировки. В комплект поставки входят: боковые панели - 2шт., замки - 4 шт., набор монтажных панелей соответствует стандартной комплектации ВРУ-2 IP-31. RAL 7035 | шт | 20218.31 | 17885.43 | 2
ЗУ2.ВД1.063.002P.100А.030А.TDM | УЗО 2-пол. | УЗО 2-пол. ВД1-63 2P 100А 30мА TDM | IP20.Категория применения AC, 230В,50Гц,пределы изм-я напряж.сети, при кот сохраняется работоспособность выкл.от115 до265В, электрич. износоуст-ть не менее 4000циклов,механ.износоуст-ть не менее 10000циклов,макс. сеч. провода 50кв.мм. | шт | 1127.62 | 982.64 | 2
ЗА3.ВА.5739.630А | Автомат 3-пол. | Автомат 3-пол. ВА57-39-340010-630А-5000-690AC-УХЛ3-КЭАЗ | Стационарный. Для нечастых вкл./откл. Ручной привод. Защита от к.з. и токов перегрузки. Тепловой и электромагнитный расцепители. Ном напр до 690В, 50;60Гц, уст. по току - 5000А. Переднее присоединение. IP20. Д-225, В-224, Г-154мм. 7.3кг. | шт | 9613.65 | 8812.51 | 2
ТТХ.ОСМ.000.16.220.005.024 | Трансформатор | Трансформатор ОСМ-0.16 220/5-24 | понижающий трансформатор общего назначения, 115х90х120мм, 2.1кг | шт | 1974.21 | 1791.44 | 2
ЗД2.EZ9D34610 | Автомат дифференц. 2-пол. | Автомат дифференц. 2-пол. EZ9D34610(10A 30mA C AC) | Серия "EASY 9". Дифференциальный автоматический выключатель класса АС (1P+N), номинальное напряжение 230В~. Максимальный ток отключения 4500 кА. Количество модулей = 2. | шт | 1591.4 | 1208.66 | 3
ВПК.004G63.092.PK | Переключатель; кулачковый | Переключатель 4G63-92-PK (в пласт.корпусе) | ВНИМАНИЕ! ПРИ ЗАКАЗЕ ОТ21 ШТУКИ ДЕЙСТВУЮТ СКИДКИ, ЦЕНУ УТОЧНЯТЬ У СНАБЖЕНЦА! 4-х полюсный 2-х позиционный (0-1) переключатель с нулевым положением, ном.ток 63А, ном.напряжение 660В, в пластиковом корпусе, крепление навесное, габаритные размеры 120х12 | шт | 5032.13 | 4933.16 | 2
ЗА1.ВА.047.060.001Р.010А.006.А.С.ИЭК | Автомат 1-пол. | Автомат 1-пол. ВА 47-60 1Р 10А 6 кА х-ка С ИЭК | авт. выкл. IP20, ном. откл. способность 6000А. Напряж. пост. тока 48В. Элек. износостойкость 6000 циклов. Мех. износостойк. 20000 циклов. Масса 1полюса не менее 0,2кг. Диапозон раб. темп. -40 +50 гр. по целс. | шт | 169.66 | 143.49 | 12
С9Т.ДСП.029.080.002.ALB | светильник; светодиод.; подвес | светильник ДСП 29-80-002 ALB | Мощность, 76Вт Св. поток, 8000лм Цвет.темп,4000 К 65IP Инновационный легкий корпус из углепластика ,схема подключения светодиодов АС+ (без драйвера). Встроенная защита от скачков напряж. 2 кВ, темп-ра эксплуат. от -60° до +50°С. Возможность аналогово | шт | 5579.46 | 5180.93 | 4
РШМ.ЯНМ.004.002.IP31 | Шкаф пустой с монтаж. панел. | Шкаф пустой с монтаж. панел. ЯНМ 4-2 IP31 - ЩМП-60-40-25 IP31 | Корпус учёта и распредел-я навесной. С монтажной панелью- В-560, Д-370мм., увеличенной глубины. , под электр. 1ф. счетч., до 12мод. с задней стенкой, с заглушкой и уплотнением. Габ. 600х400х250мм. Масса-5.2кг. | шт | 2490.84 | 2285.78 | 2
С3Т.НТУ.001.060.011.У1.П | Светильник накал.; торшерный | Светильник накал. НТУ 01-60-011 У1 Поллар (код 1116) | IP54. D140*H600мм | шт | 623.36 | 586.6 | 5
АКК.L.10927.И.002 | Короб, комплектующие | Короб, комплектующие Legrand 10927 Изоляционная коробка 2 мод. | Изоляционная коробка 2 мод. | шт | 189 | 174.46 | 10
АМС.003СТП.О.240 | Муфта соединительная | Муфта соединительная 3СТП-О-240 | Производитель ПЗЭМИ. Муфта 1кВ. на основе термоусаживаемых изделий с соед. гильзами, закреп. опрессовкой для 3-х-жильных кабелей с секторными однопроволочными и многопроволочными алюминиевыми жилами. | компл | 2458.83 | 2217.19 | 2
РШК.Ш.450.СИ.ЭЛ | Комплектующие для шкафа | Комплектующие для шкафа Швеллер перфорированный 450 СИ-ЭЛ | Комплектующие для корпусов ВРУ IP31/54 RAL 7035 | шт | 119.64 | 105.84 | 10
ИСХ.РПИ.М.001.5.6.3 | Разъем штепсельный | Разъем штепсельный РПИ-М 1.5-(6.3) (КВТ) | Разъемы плоские изолир. "мама" с ПВХ манжетой предназн. для монтажа быстроразъем. соединений многопроволочных гибких медных проводов методом опрессовки. До 75 оС, макс напряж. 400В. УП=500шт | шт | 1.24 | 1.07 | 500
ИХХ.ИЭК.З.ЗНИ.0162.С | Прочая продукция | Прочая продукция ИЭК Заглушка для ЗНИ-16мм2 (JXB100A) синий | Заглушка ИЭК для блока зажимов серии JXB. | шт | 10.33 | 7.58 | 50
ЗА1.АЕ.1031.010А | Автомат 1-пол. | Автомат 1-пол. АЕ-1031М-2 10А | IP20, с передним присоединением проводников (степень защиты зажимов IP10), тепловой максимальный расцепитель тока, уставка по току Iн = 1.25 - 1.5, потребляемая мощность P = 5Вт, масса m = 0,16кг, 90х70х21мм | шт | 76.39 | 67.58 | 2
ЗА3.АЕ.2046М.030Р.000У3.Б.006.3А | Автомат 3-пол. | Автомат 3-пол. АЕ-2046М-30Р-00У3-Б-6.3А (Черкесск) | Упаковка 3шт. 3пол., с эл./магн. и теплов. расц-ми, отс. 12in, 1р, с регул-кой ном. тока тепл. расцеп., 380В, коммутац. спос.Icu-1,5кА, 145х75х105(IP00), масса-0,93кг | шт | 2177.04 | 1960.5 | 2
КСХ.АВВГ.005.050.000.66.А | Кабель силовой | Кабель силовой АВВГ 5х 50 мк(N,РЕ)-0.66 Алюр | Алюминиевая токопроводящая жила. Рабочее напряжение ~660 и ~1000В. Длительно допустимая Т=80 градусов. Для передачи и распределения электрической энергии в стационарных условиях. | м | 276.01 | 248.41 | 100
СЛД.LEGRAND.089907 | лампа; тлеющего разряда; | лампа LEGRAND (для выкл-ля Зеленая) 089907 | Лампа для механизмов с подсветкой 230В/50Гц. Зеленого цвета с малым потреблением(0,55мА). | шт | 531.1 | 490.25 | 2
СХХ.НПУ.1510.14.У | Пиктограмма для авар. свет-ка | Пиктограмма для авар. свет-ка NPU-1510.14: Указатель "ПК" | Пиктограмма. "ПК". размер: 150х100мм. к светильнику типа ЛБО 29 "Юниор" IP42 корпус 3 | шт | 74.08 | 68.17 | 2
ХХХ.Б.Ш.М1020 | Крепежный элемент | Крепежный элемент Болт шестигранный М10х20 | Для соед-я лотков и аксессуаров между собой, для креп-я к несущим поверхностям. Длина болта 20мм, вес 1,21кг. | шт | 6.4 | 5.41 | 100
ИКУ.TYCO.10180 | Коробка; установочная | Коробка ТУСО 10180 (D65х40мм) | Уп. = 192шт.пластиковая круглая наборная коробка скрытой установки без крышки диаметр 65мм, глубина 40мм | шт | 4.37 | 3.94 | 192
ВВМ.V.LIFE.Л.Р.003.754093 | выкл.; комплектующие; | выкл. Valena LIFE Лазурь Рамка 3-пост 754093 | Valena LIFE.Рамка "Лазурь".3-постовая универсальная | шт | 291.62 | 269.19 | 5
ЗПХ.ПМЛ.6211.110.160А | Пускатель | Пускатель ПМЛ 6211/110 160А | 160А.660В, IP54. оболочка, 2р+2з, нереверсивный, с реле , с кноп. стоп, Масса 16,8кг, габариты: 500х300х220мм. Предназнач. для дистанц. пуска, остановки и реверсирования трехфазных асинхронных электродвигателей. | шт | 17602.73 | 15872.82 | 2
АМВ.МВП.006 | муфта; вводная; | муфта вводная МВП 6 (Fortisflex) | Муфты вводные для металлорукава предназн. для ввода-вывода в корпусах щитового электрооборудования. Материал: ПВХ. Уп=100шт. | шт | 6.55 | 5.68 | 100
СЛК.OSRAM.DULUX.T.026W.830.GX24D.010X1 | Лампа люминесц.компактная | Лампа люминесц.компактная OSRAM DULUX T 26W/830 GX24D 10X1 | лампа для ЭМПРА, L=115mm, уп. 10 шт | шт | 251.48 | 231.62 | 5
СЛК.PHL.MASTER.PL.L.055W.840.004P.001CT.025.542840 | Лампа люминесц.компактная | Лампа люминесц.компактная PHL MASTER PL-L 55W/840/4P 1CT/25 542840 | 2G11. Уп. 25шт | шт | 289.04 | 264.95 | 10
ВВМ.M.IP54.С.18211 | Выкл. комплектующие | Выкл. комплектующие Makel наклад. IP54 (крем.) Соединительная деталь 18211 | Соединительная деталь. Кремовая. IP54. | шт | 4.68 | 4.1 | 100
АХХ.Ш.М62000 | Прочая продукция | Прочая продукция Шпилька М6х2000 | Для соед-я лотков и аксессуаров между собой. Длина 2000мм, | шт | 68.1 | 57.6 | 50
РШН.ЩРН.П.006 | Шкаф пустой навесной | Шкаф пустой навесной ЩРН-П-6 (6 модулей) | IP40.Наружной установки. Материал: пластик. Исполнение навесное.Щит распределительный на 6 модулей ( 1мод.=18мм ) с прозрачной дверкой. В комплект входят 2 шины N и PE и DIN-рейка.Габариты 200х148х95мм. | шт | 276.6 | 233.94 | 4
ВБК.DEK.КП101.005.001 | Блок кнопочный | Блок кнопочный DEKraft КП101-5-01 (25505DEK) | Кноп. пост 5-местн. с каб. вводом для устр. сигн. и управления | шт | 196.28 | 159.93 | 10
ЗЗП.ЗПП.015.070 | Заземление; переносное | Заземление ЗПП-15 сеч.70 кв.мм | для РУ до 15кВ, 3-х фазн., 1 штанга, длина провода: между фазн.1.25м, заземл.спуска 2.5м, общая 5м, длина штанги 1141мм, масса 5.7кг, преднозначено для защиты работающих на отключенных участках РУ на случай ошибочной подачи напряжения | шт | 8070 | 7405.62 | 2
ВКХ.К.AELA.022.022.К.230В.001.001.TDM | Кнопка | Кнопка AELA-22 "Грибок" красный d22мм неон/230В 1з+1р TDM | предназначены для оперативного управления контакторами (магнитными пускателями) и реле автоматики в электрических цепях переменного тока частотой 50 Гц | шт | 168.78 | 150.3 | 10
РЩК.К.ВРУ.002.2000.0450.450.IP54.С.СИ.ЭЛ | щит; корпус; | щит Корпус ВРУ-2 2000х450х450 IP54 С СИ-ЭЛ | Двухдверный с комплектом боковых панелей. Оборудован комплектом для опломбировки. В комплект поставки входят: боковые панели - 2шт., замки - 4 шт., набор монтажных панелей соответствует стандартной комплектации ВРУ-2 IP-31. RAL 7035 | шт | 12397.42 | 10966.95 | 2
АХХ.ДКС.38267.К.CD.045.045.500 | Прочая продукция | Прочая продукция ДКС 38267 Крышка CD 45 на угол вертикал. внеш. осн.500 | Крышка CD 45 на угол вертикальный внеш. 45° осн. 500 уп=1шт. | шт | 801.85 | 634.58 | 2
МТР.ТI16G.Т | Тройник для защитной кабельной трубы | Тройник для защитной кабельной трубы ТI16G открывающийся | Для трубы с внешним диаметром 16мм. Для Т-образного соединения трёх гладких жестких труб. Состоит из 2-х одинаковых частей, соединяющихся друг с другом защелкиванием. Рекомендуется исп-ть в сухих помещениях. Материал: АБС. Цвет:Ral 7035 | шт | 14.35 | 12.14 | 25
РШР.ШР11.73708.054У3 | Шкаф распределительный | Шкаф распределительный ШР11-73708-54У2 | Вводной рубильник ВР32-37-В31250-400А, предохранитель ППН-35-250А - 15 шт. Шина медная 30х4мм. Корпус ШРС-1-5 (1600х500х300мм) IP54. | шт | 23342.57 | 22635.22 | 2
С2О.OPL.S.218.HF.1057000030 | Светильник люмин.; потолочный | Светильник люмин. OPL/S 218 HF 1057000030 | накладной светильник с опаловым рассеивателем, с ЭПРА. Размеры: А=315мм, В=625мм, С=80мм, Масса=3.2кг, КПД=58%. Область применения: торговые залы, фойе,школы, поликлинники, кридоры. | шт | 2694.06 | 2461.24 | 2
АХХ.ДКС.34313.Н.SPC.150 | Прочая продукция | Прочая продукция ДКС BMT1015 Направляющая SPC под лоток с осн.150 | Аксессуар для монтажа листовых лотков ДКС. Направляющая SPC под лоток с основанием B 150 уп=1шт. | шт | 257.91 | 204.11 | 5
КОХ.ПВ3.016.Ж.З | Провод уст.и освет. | Провод уст.и освет. ПВ3(ПуГВ) 16 Желто-Зеленый Алюр | Uном. ~450В/-1000В, класс жилы 3, количество и диаметр проволок в жиле 77х0.50мм, толщина изоляции 1.0мм, наружний диаметр 8.8мм, вес 182кг/км.Стоек к воздействию темпер. окр.среды -50 +70С. Конструкция: Токопровод.жила-медная, многопроволочная, Изо | м | 102.33 | 90.52 | 100
КОХ.ПВ1.000.5.К | Провод уст.и освет. | Провод уст.и освет. ПВ1(ПуВ) 0.5 Красный Дмитров | Масса=8.5кг/к, наруж. диаметр=2.4мм. Конструкция: Жила - медная, Изоляция - Пвх пластикат различных цветов. Температура окруж. среды =-50С до +70С. Для прокладки в стальных трубах, пустотных каналах строит. конструкций.Допустимый длительный ток - 11А | м | 3.74 | 3.19 | 200
ВВМ.G.GSL000301 | Выкл. комплектующие | Выкл. комплектующие Glossa GSL000301 (1-пост.рамка, алюминий) | 1-постовая рамка (алюминий). | шт | 46.33 | 33.69 | 20
АХХ.ДКС.37204.Т.О.TS.200.080 | Прочая продукция | Прочая продукция ДКС 37204 Т-Ответвитель вверх TS 200/80 | Аксессуар для лотков ДКС. Т-Ответвитель вверх TS 200/80 уп=1шт. | шт | 2351.29 | 1860.79 | 2
ХХХ.ДКС.34127.Г.M6 | Прочая продукция | Прочая продукция ДКС CM140600 Гайка для подвешивания профиля M6 | Гайка для подвешивания профиля М6 уп=1000шт | шт | 26.94 | 21.32 | 50
АХХ.ДКС.FC11010.П.100100 | Прочая продукция | Прочая продукция ДКС FC11010 Перехдник 100х100 пров.лотка на листовой | Аксессуар для монтажа лотков ДКС. Переходник 100х100 провол. лотка на листовой уп=1шт. | шт | 768.5 | 608.18 | 2
АХХ.ДКС.37605.О.TDSA.Т.100.150 | Прочая продукция | Прочая продукция ДКС 37605 Ответвитель-переходник TDSA Т-обр. вертик. 100/150 | Аксессуар для монтажа проволочных лотков ДКС. Ответвитель TDSA Т-обр. вертикальный 100/150 уп=1шт. | шт | 2147.54 | 1699.53 | 2
С9О.СДО.007.100.IP65.IEK | Прожектор светодиодный | Прожектор светодиодный СДО 07-100 серый IP65 IEK | Ном. напр, В: 230. Частота сети, Гц: 50. Мощн.100Вт. Диапазон рабочих напряжений, В:220-240. Цветовая температура, К: 6500. Индекс цветопередачи, Ra, не менее: 70. Коэффициент мощности, не менее: 0,9. IP65. Диапазон раб. температур, °С:- 40 + 50. Мин | шт | 1413.75 | 1298.5 | 3
ВВ1.ABB.Р.001.SHD201.016 | Выкл нагрузки 1-пол. | Выкл нагрузки 1-пол. ABB Рубильник 1пол. SHD201/16 рычаг крас. | DIN-рейка ном U AC-230В DC-60В IP20 t=-20..+55 клемма 25 кв.мм | шт | 438.38 | 373.43 | 5
ККХ.КВВГНГ.010.001.5 | Кабель контрольный | Кабель контрольный КВВГнг(А) 10х 1.5 Алюр | расч.масса = 276кг/км, номин. наруж. диаметр =13,4мм, Uном 660В, изол.и оболочка из негорючего ПВХ пластиката, предн.для прокладки в помещениях, каналах, туннелях при отсутствии механич.воздействий, | м | 113.39 | 100.31 | 100
ЗПХ.ПМА.3300.220.040А.004.004 | Пускатель | Пускатель ПМА 3300/220 40А 4з+4р | IP00,380B,габаритные размеры: 130х200х130мм, установочные размеры:100+-0.5х170+-0.5мм, масса=2.7кг.реверсивный, открытый, без реле, с лектрической блокировкой, 4з + 4р свободных контакта. Можно комплектовать реле РТТ 141. | шт | 2551.03 | 2256.68 | 2
КОГ.ШВВП.002.000.75.Б | Провод уст.и освет.; гибкий | Провод уст.и освет. ШВВП 2х 0.75 Белый Дмитров | Бухта 200м. Номин. наруж. размер=3.4х5.6мм, расч. масса=33.5кг/км. Шнур гибкий с поливинилхлоридной изоляц. медными параллельными жилами в поливинилхлоридной оболочке. Рабочее напр. ~ до 380 В.Длительно допустимая Т=70 гр. Предназн. для присоед. приб | м | 13.03 | 11.1 | 200
ТТТ.ТТИ.060.600.005А.015ВА.000.5 | Трансформатор тока | Трансформатор тока ТТИ-60 600/5А 15ВА кл/т 0.5 | Масса 600г. Предназ. д/передачи сигнала измерит.приборам или устройствам защиты и управления; для защиты оборудования от повреждения. Выпускаются в корпусе из негорючей самозатухающей пластмассы с прозр. пломбир. крышкой. | шт | 760.83 | 643.49 | 3
ЗУ4.ВД1.063.004P.025А.100А.TDM | УЗО 4-пол. | УЗО 4-пол. ВД1-63 4P 25А 100мА TDM | IP20.Категория применения AC, 230/400В,50Гц,пределы изм-я напряж.сети, при кот сохраняется работоспособность выкл.от200 до460В, электрич. износоуст-ть не менее 4000циклов,механ.износоуст-ть не менее 10000циклов,макс. сеч. провода 50кв.мм. | шт | 1554.45 | 1354.59 | 2
ЗВС.ПП32.035.020.080А | комплект; предохранитель; | комплект ПП32- 35- 20 (габарит 1) 80А | СНЯТ С ПРОИЗВОДСТВА!!! Силовые предохранители в сборе (плавкая вставка+ контакты оснований 2 шт. + собственное основание). Номин. напряжение ~ 380В; =220В. Для защиты электрооборудования и электрических цепей. | шт | 215.8 | 203.81 | 2
С5К.ЖКУ.015.400.101 | Светильник ДНАТ; консольный | Светильник ДНАТ ЖКУ-15-400-101 | Масса=12,8кг, к-т мощности не менее 0,85, КПД не менее 76%, Габаритные размеры: 795х375х355мм. С защит. стеклом. Назначение: улицы,дороги с высок.,сред., слабой интенсивностью движения. | шт | 9293.05 | 8588.04 | 2
ЗРВ.ВС.033.002.060М.110В.050Г | реле; времени; | реле ВС-33-2 до 60М 110В 50Гц | электромеханическое, одноцепное, однокомандное, предназначено для коммутации цепей в устр-х автоматики с определенными предварительно установленными выдержками времени, ном. ток контактов 4А, размеры 50х75х133мм, вес 0.45кг | шт | 4546.42 | 4457.01 | 2
ЗЧ3.ATV950C25N4F | Преобр.частоты 3-ф | Преобр.частоты 3-ф ATV950C25N4F (250/200 кВт 380/480V 50/60 Гц) | Предназначен для упр-я 3-х фазными асинхронными, синхронными и специальными двигателями. С разэединителем, шкафное напольное исполнение. Напряж. питания 380-480В, 50/60Гц, мощность двигателя 250 кВт в нормальном режиме, 200 кВт в тяжелом режиме, масс | шт | 1065778.11 | 942803.71 | 2
ТТХ.ОСМ1.000.1.380.110.029.024 | Трансформатор | Трансформатор ОСМ1-0.1 380/110-29/24 | IP00, 85х86х90мм, 1.8кг | шт | 1208.25 | 1089.51 | 3
ЗРП.РЭП.034.022.010.110 | реле; промежуточное; | реле РЭП-34- 22-10/110 (2з+2р) | IP00, 50Гц, I ном.10А, крепление винтами и на рейку. Реле переменного тока с катушкой напряжения, одностабильное. | шт | 345.4 | 305.55 | 4
С2О.PE.ARCTIC.136.HF.1069000090 | Светильник люмин.; потолочный | Светильник люмин. ARCTIC 136 (PC/SMC) HF 1069000090 | IP65. С ЭПРА.Масса=2.4кг. Габ.разм: 86х1276х930мм. Корпус серого цвета из поликарбоната. съемная метал. панель с пускорегулирующей аппаратурой. Рассеиватель из поликарбоната. | шт | 2464.02 | 2251.08 | 2
КСХ.ВВГНГ.LS.005.016.000.66.А | Кабель силовой | Кабель силовой ВВГнг(А)- LS 5х 16 -0.66 Алюр | LS-низкое дымо- и газовыд-е. силовой кабель с медной токопроводящей жилой, изоляция и оболочка из ПВХ композиции пониженной пожароопасности | м | 526.24 | 465.52 | 100
ИГП.DEK.КВ103.037.IP55.001 | сальник; привертной; | сальник DEKraft КВ103-37-IP55-01 (32195DEK) | Cальник диаметр кабеля 37мм БЕЛЫЙ IP55 | шт | 22.87 | 18.63 | 50
ВПК.004G16.090.U | Переключатель; кулачковый | Переключатель 4G16-90-U (открытый) | 1-о полюсный 2-х позиционный (0-1) переключатель с нулевым положением, ном.ток 16А, ном.напряжение 660В, открытый, крепление за лицевой панелью, L=46,5мм, D=57мм, габаритные размеры передней панели 65х65мм | шт | 1083.38 | 1062.07 | 2
ХСХ.К.Д.500.500 | Диэлектрический коврик | Диэлектрический коврик Ковр. Диэл.500х500(2.5кг/шт) | 500х500(2.5кг/шт) | шт | 189.91 | 176.35 | 10
С9Х.КОМТЕХ.DNW.050.012V.IP20 | Аксессуары светодиодные | Аксессуары светодиодные LED-драйвер (источник постоян. напряжения/тока для светодиодов) / Контроллер КОМТЕХ DNW 50-12V-IP20 | Блок питания, напряжение 12V, мощность 50W, ток 4.16А, для светодиодных лент. Габариты 110*78*35 мм. Вход 100-240V AC, выход 12V DC +-0.5V. IP20. КОМТЕХ | шт | 330.03 | 244.47 | 1
СЛК.OSRAM.DULUX.L.055W.840.002G11.010X1 | Лампа люминесц.компактная | Лампа люминесц.компактная OSRAM DULUX L 55W/840 2G11 10X1 | лампа для ЭПРА, L=533mm, уп. 10 шт | шт | 301 | 277.23 | 10
АКК.ISM10207.095.055 | Т-разветвитель (тройник) | Т-разветвитель (тройник) ISM10207P для короба 95х55 (Т- отвод) | Т-отвод для соед-я любого короба с коробом 75х55мм. Цвет белый. | шт | 653.75 | 537.01 | 5
ВВС.M.M.В.023.С.П.32091 | Выкл. освет.,скр.пров. | Выкл. освет.,скр.пров. Makel Mimoza (крем.) 3кл. С/П 32091 | Выключатель 3кл., скрытой проводки. Кремовая. IP20. 250V. Использовать рамку и вставки производство Турция. | шт | 182.69 | 160.06 | 5
АЛХ.Л.035.300.3000.000.008 | Лоток | Лоток перф. 35х300х3000, 0,8мм | Лоток перфорированный 35х300х3000, 0,8мм Лоток 3м. Цена за 1м. Упаковка 6м. | м | 218.69 | 160.37 | 12
ЗРТ.РТТ.131.017.0.023.0А | реле; тепловое; | реле РТТ-131 17.0- 23.0А | IP20. Защита электродвигателя от перегрузки, 17.0-23.0А, потери в одном полюсе 2.0Вт, срабатывает в течение 20 минут после увеличения тока на 20%. Применяется для комплектации пускателей ПМ 12-025. Габариты: 67.5х73.5х60мм. Масса не более 0.155кг. | шт | 419.32 | 370.94 | 3
С9Р.PWP.OS.1200.036.6500K.IP65.190.240V.050H.E.J.5003149 | светильник; светодиод.; наклад | светильник PWP-OS 1200 36w 6500K IP65 190-240V/50Hz/E Jazzway 5003149 | светодиоды SMD4014 Световой поток 2900лм. Кол-во подкл. в линию< 10шт. Размеры AxBxH 18 1200х65х58, мм. Угол освещения: 110° Индекс цветопередачи: Ra >75. Коэффициент пульсации: < 5% Коэффициент мощности: cos ф > 0,8 Материал корпуса: поликарбонат | шт | 881.6 | 755.2 | 6
АИУ.У."0" | Шинодержатель | Шинодержатель Угловой изолятор для "0" шины желтый | YIS31 Пластмассовый угловой изолятор для "0"(нулевая) шины. | шт | 6.44 | 5.45 | 100
ИГП.GW52.006 | сальник; привертной; | сальник GW52 006 герм.пл.(D17 - 20мм) | Аналог ДКС IP66, Ударопрочный полимер, серый RAL 7035, для ввода в коробки и шкафы кабелей диаметром 17 - 20мм; | шт | 35.98 | 32.87 | 2
КСХ.ВВГНГ.001.070.С | Кабель силовой | Кабель силовой ВВГНГ (А) 1х 70 Синий Алюр | Расч. масса=773кг/км, номин. наруж. диаметр=15.2мм.Рабочее ~U=1000В. Медная жила. Материал изоляции(синяя) и оболочки-ПВХ, не распространяющий горение. Использ. для передачи и распределения эл.энергии в стационарных условиях (в т.ч. для АЭС). Допусти | м | 442.84 | 391.74 | 100
С9Л.MR16.COB.006.В.420.Л.012.В.4000.К.GU5.003.IEK | Лампа светодиодная (LED) | Лампа светодиодная (LED) MR16 COB софит 6 Вт 420 Лм 12 В 4000 К GU5.3 IEK | Светодиодная лампа. 51х50мм. Срок службы более 45000часов. | шт | 182.45 | 133.8 | 5
ПС3.М.230.АRT.000.RN.057.007.100В.005А.000.005S.001.000 | Счетчик; 3-фазный | Счетчик Меркурий 230 АRT-00 RN 57,7/100В 5(7,5)А кл.т.- 0,5S/1,0 | Цифровой интерфейс связи: R-RS-485. N-электронная пломба. ЖК-экран. Крепление 3 винтами. Габ:258х170х74мм. Вес:<1,5кг. Раб. темп.:-40+55°С. | шт | 5000.94 | 4260.06 | 2
МТТ.ТУТ.020.010.Б | трубка; термоусаживаемая; | трубка ТТУ 20/10 Белая 100 м/упак ИЭК | П/э термоусаживаемая трубка, эл. прочность не менее 30кВ/мм, толщина стенки после усадки -1мм, усаживается с 2 до 1мм, цвет: белая Внутр. диаметр 20мм. 100м/рол | м | 49.85 | 42.16 | 25
ЗВХ.ПТ.001.3.006.160.020.У3.СП | Предохранитель | Предохранитель ПТ 1.3-6-160-20 У3 СПб | Uном.=6кВ, Iном=160А, Iном.откл.=20кА диам=72мм,дл.=364#2мм,m=4,5кг. | шт | 2320.94 | 2268.07 | 2
АХХ.ДКС.38242.К.CD.090.090.100 | Крышка на угол (поворот) | Крышка на угол (поворот) ДКС 38242 CD 90 вертикал. внеш. осн.100 | Крышка CD 90 на угол вертикальный внеш. 90° осн. 100 уп=1шт. | шт | 398.34 | 315.24 | 5
ЗА3.ВА.5735.125А | Автомат 3-пол. | Автомат 3-пол. ВА57-35-340010-125А-1250-690AC-УХЛ3-КЭАЗ | IP20, Uном. 660В, электромагн. и тепл. расцеп., без дополнительных расцепит. и свободн. контактов, ручной привод, стационарное исполнение, без доп. мех-мов. 175х112х115мм | шт | 3153.01 | 2890.26 | 2
С9С.C.LED.R.036.849.023 | Светильник LED встраиваемый | Светильник LED встраиваемый Classic LED/R-36-849-23 | IP20, зер-ая решетка, встраиваемый, в ком-те с LED лампой Т5 G5, cos?>0,9 | шт | 1624 | 1473.65 | 2
С2О.ЛПБ3016.018В.230В.T8.G13 | Светильник люмин.; потолочный | Светильник люмин. ЛПО3016 18Вт 230В T8/G13 | ЛПБ переименованы в ЛПО. Произ-во ИЭК. IP20. Масса=0,32кг, L=635мм. С люм.лампой Т8, цоколем G13, со шнуром питания. Корпус из ал.сплава, покрытый термост.краской, рассеиватель не предусмотрен; бесстартер. электрон. высокочастот. пускорегулир. аппара | шт | 417.64 | 332.45 | 5
ВПК.ПКП25.012.О.025А.002Р.400В.ИЭК | Переключатель; кулачковый | Переключатель ПКП25-12 /О 25А "0-1" 2Р/400В ИЭК | Кол-во вводных линий (полюсов) 2P. Номин. напряж-е изоляции=660В | шт | 699.02 | 591.21 | 2
ТТХ.ОСМ1.000.16.220.110.029.042 | Трансформатор | Трансформатор ОСМ1-0.16 220/110-29/42 | пер./пост.ток | шт | 1714.5 | 1546.01 | 2
АКЧ.В.К.К.П.15060 | Короб, внешний угол | Короб, внешний угол изменяемый для К.К. "Праймер" 150х60 | Внешний угол для кабель-канала "Праймер" | шт | 101.66 | 86.07 | 4
ЗКХ.КМИ.11211.012А.380В.050Г.001 | Контактор | Контактор КМИ-11211 12А 400В/50Гц 1нз | IP20, 400В, 50Гц,мощность нагрузки 5.5кВт, ток терм.стойкости 25А(8 час), электр. износостойкость 1.7млн. циклов, 45х74х80мм, на DIN-рейку 35мм или винтами, гарантия 3 года, срок службы не менее 15 лет. | шт | 566.31 | 478.97 | 5
АХХ.ДКС.36188.О.DXP.60050 | Крестовина (Х-разветвитель) | Крестовина (Х-разветвитель) ДКС 36188 Ответвитель DXP крестообразный 600х50 | Аксессуар для лотков ДКС. Ответвитель DPX крестообразный 600х50 уп=1шт. | шт | 2762.55 | 2186.25 | 2
ЗУ2.DEK.УЗО03.002P.010А.030.006А | УЗО 2-пол. | УЗО 2-пол. DEKraft УЗО03-2P-010А-030 6кА (14052DEK) | УЗО 2P 10А 30мА AC УЗО-03 6кА DEKraft | шт | 824.62 | 671.91 | 2
ВВС.672493.ETIKA.В.АЛМ | Выкл. освет.,скр.пров. | Выкл. освет.,скр.пров. 672493 ETIKA Выключатель ключ-карта АЛМ | Выключатель ключ-карта АЛМ | шт | 1681.5 | 1552.15 | 2
АШС.Ш.ШНИ.00812.008.У2.С | Шина | Шина N "ноль" на двух угловых изол ШНИ-8х12-8-У2-С ИЭК | Шина нулевая изолированная с двумя угл. изоляторами. размер шины и кол-во отверстий: 8х12мм,8шт. уп=10шт. | шт | 117.67 | 99.52 | 10
ЗА4.DEK.ВА101.004P.063А.B.004.5А | Автомат 4-пол. | Автомат 4-пол. DEKraft ВА101-4P-063А-B 4.5кА (11048DEK) | Авт. выкл. 4Р 63А х-ка B ВА-101 4,5кА DEKraft | шт | 429.24 | 349.75 | 3
ТТХ.ОСМ.000.63.220.005.022.110.110 | Трансформатор | Трансформатор ОСМ-0.63 220/5-22-110/110 | понижающий трансформатор общего назначения, габаритные размеры115х75х117мм, установочные размеры ,65х65 мм, вес 1.6кг | шт | 4499.17 | 4115.59 | 2
САС.AD16DS.016.З.230В | Арматура светосигнальная | Арматура светосигнальная AD16DS (LED) матрица d16мм Зеленый 230В | Произ-во ИЭК. Сигнальная матрица d16мм., 230В. | шт | 80.84 | 68.37 | 15
С9Л.NE.CP.008W.LED.845.GX53 | Лампа светодиодная (LED) | Лампа светодиодная (LED) NE CP 8W/LED/845 GX53 (7/4710) | лампа светодиодная . форма таблетка | шт | 264.28 | 243.95 | 2
САС.XB7.EV77P | Арматура светосигнальная | Арматура светосигнальная XB7-EV77P (прозр., 230-240В, с лампой 2,6Вт, 130В) | IP54, напряж. питания 230-240В пер. тока, в компл. с лампой накаливания (DL1CE130) на 130В с цоколем BA9s и резистором, для щитового монтажа диаметром 22мм, масса 0.020кг | шт | 211.24 | 168.87 | 2
ЗЗП.ПЗ.110.220 | Заземление; переносное | Заземление ПЗ 110-220 | Длина рукоятки с изолир. частью1400мм;длина звеньев металич. 1000мм;кол-во звеньев метал. 2мм;общая длина штанги в собр. виде 3300мм;сеч. медн. заземл. провода 25мм;длина пров. зазем. 2000мм;ток термич. стойк.10кА;ток дин. настр. 25кА;масса зазем.6кг | шт | 8655 | 7942.46 | 2
АИТ.И.ИС4.040.Б.ИЭК | Шинодержатель | Шинодержатель Изолятор ступенчатый ИС4-40 (М8) силовой с болтом ИЭК | Ступенчатый изолятор для жесткого крепления и изоляции токопровод. шин внутри эл.щитов, шинных мостов и другого оборудования. | шт | 361.94 | 306.12 | 4
ЗА3.АВ2М.020Н.1000А.В.Э | Автомат 3-пол. | Автомат 3-пол. АВ2М20Н 1000А Выдв.,Эл.привод (Контактор) | Габариты: ширина-650мм, высота-615мм,глубина-320мм. Износостойкость: общее кол-во 5000циклов ВО, под нагрузкой 500циклов ВО. | шт | 330567.18 | 304538.27 | 2
ЗПХ.ПМ.12010270.036.006.3А | Пускатель | Пускатель ПМ 12010270/36 6.3А 1з | IP40, габаритные размеры: 171х104х126мм, установочные размеры: 100+-0.5х37+-0.3мм, масса=1.1кг, нереверсивный, закр.с реле и кн.П,С | шт | 1382.32 | 1222.82 | 2
ВВМ.G.GSL000304 | Выкл. комплектующие | Выкл. комплектующие Glossa GSL000304 (4-пост.рамка, горизонт., алюминий) | 4-постовая рамка (алюминий ), горизонтальная | шт | 188.21 | 136.88 | 5
ВВС.ДУЭТ.WDE000417.Ш | Выкл. освет.,скр.пров. | Выкл. освет.,скр.пров. ДУЭТ WDE000417 нажим. кнопка с подсв. Шампань | Выключатель нажимная кнопка с подсветкой скрытой проводки серии "ДУЭТ". 10А, 250В. цвет шампань | шт | 233.22 | 169.61 | 5
ЗД2.DEK.ДИФ101.002P.050А.030.C.004.5А | Автомат дифференц. 2-пол. | Автомат дифференц. 2-пол. DEKraft ДИФ101-2P-050А-030-C 4.5кА (15008DEK) | Диф. автомат 2Р 50А 30мА тип AC х-ка С ДИФ-101 4,5кА DEKraft | шт | 670.97 | 546.72 | 2
АХХ.ДКС.35528INOX.К.600.L3000 | Прочая продукция | Прочая продукция ДКС 35528INOX Крышка на лоток с заземл. осн.600 L3000, нержав. | Крышка на лоток с заз осн. 600 L 3000, нержавеющая уп=6м. | м | 5533.18 | 4378.91 | 2
ИУХ.У5К.005.002Р.003.0021002.006А.250В | удлинитель; | удлинитель У5К-выкл. 5 мест 2Р/3м. 2х1мм2 6А/250В | ИЭК. 6А, 250В, 5-местный удлинитель длиной 3м, с выключателем | шт | 249.45 | 221.73 | 2
КСГ.КГ.005.016.А | Кабель силовой гибкий | Кабель силовой гибкий КГ 5х 16 Алюр | Кабель гибкий с медными изолированными скрученными жилами.Рабочее напряжение ~660В. Номин. наруж. диаметр=30.9мм, расчетная масса=1700кг/км. Допустимая Т=75 градусов. Для присоединения передвижных механизмов к электрическим сетям. Радиус изгиба не ме | м | 396.39 | 356.75 | 2
АРХ.М.Р3.ЦХ.010.ИЭК | Металлорукав | Металлорукав Р3-ЦХ-10 (100 м) ИЭК | Негерметичный металлорукав для защиты кабеля. IP 40. Внутренний диаметр: 9,1 мм. Наружний диаметр: 13,9 мм. Масса 1метра: 0.095 кг. Уплотнение: хлобчатобумажное. Упаковка: 100 м. | м | 30.13 | 25.48 | 100
АХХ.ДКС.19522.М.000.25 | Прочая продукция | Прочая продукция ДКС 19522 Миниколонна алюминиевая, 0.25м, цвет белый | Миниколонна алюминиевая, 0.25м, цвет белый уп=1шт. | шт | 4435.86 | 3510.49 | 2
АХХ.ДКС.36450.С.BA.STP.STS.L.2000 | Прочая продукция | Прочая продукция ДКС BMA1023 Соединитель BA для STP/STS L 2000 м | Для листовых лотков. Соединитель BA для STP/STS L 2000 уп=2м | м | 163.54 | 129.42 | 10
ИРС.G.GSL000224 | Розетка; скрытой проводки | Розетка Glossa GSL000224 (роз. 2-ная с зазем-ем, бежевый) в сборе | розетка двойная с заземлением (бежевый) в сборе | шт | 154.43 | 112.31 | 10
АЛХ.ДКС.35315.Л.30080.L.2000 | Лоток | Лоток ДКС 35315 перфорированный 300х80 L 2000 | Лоток перфорированный 300х80 L 2000. Уп=8м | м | 651.16 | 515.33 | 4
ВПХ.L.77011.M.П.010АХ.002 | Переключатель | Переключатель Legrand 77011 Mosaic 10АХ 2м. | Mosaic Переключатель 10АХ 2м. Уп=10шт | шт | 418.37 | 386.19 | 5
ВВО.Э.BA10.005.С | Выкл. освет.,откр.пров. | Выкл. освет.,откр.пров. Этюд BA10-005D с индик. (1-кл.) цвет-Сосна | Одноклавишный выкл. с индикатором. 10 AX-250V~2300W max. IP20. Цвет сосна. | шт | 199.12 | 144.81 | 10
АМС.004ПСТ.001.016.025.Б | Муфта соединительная | Муфта соединительная 4ПСТ(б)-1-16/25-Б-(КВТ) | Предназначена для соединения 4-х жильного кабеля с пластмассовой изоляцией с броней и без брони на напряжение до 1кВ | компл | 1014.55 | 894.31 | 2
КСГ.КГТП.003.185.А | Кабель силовой гибкий | Кабель силовой гибкий КГТП 3х 185 Алюр | Кабель гибкий с медными изолированными скрученными жилами. Рабочее напряжение ~660В. Допустимая Т=75 градусов. Для присоединения передвижных механизмов к электрическим сетям. Радиус изгиба не менее 8 диаметров. | м | 3558.33 | 3202.5 | 100
ОС1.Ш.ИС.3500 | стабилиз.; напряж.; 1-фазн.; | стабилиз. Штиль ИнСтаб 3500 | Входное напряжение 90-130В, выходное 216-224В, металлический корпус с IP20, температура эксплуатации +5 - +40градусов. Комплектуется сетевым шнуром и розетками для подключ. к сети. Вес - 5кг. Размеры 202х364х103мм. | шт | 24460.92 | 22529.41 | 2
ЗПХ.ПМЛ.7610.110.250А | Пускатель | Пускатель ПМЛ 7610/110 250А | 250А.660В, IP54. оболочка, 2р+2з, реверсивный, с реле , с электрич. и механич. блокировками, кнопка стоп, Масса 34,2кг, габариты: 600х500х220мм. Предназнач. для дистанц. пуска, остановки и реверсирования трехфазных асинхронных электродвигателей. | шт | 34743.61 | 31329.18 | 2
ДЭХ.АИР.056.000.12.1500.А4.К | Электродвигатель | Электродвигатель АИР 56(0.12квт/1500об/м)А4/Км | IP44, высота оси вращения 56мм, диаметр вала 11мм, установочные размеры 90х71мм(лапы), размеры: длина 203мм. диаметр фланца 140мм, высота с распр. коробкой 141мм, расстояние между противоположными отверстиями на фланце 115мм, количество отверстий - 8 | шт | 2977.07 | 2730.66 | 2
СЛК.OSRAM.DULUX.D.E.026W.827.G24Q.003.010X1 | Лампа люминесц.компактная | Лампа люминесц.компактная OSRAM DULUX D/E 26W/827 G24Q-3 10X1 | G24Q-3, в упаковке 10шт. | шт | 153.31 | 138.24 | 10
ЗУ2.DEK.ДМ103.002P.063А.100.D.006.А | УЗО 2-пол. | УЗО 2-пол. DEKraft ДМ103-2P-63А-100-D 6 кА (16137DEK) | Диф. мод. для ВА-103 2P 63А 100мА тип AC 6кА с защитой от перенапряжений 280В+-5% | шт | 575.72 | 469.11 | 4
ЗПХ.ПМЛ.3160ДМ.380.040А | Пускатель | Пускатель ПМЛ 3160ДМ/380 40А | Малогабаритные, 40А, IP20, 1з., DIN-рейка 35мм. не реверс, без реле , без корпуса, без кнопок,масса=0,6кг, габ: 80,6х56х100мм. Предназн.для дистанц.пуска, остановки и реверсирования трехфазных асинхронных электродвигателей. | шт | 1661.3 | 1498.04 | 2
С9Р.ДПО52.020.001.O.840 | светильник; светодиод.; наклад | светильник ДПО52-20-001 Optimus 840 | IP20, 533х104х64, корпус ПК, расс. опал. ПК, LED, 19 Вт, 2280 лм, 120 лм/Вт, Ra=80, CCT=4000K, PF=0,96 | шт | 2217.21 | 1767.57 | 5
КСХ.ВВГ.П.002.002.5 | Кабель силовой | Кабель силовой ВВГ-П 2х 2.5 СКЗ | Масса 120кг/км, толщина изоляции 0.8мм, толщина оболочки 1.5мм, наруж.D=9.8мм, сопротивление жилы 7.41Ом/км, сопротивление изоляции 10МОм х км, допустимые токовые нагрузки кабеля при прокладке в земле 44А, в воздухе 33А. | м | 34.2 | 29.13 | 200
ИКР.КМ41222.004.100100044 | Коробка распаечная | Коробка распаечная КМ41222-04 распаячная для о/п 100х100х44 мм сосна (с конт.груп) | Монтажная коробка для открытой установки с контактной группой. Цвет сосна. Материал - полистирол. IP 20 | шт | 135.32 | 114.45 | 10
ТТХ.ОСМ1.000.25.220.014.014 | Трансформатор | Трансформатор ОСМ1-0.25 220/14/14 | IP00, 105х106х130мм, 3.9кг | шт | 2200.5 | 1984.25 | 2
ЗПХ.ПМ12.025200.110.В.001.НЭ | Пускатель | Пускатель ПМ12-025200 110 В 1з НЭ | IP00;габ.разм.120х67х92;нереверсивный;с реле;3 полюса; крепление на дин-рейку, монтажную плату; напряж.кат. 110В. | шт | 1002.33 | 894.94 | 2
АКК.КМП.025.016.Д | Короб, комплектующие | Короб, комплектующие КМП 25х16 Дуб (поворот 90градус. д/ "Элекор") | Поворот 90градусов для кабель-канала "Элекор" ДУБ | шт | 3.63 | 3.07 | 20
ВВ3.ABB.Р.003.SD203.050 | Выкл. нагрузки 3-пол. | Выкл. нагрузки 3-пол. ABB Рубильник 3пол. SD203/50 рычаг крас. | DIN-рейка 35мм ном U AC-440В IP20 t=-20..+55 клемма 35 кв.мм | шт | 2154.93 | 1835.68 | 2
ВВМ.M.L.В.10374 | Выкл. комплектующие | Выкл. комплектующие Makel Lillium (белая) Вставка одинар. темно-синяя 10374 | Вставка одинарная для механизмов (розетки, выключатели) Makel Lillum. Белый. | шт | 2.26 | 1.98 | 100
КСХ.ВВГНГ.003.001.5 | Кабель силовой | Кабель силовой ВВГНГ(А) 3х 1.5 СКЗ | Расч. масса=109кг/км, номин. наруж. диаметр=8.0мм.Рабочее ~U=660В. Медная жила. Материал изоляции и оболочки-ПВХ, не распространяющий горение. Использ. для передачи и распределения эл.энергии в стационарных условиях (в т.ч. для АЭС). Допустимая T=80 | м | 34.66 | 29.52 | 200
ИКР.КМ41344.240195165.IP55 | Коробка распаечная | Коробка распаечная КМ41344 расп. для о/п 240х195х165мм,IP55 монт. плата | Коробка распаечная для наружного монтажа с гладкими стенками. IP 55. Материал - полистирол. Цвет - серый. В комплекте монтажная плата и 5 кабельных вводов. Рабочая температура: -25 - +40 градусов | шт | 555.61 | 469.92 | 4
СЛФ.LHP.T.250.Е40 | Лампа натриевая (ДНаТ) | Лампа натриевая (ДНаТ) КОМТЕХ LHP-T 250 Е40 | ГРЛ натриевая, 250W(цветовая температура 2000К, срок службы 24000 часов, световой поток 28000Лм), Е40, 220-240V, прозрачная. КОМТЕХ | шт | 280.67 | 256.41 | 2
ЗПХ.ПМ.12180500.220В.180А | Пускатель | Пускатель ПМ 12180500/220В 180А УХЛ4 В | Контактор, реверс., без реле, без кнопок, IP00, до 660В 50 и 60Гц, 4з+4р, масса-9.1кг, габ. мм: гл-172; ш-318; в-188. Для дистанционного пуска, остановки и реверсирования 3-х фазных асинхронных эл.двигателей с короткозамкнутым ротором. | шт | 17128.86 | 15152.45 | 2
КСХ.ВВГ.П.LS.002.001.5.ЭНН | Кабель силовой | Кабель силовой ВВГ-Пнг(А) - LS 2х 1.5 ЭлектрокабельНН | LS-низкое дымо- и газовыд-е..Рабочее ~U=660В. Мед. жила. Материал изоляции и оболочки-ПВХ, пониженной жароопасности. Использ. для передачи и распределения эл.энергии в стационарных условиях (в т.ч. для АЭС). Допустимая T=80 град. Опт. партия=700м. | м | 13.11 | 12.51 | 2
ААС.П.ЛК.070.010.И.004.ГП | Линейно-сцепная арматура | Линейно-сцепная арматура Полимерный изолятор ЛК 70/10-И-4 ГП | Уп.30шт. Подвесной полимерный изолятор д/крепления и изоляции проводов типа СИП-3 ВЛ перем.тока напряж. 6-10кВ, частотой до 100Гц. 70/10 (кН/кВ), 4-допустим.ст.загрязнения. Оконцеватель ГП - гнездо-пестик. Раб.тем-ра от -60 до +50град. | шт | 1017.9 | 969.79 | 2
ЗУ2.УЗО.ВАД2.С20.002.030.И | УЗО 2-пол. | УЗО 2-пол. УЗО-ВАД2-С20-2-30 исп И | Однофазное; номин.ток - 20А; номин.отключ.дифференциальный ток - 30А; габаритные размеры - 107х54х80мм; масса - 0,38кг. | шт | 1005.75 | 911.14 | 3
С9Л.КОМТЕХ.СДЛ.CП.005.220.830.220.E14 | Лампа светодиодная (LED) | Лампа светодиодная (LED) КОМТЕХ СДЛ-Cп-5-220-830-220-E14 | Светодиодная лампа "Свеча пламя"; Корпус керамика; Цвет корпуса белый; 5Вт; 220В; 3000К; 350лм; 220°; Е14; 30000 часов; КОМТЕХ Уп=10шт. | шт | 189 | 140 | 1
ЗУП.ATS48C32Q | устройство; плавного пуска; | устройство ATS48C32Q (320А 400V 50/60Hz) | Масса=18,2кг. Мощность рассеив. при ном. нагрузке (нормальный режим работы) 902Вт. Представл. собой теристорное переключающее устройство, обеспеч. плавный пуск и остановку трехфаз. асиннхрон. двиг. с короткозамк. ротором. | шт | 131503.73 | 116330.22 | 2
АКС.ДКС.00595.GM.03010.WO.С | Короб; пластиковый | Короб ДКС 00595 GM 30х10 WO Соединение на стык | СОЕДИНЕНИЕ НА СТЫК ДЛЯ СЕРИИ TMC/TMU Уп=40шт. | шт | 41.81 | 33.09 | 40
С9В.Л.LED.005.LSR.3528RGB54.004.8.IP20.012V.IEK | Светодиодная лента | Светодиодная лента LED 5м блистер LSR-3528RGB54-4.8-IP20-12V IEK-eco | 54 светодиода на 1м, 12В, IP20. Мощность 4.8Вт/м. Цвет- чередование светодиодов красный-зеленый-синий. Лента крепится на самоклеящейся качественной основе "3М" | шт | 636.22 | 466.56 | 5
ВПП.ПП.002.040.Н2.003 | переключатель; пакетный; | переключатель ПП 2-40/Н2 исп.3 (ЭТ) | 2-х полюсный. Ном. ток.-40А. Ном. напр. ~ 220В, ~ 380В. Корпус -IP00. Крепление задней скобой. Габ. мм. В-100, Ш-100, Г-100. Масса 0,40кг | шт | 405.6 | 358.8 | 10
ЗА3.ABB.S203R.C20A | Автомат 3-пол. | Автомат 3-пол. ABB S203 C20A | Ном. напряжение 230В~, ток откл.6кА, срабатывание электромагнитной защиты между 5 и 10-кратным значением ном. тока, масса 0.125кг, установка на DIN-рейку. | шт | 1357.49 | 1156.38 | 3
ЗВХ.П.ППНИ.037.002.063А.ИЭК | Предохранитель | Предохранитель Плавкая вставка предохранителя ППНИ-37, габарит 2, 63А ИЭК | Номинальный ток - 63 А. Группа - gG. IP 00. Рабочая температура: -45 - +60 град. | шт | 398.72 | 337.23 | 3
ВВМ.G.GSL000206 | Выкл. комплектующие | Выкл. комплектующие Glossa GSL000206 (2-пост.рамка, верт., бежевый) | 2-постовая рамка (бежевый ), вертикальная | шт | 50.2 | 36.51 | 15
АКК.Р.К.К.П.006.060 | Короб, комплектующие | Короб, комплектующие Рамка и суппорт для К.К. "Праймер" на 6 модулей, 60 мм | CKK-40D-RSU6-06 Рамка и суппорт для К.К. "Праймер" на 6 модуля, 60 мм | шт | 102.03 | 86.29 | 10
ВДХ.ДД.012.Ч.1100В.180.012.IP44 | Датчик движения | Датчик движения ДД 012 Черн., 1100Вт, уг. обзора 180град., дальность 12м, IP44 | Датчик движения черный, максим.нагрузка 1100Вт, угол обзора 180град., дальность 12м, IP44. Размеры: 122х105х72мм. Способ установки - настенно-потолочный. Для автомат. вкл и выкл. нагрузки в заданном интервале времени в зависимости от наличия движущих | шт | 458.61 | 365.06 | 5
ИРС.ДУЭТ.WDE000381.С | Розетка; скрытой проводки | Розетка ДУЭТ WDE000381 (Телефонная RJ11) Серебр. | Розетка телефонная RJ11 серии "ДУЭТ". Цвет серебристый. | шт | 582.19 | 423.41 | 4
ЗУЗ.ПЗР2.003.003.160А.010М | УЗО | УЗО ПЗР2-3-3-160А 10 | Устройство защитного отключения, ном. напр. 380В+10%, 50Гц+0,2%, Мощн. 80,0~кВт, ток сраб-я-160А+2%, ном. откл. дифф. ток-1000мА, потр. мощн. не более 80Вт., устанавл-ся на DIN-рейку 35мм в распр. щите, в металл. шкафу ЩРН-М на столбе, (IP54), Масса | шт | 26932.5 | 24285.71 | 2
ЗПХ.ПМЛ.2110.110.025А | Пускатель | Пускатель ПМЛ 2110/110 25А | 25А.IP54. Нереверсивный, без реле,без корпуса, без кнопок. Количество контактных групп: 1з; масса=0.533кг, габариты: 77х56х89мм. | шт | 1717.02 | 1548.28 | 2
ЗА3.АЕ.2056М2.040А.010О | Автомат 3-пол. | Автомат 3-пол. АЕ 2056М2-100-00 40А (Черкесск) | 3пол., с эл./магн. и теплов. расц, отс. 12in, 380В, коммутац. спос.Icu-6кА, 184х75х105(IP00), масса-1,2кг. | шт | 1684.31 | 1452.58 | 2
АХХ.ДКС.BPO4121.З.DBL.DBM.04121 | Прочая продукция | Прочая продукция ДКС BPO4121 Заглушка торц. д/одиноч. профиля DBL/DBM/41х21мм | Заглушка торцевая для одиночного профиля DBL/DBM/41х21мм уп=10шт. | шт | 17.91 | 14.18 | 50
СЛР.OSRAM.HQL.700 | Лампа ртутная | Лампа ртутная OSRAM HQL 700(ДРЛ) | Произ-во Германия. Эллипсоидальные лампа. упаковка 6шт, цоколь Е40, 700Вт.Применение: Внутреннее и наружное освещение. | шт | 2733.28 | 2523.03 | 2
С3Б.ПСХ.060 | Светильник накал.; настенный | Светильник накал. ПСХ-60 овал,стек. Карбол. | Произ-во "Старлайт" Клинцы. IP53. Корпус карболитовый, рассеиватель - прозрачное стекло, рифленое с внутренней поверхности. Габариты: 250х130х135мм. Масса=0.55кг. | шт | 92.98 | 85.83 | 2
ИРС.V.LIFE.АЛЮ.Р.002К.З.753621 | Розетка; скрытой проводки | Розетка Valena LIFE АЛЮ 2К+З 753621 | Valena LIFE.Силовая розетка 2К+З 16А 250В с лицевой панелью.Безвинтовые зажимы.Алюминий | шт | 229.38 | 211.74 | 5
РШР.К.ПР.002.003.036.УХЛ3.IP31 | Шкаф распределительный | Шкаф распределительный Корпус метал. ПР-2-3 36 УХЛ3 IP31 | Габ. размеры: 1157х650х180мм, к-во вводов: 2отв. 80х220мм(снизу), 1отв. 80х220мм(сверху) Масса=35кг. Неразборный сварной корпус, внутри кот. располож.: оператив. панель, панель д/вводного аппарата, DIN-рейки д/груп. электроаппаратов и эл. д/крепления | шт | 8383.84 | 7090.81 | 2
СЛК.NE.FS.M.S.T2.011W.845.E27 | Лампа люминесц.компактная | Лампа люминесц.компактная NE FS-mini slim T2 11W 845 E27 (7/4195) | Комп.люм.энергосберег.лампа.Тип лампы-спираль Е27., Цвет температура 845-белый.свет(адм. здания, рестораны, отели, супермаркеты, уч.завед-я, больницы, квартиры). Размер110х33. d=7мм. Кол-во в упак=50шт. | шт | 135.32 | 117.78 | 2
КСХ.ВВГ.П.А.003.001.5.ККЗ | Кабель силовой | Кабель силовой ВВГ-Пнг(А) 3х 1.5 ККЗ | Бухта 100м. Медная жила. Материал изоляции и оболочки-ПВХ, не распространяющий горение. Использ. для передачи и распределения эл.энергии в стационарных условиях (в т.ч. для АЭС). Допустимая T=80 град. | м | 35.03 | 29.84 | 200
С5К.ЖКУ.035.400.003 | Светильник ДНАТ; консольный | Светильник ДНАТ ЖКУ-35-400-003 пл/ст. | Масса=13,6кг, к-т мощности не менее 0,85, КПД не менее 67%, Габаритные размеры: 755х376х345мм. Стекло плоское силикатное. Для освещения улиц, дорог, площадей и пешеходных переходов. | шт | 3732.79 | 3591.92 | 2
КСХ.ВВГ.П.003.001.5.ЮПЭК | Кабель силовой | Кабель силовой ВВГ-П 3х 1.5 ЮПЭК | Расч. масса=83.2кг/км, номин. наруж. размер=4.6х9.8мм. Конструкция: Жила - мед. мягкая проволока, Изоляция - ПВХ пластикат, Оболочка - ПВХ пластикат. Для передачи и распред-я эл. энергии в стационар. установках, монтажа и присоед-я приборов быт. назн | м | 23.43 | 20.4 | 2
ЗПХ.ПМЛ.1100.042.010А | Пускатель | Пускатель ПМЛ 1100/ 42 10А | 10А, IP00, 1з., нереверсивный, без реле, без корпуса, без кнопок, масса=0.355кг, габариты: 67х44х73.8мм. Предназн. для дистанц. пуска, остановки и реверсирования трехфазных асинхронных электродвигателей. | шт | 480.63 | 433.4 | 5
ВВП.ПВ.002.063.М1.С056 | выключатель; пакетный; | выключатель ПВ 2-63 М1 сил. 56 (ЭТ) | 2-х полюсный. Ном. ток.-63А. Ном. напр. ~ 220В, ~ 380В. Корпус -IP56 герметичный, силумин. Крепление за корпус. Габ. мм. В-200, Ш-130, Г-150. Масса 1,54кг. | шт | 6275.1 | 5551.05 | 2
МТГ.ПНД.032 | Трубка гофрированная | Трубка гофрированная Труба гофр.ПНД Строительная безгал. с/з д32 (25м/уп) | Труба гофрированная с зондом, строительная. Уп=25м | м | 22.24 | 20.23 | 50
КСХ.ВВГ.П.LS.003.002.5.ЭНН | Кабель силовой | Кабель силовой ВВГ-Пнг(А) - LS 3х 2.5 ЭлектрокабельНН | LS-низкое дымо- и газовыделение. Рабочее ~U=660В. Медная жила. Материал изоляции и оболочки-ПВХ, пониженной жароопасности. Использ. для передачи и распределения эл.энергии в стационарных условиях (в т.ч. для АЭС). Допустимая T=80 град. | м | 31.39 | 29.96 | 2
ИВХ.В.У.Ч.016А.250В.TDM | Вилка | Вилка угловая с ушком с/з черная 16А 250В TDM | Материал- АБС-пластик, ном.напряжение 250В, ном.ток 16А. | шт | 41 | 35.23 | 35
ЗКК.DEK.ПВ03.ВКЛ.000.1.003 | Временной блок | Временной блок DEKraft ПВ03-ВКЛ-0.1-3 (24111DEK) | Приставка выдержки времени для КМ-103 9-630А с задержкой при включении 0.1-3 сек. | шт | 674.56 | 549.64 | 3
ИПС.28948+ | Принадлежн.; клеммы и полюса | Принадлежн. 28948 (клеммы защелки д/INS100-160) | клеммы для оголенных медных или алюминиевых кабелей, защелкивающиеся, S<= 95 кв.мм. Комплект из 4 шт. | компл | 3285.34 | 2798.62 | 2
АШС.Ш.ШНИ.00812.010.У2.С | Шина | Шина N "ноль" на двух угловых изол ШНИ-8х12-10-У2-С ИЭК | Шина нулевая изолированная с двумя угл. изоляторами. размер шины и кол-во отверстий: 8х12мм,10шт. уп=10шт. | шт | 136.26 | 115.24 | 10
ЗАК.ABB.S2C.H11L | Комплектующие для автомата | Комплектующие для автомата ABB S2C-H11L (контакт состояния) | Блок-контакт состояния (1 н.о./1н.з.) для автоматов серии S200, ток 10А, монтаж справа, 0.5модуля | шт | 672.99 | 573.29 | 3
ЗАК.DEK.ШВ.333.006 | Комплектующие для автомата | Комплектующие для автомата DEKraft ШВ-333 компл. 6шт. (21552DEK) | Шины выносные для ВА-333 комп. 6 шт. DEKraft | компл | 907.78 | 739.67 | 2
С2О.ЛПО.046.00418.712.Е | Светильник люмин.; потолочный | Светильник люмин. ЛПО 46-4х18-712 Norma | IP20, расс. экструд. прозр. из ПС, ЭПРА, cos=0,96 | шт | 1251.25 | 1229.8 | 5
С2В.ЛВО01.004.018.003.И | светильник люмин.; встраив.; | светильник люмин. ЛВО01-4х18-003 Идеал | встраиваемый, IP20, расс. ПММА опал, ЭмПРА, некомпенс. | шт | 923.66 | 803.56 | 2
ЗПХ.ПМЛ.7502.380.250А | Пускатель | Пускатель ПМЛ 7502/380 250А | 250А.660В, IP00. без оболочки, 6р+6з, реверсивный, без реле , с механич. блокировкой, Масса 14,3кг, габариты: 210х417х167мм. Предназнач. для дистанц. пуска, остановки и реверсирования трехфазных асинхронных электродвигателей. | шт | 27547.57 | 24840.33 | 2
КСО.ААШВ.006.003.050 | каб.силовой; в оболочке; | каб.силовой ААШВ- 6 3х 50 | Масса кабеля 1390кг/км;макс.сопротивление жилы при t=20C равно 0.641 Ом/км; допус. токовые нагрузки в земле 149А, в воздухе 146А; толщ.изоляции жила-жила=4.0мм,жила оболочка=2.95мм, толщ.алюм. оболочки=1.30мм; наружный D=31.3мм. | м | 447.6 | 403.61 | 100
ТКХ.КТП.ПВ.100.010 | Компл.трансф.подстанции | Компл.трансф.подстанции КТП-ПВ-100/10 киоск,прох.,возд | Габаритные размеры: выс. 3200мм, шир. 2180мм, длина 2600мм. Предназначен для приема, передачи, преобразования и распределения электрической энергии.(без РВО и без РЛНД) | шт | 391217.2 | 362661.2 | 2
ЗКХ.КМИ.10960.009А.IP54.I.000.016.000.025А.U.220В.АС3.ИЭК | Контактор | Контактор КМИ-10960 9А IP54 Iуст.0,16-0,25А Ue=220В/АС3 ИЭК | IP54, Для ручной защиты от перегрузки и управления маломощными двигателями, например местной системой вентиляции, насосов и т.п. Гарантия 3 года,срок службы не менее 15лет. | шт | 1314.81 | 1112.03 | 2
ЪХХ.И.ШМ1 | прочие; услуги; | Изготовление металлоконструкций для ШМ1 | НЕ ДЛЯ ПРОДАЖИ!!! | шт | 1 | 1 | 1
АМС.004ПСТ.001.150.240 | Муфта соединительная | Муфта соединительная 4ПСТ-1-150/240 (КВТ) | Предназначены для соединения 4-х жильных кабелей с пластмассовой изоляцией, с броней и без брони на напряжение до 1 кВ | компл | 880.31 | 775.98 | 2
КСХ.АВВГ.004.025.000.66.Э.МФ | Кабель силовой | Кабель силовой АВВГ 4х 25 (ож) - 0.66 Энергокомплект МФ | Для передачи и распред-я электроэнергии в стационарных установках на номин.перем.напряжение 0.66кВ частоты 50Гц.Масса=553кг/км.Наруж.диаметр кабеля=22.3мм. | м | 97.27 | 91.51 | 100
ЭВД.ДКС.R5KF08.В.106.005.106.005 | Аксессуары для вентиляторов | Аксессуары для вентиляторов ДКС R5KF08 Вентиляционная решётка с фильтром, 106,5 x мм | Вентиляционная решётка с фильтром, 106,5 x 106,5 мм Уп=18шт | шт | 996.63 | 748.62 | 3
С9Л.NE.B.007W.LED.833.E27 | Лампа светодиодная (LED) | Лампа светодиодная (LED) NE B PA 7W/LED/833 E27 (7/4871) | лампа светодиодная . форма свеча, уп. 50шт | шт | 169.51 | 156.47 | 2
ЗПХ.ПМ.12010110.220.010А.003 | Пускатель | Пускатель ПМ 12010110/220 10А 3з | IP54, габ. размеры: 178х104х122мм, уст. размеры: 100+-0.5х37х0.3мм, масса=1кг, нереверсивный, закрытый, без реле, без кнопок, 3з дополн. конт. | шт | 847.91 | 750.07 | 2
ЗА3.ВА.5343.344730.020.1600А.С.Э | Автомат 3-пол. | Автомат 3-пол. ВА-5343-344730-20 1600А Стац.Эл.привод (Контактор) | ПРИ СОГЛАСОВАНОМ С ОС.ЗАВЫШЕНИИ ЦЕНЫ НА 5% ПОСТАВКА 2 НЕД. Стационарный э/м привод. 3-пол.; комбинир., защита от токов корот. замыкания и перегрузки, своб. конт. и независ. расцеп-ль(вк РН). | шт | 115838.18 | 104454.19 | 2
ВКХ.ИЭК.PPBB.030N."Пуск-Стоп" | Кнопка | Кнопка ИЭК PPBB-30N "Пуск-Стоп" (1з+1р) | С прямоугольной быстросъемной головкойи подсветкой. Применяются в электрощитах, пром. оборудование, на объектах энергоснабжения. Плоская , с металлизированным кольцом. Подсветка неон. лампой BA9S на 230В, контакты-2группы: 1з+1р. d=22мм. | шт | 306.43 | 259.17 | 4
РШН.ДКС.R5CE0669.Н.CE.600600250.IP66 | Шкаф пустой навесной | Шкаф пустой навесной ДКС R5CE0669 Навес.шкафCE, 600х600х250 IP66 | Навесной шкаф CE, 600 х 600 х 250мм, IP66 Со сплошной дверью. | шт | 11404.84 | 9025.68 | 2
СЛК.N.094.040.NCL.SF10.009.827.E14 | Лампа люминесц.компактная | Лампа люминесц.компактная Navigator 94 040 NCL-SF10-09-827-E14 | компактная люминесцентная энергосберегающая лампа. Колба -полная спираль из люминесцентной трубки диаметром 7 мм (T2). Не предназначены для использования с регуляторами светового потока (диммерами). Срок службы 10000 часов. Кол. в уп. 108шт. | шт | 106.86 | 93.75 | 20
МХХ.ДКС.55150.П.IP65.002.050 | Прочая продукция | Прочая продукция ДКС 55150 Переходник армир. труба - кор., IP65, 2, д.50мм | Переходник армированная труба-коробка, IP65, 2", д.50мм УП=5шт | шт | 303.78 | 240.41 | 4
С9О.BR.DD.009 | Прожектор | Прожектор BR-DD-009 | Briaton Прожектор светодиодный 14Вт, 230х150х130 / металлический Световой поток 1480 ЛМ | шт | 1635.85 | 1308.68 | 1
УБХ.016А.Д | Барабан | Барабан 16а Дер. | Использовать только для оформления возврата на Кольчугинский завод | шт | 1 | 1 | 1
ИБЗ.ИЭК.ЗНИ.070PEN.0702 | Блок зажимов | Блок зажимов ИЭК ЗНИ-70PEN 70мм2 (JXB-земля) | Зажим наборный. Уст-ся на DIN-рейку в распред. щите и служит для безопасного и компактного подкл-я защитного проводника сечением 35-70кв.мм. Выполнен из желт-зеленого полиамида. Номин. ток=250А. | шт | 392.24 | 331.75 | 4
РШН.К.КМП.002.012.IP55 | Шкаф пустой навесной | Шкаф пустой навесной Корпус пластиковый КМПн 2/12 IP55 | IP55. Для 12-ти мод.авт.выкл. Материал ударопрочный, антистатичный, самозатухающий АБС пластик. Раб. температура -20 +70С. В корпусе DIN-рейки, шины N/PE, сальники, метизы | шт | 1548.14 | 1310.76 | 2
ЗУЗ.ПЗР2.003.003.016А.010М | УЗО | УЗО ПЗР2-3-3-16А 10 | Устройство защитного отключения, ном. напр. 380В+10%, 50Гц+0,2%, Мощн. 8,0~кВт, ток сраб-я-16А+2%, ном. откл. дифф. ток-100мА, потр. мощн. не более 25Вт., устанавл-ся на DIN-рейку 35мм в распр. щите, в металл. шкафу ЩРН-М на столбе, (IP54), Масса 5кг | шт | 9000.45 | 8115.93 | 2
ВВР.РПС.002.ПН.НЭМЗ | Рубильник выкл. | Рубильник выкл. РПС-2 (250А) б/ПН левый НЭМЗ | Для защиты и неавтоматической коммутации силовых цепей 380В 50Гц. Для комплектации сил. ящиков, шкафов. щитов и др. распред. устройств. Передний смещенный привод. С керамич-ми изоляторами (А-632), на металл-ом основании. Габ. в мм: 370х350х160. Вес-6 | шт | 2653.51 | 2347.34 | 2
ПАХ.Э8030.М1.030.005 | Амперметр | Амперметр Э8030-М1 30/5 | Масса не более 0.25кг, габарит. размеры: 80х80х70мм, усл. эксплуатации: -50С +60С, относит. влажность 95%(при 35С). Класс точности 2.5%.Способ вкл.: непосредственный/с трансформатором тока. Вибро и ударопрочный. Для измерения силы тока в сетях перем. | шт | 2469.15 | 2286.25 | 2
ЗВХ.ПТ.001.1.010.010А.031.5.У3.К | Предохранитель | Предохранитель ПТ 1.1-10-10А-31.5 У3 К | Uном.=10кВ, Iном=10А, Iном.откл.=31,5кА диаметр=53мм,дл.=400мм,m=1,9кг | шт | 665.38 | 633.93 | 3
НРМ.П.ПМР.230.ИЭК | пресс; механический; | пресс механический ручной ПМР-230 ИЭК | Пресс механический ручной для силовых наконечников | шт | 6977.1 | 5901.03 | 2
ЗА3.A9.A9K24332.C60N.003P.032А.C | Автомат 3-пол. | Автомат 3-пол. Acti9 A9K24332 K60N 3P 32А C | Автомат.выкл 3-пол. серии Acti9 Замена серии Multi9 23885 Подключение дополнительных устройств не предусмотрено | шт | 994.29 | 824.89 | 4
ЗА1.ABB.S201R.C10A | Автомат 1-пол. | Автомат 1-пол. ABB S201 C10A | Ном. напряжение 230В~, ток откл.6кА, срабатывание электромагнитной защиты между 5 и 10-кратным значением ном. тока, масса 0.125кг, установка на DIN-рейку. | шт | 321.41 | 273.79 | 10
ИКР.080.0960.П.100100045 | Коробка распаечная | Коробка распаечная 80-0960 Промрукав для с/п 100х100х45 | Коробка распаячная. Аналог TYCO 10161 Уп=72шт | шт | 25.76 | 24.24 | 72
АХХ.ДКС.36066.У.CPO.045.045.40050 | Прочая продукция | Прочая продукция ДКС 36066 Угол CPO 45 горизонтальный 400х50 | Аксессуар для лотков ДКС. Угол CPO 45 горизонтальный 45° 400х50 уп=1шт. | шт | 1459.85 | 1155.31 | 2
ВКХ.КЕ.081.001.Ч | Кнопка | Кнопка КЕ-081 Черная исп.1(2з) | IP54. Uном.380В (Iном.3А);Uном.220В (Iном.5А), толкатель цилиндрический, наружный протектор с цветной вставкой. 42х40х62. | шт | 84.37 | 74.64 | 2
ЗПХ.ПМ.12040540.220.040А.004.002 | Пускатель | Пускатель ПМ 12040540/220 40А 4з+2р | IP40, масса=1.90кг, габаритные размеры: 169х206х146мм, установочные размеры: 90+-0.3х150+-0.5мм, реверсивный, закрытый, без реле,без кнопок, 4з+2р дополнительный контакт | шт | 3411.47 | 3017.84 | 2
ВВР.РПБ.002.001.250А.ПР | Рубильник выкл. | Рубильник выкл. РПБ-2/1 250А Правый (без предохр.) СЭМЗ | Руб-ник с бок. рукояткой, длина вала 170мм., на общей плите, откр. исполн. и передним присоед.проводников, 3-х пол. Для защиты и нечастых неавтомат. коммутаций эл.цепей перем. тока частотой 50Гц напряж.380В, для комплектации сил. ящиков, шкафов, щито | шт | 3248.21 | 3184.33 | 2
АЛХ.ДКС.35051.Л.08080.L.2000 | Лоток | Лоток ДКС 35051 80х80 L 2000 | Лоток 80х80 L 2000. Уп=16м | м | 343.91 | 272.16 | 4
АХХ.КNP.150.Н | Прочая продукция | Прочая продукция КопосNP 150 Несущий профиль | Несущий профиль | шт | 45.55 | 42.05 | 2
ИСП.PKY32M734.003P+E.032А | Разъем штепсельный | Разъем штепсельный PKY32M734 3P+E 32А (IP67, каб. роз., быстр. соед.) | Кабельная розетка IP67,380-415В. Быстрозажимное соединение корпус из самозатухающ. инженерного полимера. Каб. ввод d кабеля 11.5-21мм, сечение провода 2.5-6кв.мм. | шт | 1023.93 | 849.48 | 2
ХХХ.ДКС.CM200601.Ш.М61000 | Крепежный элемент | Крепежный элемент ДКС CM200601 Шпилька М6х1000 | Шпилька М6х1000 уп=100м | м | 50.04 | 39.6 | 20
ТТХ.ОСМ.000.25.380.005.014 | Трансформатор | Трансформатор ОСМ-0.25 380/5-14 | понижающий трансформатор общего назначения, 115х90х120мм, 2.1кг | шт | 2342.1 | 2130.34 | 2
ЗПХ.ПМ.12180150.220В.180А | Пускатель | Пускатель ПМ 12180150/220В 180А УХЛ4 В | Контактор, нереверс., без реле, без кнопок, IP20, до 660В 50 и 60Гц, 2з+2р, масса-4.25кг, габ. мм: гл-162; ш-142; в-276. Для дистанционного пуска, остановки и реверсирования 3-х фазных асинхронных эл.двигателей с короткозамкнутым ротором. | шт | 6294.56 | 5568.26 | 2
САС.AD22DS.022.К.036В | Арматура светосигнальная | Арматура светосигнальная AD22DS (LED) матрица d22мм Красный 36В | Произ-во ИЭК. Сигнальная матрица d22мм., 24В. Применяются, когда для защиты эл. уст. исп-ся понижающие тр-ры со вторичным напряж-ем не более 36В. | шт | 95.74 | 80.97 | 10
ДЭХ.АИР.132M2.380В.011В.3000.1081.DRIVE.ИЭК | Электродвигатель | Электродвигатель АИР 132M2 380В 11кВт 3000об/мин 1081 DRIVE ИЭК | IP55, на лапах, высота оси вращения 132мм, установочный размер M | шт | 20459.28 | 15003.47 | 2
С3С.НСП.007.002.Е40.PC | Светильник накал.; подвесной | Светильник накал. НСП 27-101 Е40 PC с подвесом ALB | IP23, 1150х570мм. Комплектуется подвесом-цепочкой с декоративной накладкой Основание выполнено из термостойкой пластмассы Прямое подключение лампы Унификация в креплении различных отражателей и рассеивателей | шт | 1531.94 | 1399.55 | 2
ВВМ.G.GSL000205 | Выкл. комплектующие | Выкл. комплектующие Glossa GSL000205 (5-пост.рамка, горизонт., бежевый) | 5-постовая рамка (бежевый ), горизонтальная | шт | 164.06 | 119.32 | 5
ВВР.ВР.032.037.А.31240.IP00.УХЛ3.У.400А | Рубильник выкл. | Рубильник выкл. ВР-32-37 А 31240-IP00 УХЛ3 Узола 400А | Выкл.-разъед. 3пол. Для вкл., пропускания и откл ~ тока 660В и тока 400В, несъемная передняя, смещенная ручка, с дугокам. Без доп.контактов, Ш238хВ266хГ300мм, 3,0кг | шт | 1931.85 | 1431 | 1
ММХ.Х.002.5.080.Н | Хомут | Хомут 2.5х80мм нейлон (100шт) | упаковка 100шт,морозоустойчивый, нейлон (-45С - +85С), размер: Длинна=80мм Ширина=2.5мм | шт | 0.26 | 0.22 | 500
ЗА1.DEK.ВА201.001P.080А.D.010А | Автомат 1-пол. | Автомат 1-пол. DEKraft ВА201-1P-080А-D 10кА (13014DEK) | Авт. выкл. 1Р 80А х-ка D ВА-201 10кА DEKraft | шт | 407.28 | 331.86 | 4
С9Х.ВАРТОН.V2.R0.PR00.000.2.0005.25 | Аксессуары светодиодные | Аксессуары светодиодные V2-R0-PR00-00.2.0005.25 Рас-ль призма станд. д/грильято 588*588 | Рассеиватель призма стандарт для грильято 588*588 (583*583 мм) 2 шт в упаковке | упак | 436.04 | 404.89 | 10
АХХ.ДКС.00943RL.Ж.SPIRALITE.PA3 | Прочая продукция | Прочая продукция ДКС 00943RL Жгут витой, SPIRALITE PA3, черный | Жгут для стяжки проводов устойчив у ультрафиолету ширина спирали 12мм | м | 49.31 | 34.68 | 50
АКШ.ISM10103.075.055 | Короб; пластиковый | Короб ISM10103P для короба 75х55мм | Плоский угол для 90 градус. поворотов вниз или вверх, комплектуется напрвляющим элементом. Для короба 75х55мм. Цвет белый. Размер: 102х57х102мм. | шт | 705.47 | 579.49 | 10
ЗАК.DEK.ДК.101.011F | Комплектующие для автомата | Комплектующие для автомата DEKraft ДК-401-11F (21254DEK) | Контакт дополнительный фронтальный 1НО+1НЗ для ВА-401 DEKraft | шт | 170.43 | 138.87 | 10
АКМ.L.31414.O.Р.002.02012.005 | короб; рамка под станд.модуль; | короб Legrand 31414 Oteo Рамка 2п. 20х12,5 | Oteo Рамка 2п. 20х12,5 Уп=5шт | шт | 420.05 | 387.74 | 5
С9Р.LE.СПО.003.040.0179.020Т | Светильник LED накладной | Светильник LED накладной LE-СПО-03-040-0179-20Т (текст. расс. ЛПО 4х18) | 2900lm/Т. IP20. 598х592х63 40Вт Раб.ресурс более 50000часов. Гарантийный срок 3года. | шт | 2412.8 | 2236 | 2
ИУХ.УК30.004.002Р+PЕ.030.0031.0052 | удлинитель; | удлинитель УК30 с термозащитой 4 места 2Р+PЕ/30м. 3х1,5мм2 | ИЭК. Катушка переносная.кол-во розеток-4. Длина-30м. Материал провода ПВС. Сечение 3х1.5 кв.мм. Диаметр штыря вилки 48мм. | шт | 1999.58 | 1689.3 | 2
ВВМ.L.78721.З.002.MSC.N | выкл.; комплектующие; | выкл. Legrand 78721 Заглушка 2м антибакт. MSC N | Заглушка 2м антибакт. MSC N Уп=10шт | шт | 166.9 | 154.06 | 10
СЛМ.ПШ.215.225.015 | Лампа накал."миньон" | Лампа накал."миньон" ПШ (РН) 230-240-15 | Произ-во "Калашниково". для светильников, швейных машин, холодильников, средняя продолжительность горения 1000ч, диаметр 26мм, длина 57мм | шт | 11.71 | 10.35 | 2
С9Р.LE.СПО.010.010.0387.040Д | Светильник LED накладной | Светильник LED накладной LE-СПО-10-010-0387-40Д | IP40. Светильник серии Меридиан. Призматический. Свет.поток=850лм. 190-260В/50Гц. Габ.азмеры: 225х150х45мм. Раб.ресурс более 50000часов. Гарантийный срок 3года. | шт | 1339.8 | 1238 | 3
ВВМ.ABB.И.E219.E | выкл.; комплектующие; | выкл. ABB Индикаторная лампа E219-E (модульная) | Лампа желтая 115-250В АС на DIN-рейку 0,5 модуля | шт | 558.41 | 517.05 | 3
ВКХ.XB5.AA21 | Кнопка | Кнопка XB5-AA21 (черн., 1нр) | Кратно 5 шт. IP65, потайной толкатель, пластик, для щитового монтажа диаметром 22мм, модульная конструкция, возможность дополнения контактов (ZBE101, ZBE102) до 9 шт, возможность смены толкателя (ZB5...), Un=600В In=1.2A, Un=240В In=3A, Un=120В In=6A | шт | 228.75 | 196.07 | 10
ООХ.ABB.OVR.T1.002.003N.015.255.007 | Ограничитель перенапряжения | Ограничитель перенапряжения ABB OVR T1+2 3N 15 255 7 | УЗИП тип1+тип2 Iimp=15кА 3-х полюсный 3P+N, подключение L-N/N-земля limp=50kA | шт | 24641.2 | 20990.65 | 2
ОС1.С.E.010.ВА.IEK | Стабилизатор напряжения | Стабилизатор напряжения переносной серии Ecoline 10 кВА IEK | Мощность 10кВА, однофазный стабилизатор релейного типа, для комплексной защиты электросети частного дома, коттеджа или квартиры. Широкий диапазон входных напряжений: 125-270В, микропроцессорное управ-е, 6 видов встроен.защит, функция Байпс, переносно | шт | 10157.18 | 7448.6 | 2
АКЧ.КМН.025.016 | Короб, внешний угол | Короб, внешний угол КМН 25х16 (для короба "Элекор") | Внешний угол для кабель-канала "ЭЛЕКОР" | шт | 11.36 | 9.61 | 20
СЛЛ.ЛЛ.016.028.В.G5.6400.К.1149 | Лампа люминесцентная | Лампа люминесцентная ЛЛ-16/28 Вт, G5, 6400/6500 К, длина 1149мм | Лампа люм. линейная. 28Вт. Длина 1149мм. холодно-дневной цвет. Для установки в осветит.приборах наруж. и внутр. осв-я объектов пром., обществ. и бытового назначения. уп.=25шт. | шт | 169.7 | 124.45 | 6
АКК.ДКС.76012BL.П.002 | Короб, комплектующие | Короб, комплектующие ДКС 76012BL Переключатель с подсветкой, белый, 2мод. | Переключатель с подсветкой, белый, 2мод. Уп=10шт. | шт | 393.2 | 311.17 | 3
АГМ.Н.Г.Е2508.002.0052.TDM | Гильза каб.; медная | Гильза каб. Наконечник-Гильза Е2508 2,5мм2 с изол.фланцем TDM | для оконцевания многопроволочных гибких проводов и подключения их к контактным зажимам различного электрооборудования.выполнены из луженой меди, лужение обеспечивает надежную защиту изделия от коррозии. Вупак.100шт. | шт | 0.5 | 0.45 | 1000
АОШ.ШПР.040.020 | оборуд.д/прокл.каб.; швеллер; | оборуд.д/прокл.каб. ШПР 40х20(дл.1м,перфориров.) | перфорированный швеллер для прокладки проводов, длиной 1м, 40х20мм | шт | 119.53 | 102.46 | 2
ЗРП.PK.001P.U.024В | реле; промежуточное; | реле PK-1P/Un 24В | Реле промежуточное, монтаж на DIN-рейке 35 мм 16А IP20 | шт | 666.85 | 608.65 | 5
ККХ.КВВГ.LS.005.001.5.К | Кабель контрольный | Кабель контрольный КВВГнг(А)-LS 5х 1.5 Кабэкс | Uном 660В, изол.и оболочка из негорючего ПВХ пластиката, предн.для прокладки в помещениях, каналах, туннелях при отсутствии механич.воздействий, низкое газо и дымовыделение. | м | 56.82 | 50.26 | 100
ВПК.ПКП63.013.У.063А.003Р.400В.ИЭК | Переключатель; кулачковый | Переключатель ПКП63-13 /У 63А "откл-вкл" 3Р/400В ИЭК | Кол-во вводных линий (полюсов) 3P. Номин. напряж-е изоляции=660В | шт | 1764.68 | 1492.52 | 2
ВВМ.V.LIFE.С.Р.001П.754181 | выкл.; комплектующие; | выкл. Valena LIFE Светлое дерево Рамка 1П 754181 | Valena LIFE.Рамка "Светлое дерево".1-постовая универсальная | шт | 247.14 | 228.13 | 5
ЗА4.OD.ВМ63.004Z13.УХЛ3 | Автомат 4-пол. | Автомат 4-пол. OptiDin ВМ63-4Z13-УХЛ3 | Модульный авт. выкл. на DIN-рейку. Режим эксплуатации продолжительный. Ном. ток-13А. Ном. напр.400В, частота 50Гц. Хар-ка откл.- Z. Коммутац. износост.-1500циклов. IP20. От -60 до +40. Габ: 84х72х71,5мм. Масса - 0.500кг. | шт | 2268.96 | 2097.07 | 2
СЛК.NE.G.T2.011W.833.E14 | Лампа люминесц.компактная | Лампа люминесц.компактная NE G-super mini T2 11W/833 E14 (7/3282) | Комп.люм.энергосберег.лампа.Тип лампы -серия ART в форме шара.. Е14., размеры:92х50х50мм, Работа лампы при температуре окружающей среды до 30град. по С. Цвет температура 833. срок службы до 10000часов. | шт | 100.68 | 92.94 | 2
ВВМ.672554.ETIKA.Р.004.АЛМ | выкл.; комплектующие; | выкл. 672554 ETIKA Рамка 4поста АЛМ | Рамка 4поста АЛМ ETIKA | шт | 383.73 | 354.21 | 5
ЗА2.ВМ.063.002.016А.NB | Автомат 2-пол. | Автомат 2-пол. OptiDin ВМ63-2NB16-УХЛ3 | Упаковка 6шт=12полюсов. Мод. авт. выкл., с э/м и тепловым расцепителем, для нечастых операт. ВО - до 30раз в сутки, на DIN-рейку 35мм двухпол., номин. напр.230В 50Гц, ПКС-6кА. Износост.-10000циклов. IP20. От -60 до +40. Габ: 84х35,6х70мм. Масса - 0.2 | шт | 310.74 | 287.2 | 5
АХХ.ДКС.38383.К.TDSA.080.200 | Прочая продукция | Прочая продукция ДКС 38383 Крышка на ответвитель-переходник TDSA 80/200 | Аксессуар для монтажа листовых лотков ДКС.Крышка TDSA на ответвитель Т-обр. вертикальный 80/200 уп=1шт. | шт | 477.38 | 377.79 | 3
ЗРТ.РТЛ.3270.250А | реле; тепловое; | реле РТЛ-3270 250А | 660В, пределы регулирования несрабатывания 74-250А, мощность, потребляемая одним полюсом 2.1Вт. Размеры 129х160х176мм. Масса=1.8кг | шт | 2819.7 | 2558.65 | 2
СОГ.FL.005.Ч | Прожектор галогеновый | Прожектор галогеновый FL-5 Черн.(тип ИО-150) | Произ-во ИЭК. IP 44, Длина галогеновой лампы - 78мм. Osram(64695) 150W , J-78 | шт | 318.22 | 253.31 | 12
С2О.ЛПО.046.002.018.004.Р.П | Светильник люмин.; потолочный | Светильник люмин. ЛПО 46-2 х18 -004 Luxe | Имеет диплом "100 лучших товаров России" 2005. (КОМПЕНСИРОВАННЫЙ= +30 РУБ.) IP20.Масса=1.8кг,КПД не менее 75%,, источник света ЛБ18-7. Габаритные размеры: А=450мм, L=635мм, В=59мм, Н=96мм. | шт | 1036 | 1018.24 | 5
КСХ.ВВГНГ.004.025.000.66.К | Кабель силовой | Кабель силовой ВВГНГ(А) 4х 25 мк (N)-0.66 Кабэкс | Медная жила. Материал изоляции и оболочки-ПВХ, не распространяющий горение. Использ. для передачи и распределения эл.энергии в стационарных условиях (в т.ч. для АЭС). Допустимая T=80 град. | м | 669.6 | 602.64 | 100
ВВК.ВП.015К.021Б.231.054.У2.003 | выключатель;концевой; | выключатель ВП 15К-21Б-231-54 У2.3 (ЭТ) | рычаг с роликом, полумгновенный, IP54, выключатель путевой (ЭТ) | шт | 287.3 | 254.15 | 4
ЗРХ.ABB.О.CM.ESS.002S | реле; | реле ABB Однофазное контроля напряжения CM-ESS.2S | диапазоны измерения 3- 30В, 6-60В, 30-300В, 60-600 AC/DC питание 24-240В AC/DC, 2ПК, винтовые клеммы | шт | 6107.2 | 5654.81 | 2
СМН.DL1.CJ0241 | Лампа неон.миниатюрная | Лампа неон.миниатюрная DL1-CJ0241 (бел., патрон BA 9s, 24В) | 24В=~, светодиодная матрица, для светосигн. арматуры серии XB4, XB5, масса 0,002кг | шт | 443.84 | 380.43 | 3
САС.ABB.П.MLB.001.230В.230В.AC | Арматура светосигнальная | Арматура светосигнальная ABB Патрон MLB-1 230В д/лампы до AC | Светосигнальная арматура для щитового производства | шт | 223.56 | 190.44 | 10
МСХ.GW50.620 | скоба; | скоба GW50 620 (внут.диам.31-32мм) | упаковка 50шт, скоба с гвоздем для настенного крепления кабелей и труб диаметром 31-32мм, цвет - серый, материал - ударопрочный полимер | шт | 13.76 | 12.7 | 2
СЛК.OSRAM.DULUXSTAR.MICRO.TWIST.023W.827.E27.11955 | Лампа энергосберегающая | Лампа энергосберегающая (компактная люминесцентная с интегрированным ПРА) OSRAM DULUXSTAR MICRO TWIST 23W/827 E27 119х55mm |  | шт | 1 | 1 | 1
РШК.У.0490.КСРМ | Комплектующие для шкафа | Комплектующие для шкафа Уголок вертикальный 490 (оцинк), КСРМ (к-т 2 шт.) | Аксессуар к КСРМ. Для креп-я монтаж панелей и планок. Место установки:внутри корпуса на бок. стяжки или рейки опорные. Габ. размеры: 490х42х52мм. | компл | 247.15 | 209.03 | 2
РЯХ.ЯТП.000.25.380В.2.110.А | Ящик | Ящик ЯТП-0.25 380В с двумя.110в Авт.выкл. | Предназначен для питания сетей местного освещения напр.110В; 2 1-фазных автоматических выключателя, трансформатор ОСО-0.25, розетка штепсельная; 270х200х130мм | шт | 1685.38 | 1519.75 | 2
СЛК.NE.N.FS.100W.845.E27 | Лампа люминесц.компактная | Лампа люминесц.компактная NE N FS-prof 100W 845 E27 (7/1469) | Комп.люм. неинтегрированная энергосберег.лампа. Е27.,исп-ся в компл. с ПРА NE Fleb-uniprof 100W (7/1432) размеры:235х83мм, световой поток=5200лм. Цвет температура 845-белый.свет(адм. здания, выст. конферент-залы, супермаркеты, уч.завед-я, больницы, | шт | 327.22 | 302.05 | 2
РВО.ВРУ1.027.063 | вв.-распред.устр.; вв.-распр.; | вв.-распред.устр. ВРУ1-27-63 (б/сч.) | Вводной блок БПВ-250, 3 тр-ра тока ТТИ-А 100/5, 3 предохранителя ПН-2 на 250А, 3 предохранителя ППН-33 (габ. 00) на 100А и 15 на 63А, блок автоматического управления освещением. Корпус ВРУ-2 бп (IP40) 1800х800х450мм. | шт | 38028.69 | 36876.31 | 2
ЪХХ.О.А | Услуги | Оплата Аренды |  | . | 1 | 1 | 1
СОГ.ИО.004.2000.004.КГ | Прожектор галогеновый | Прожектор галогеновый ИО-04-2000-10: симметр | IP54.Размеры: 410х215х440мм, вес=7.5кг, КПД=60%. Комплектуется лампой КГ-220-2000-4. Для освещения строит. площадок, рекламных щитов, автостоянок, декоративной подсветки фасадов зданий и архитектурных памятников. | шт | 3124.56 | 2887.46 | 2
ТТМ.ТМ.400.010.Y.Y.000 | Трансформатор силовой | Трансформатор силовой ТМ- 400/10 сх.соед. Y/Yн-0 (Барнаул) | Мощн.-400кВа, высокое напр.-10кВ, низкое напряж.-400В; схема и группа соединения обмоток звезда-звезда-0, потери КЗ-5400Вт, напряжение КЗ- 4.5%, потери холостого хода-770Вт, ток холостого хода -0,9%, частота 50Гц. 1440х1050х1340мм, 1310кг. ПБВ +-2,5х | шт | 248508 | 229869.9 | 2
КСХ.NUM.J.005.002.5.000.66.К | Кабель силовой | Кабель силовой NUM-J 5х 2.5 -0.66 Конкорд | Расч. масса = 180кг/км, наруж. диаметр =10мм, бухта 100м или барабан 500м; для неподвижной прокладки в сухих, влажных и мокр.помещ.; тройн.изоляция (ПВХ+резина+ПВХ); негорючий; изоляция жил имеет различный цвет; цвет жил: черная с марк.тиснением,черн | м | 92.57 | 81.89 | 100
ДЭХ.АИР.160.011.750.М8.К | Электродвигатель | Электродвигатель АИР 160(11квт/750об/м)М8/Км | IP44, высота оси вращения 160мм, диаметр вала 48мм,установочные размеры 254х210мм, размеры 660х350х385мм, 165.0кг | шт | 39994.5 | 36056.58 | 2
ЗЧ3.ATV930U40N4 | Преобр.частоты 3-ф | Преобр.частоты 3-ф ATV930U40N4 (4.0/3.0 кВт 380/480V 50/60 Гц) | Предназначен для упр-я 3-х фазными асинхронными, синхронными и специальными двигателями. Напряж. питания 380-480В, 50/60Гц, мощность двигателя 4 кВт в нормальном режиме, 3 кВт в тяжелом режиме, масса= 4.6 кг. Встроенный фильтр ЭМС. IP21 | шт | 38663.82 | 34202.61 | 2
ЗВХ.НПН.002.060.006.3А | Предохранитель | Предохранитель НПН2-60-6,3А-У3-КЭАЗ | Упаковка 100шт. Силовые предохранители на напряжение до 660В, номинальные токи до 1000А для комплектно-распределительных устройств. | шт | 71.37 | 65.42 | 25
ЗА3.ВА.57Ф31.063А.630.400AC.УХЛ3.КЭАЗ | Автомат 3-пол. | Автомат 3-пол. ВА57Ф31-63А-630-400AC-УХЛ3-КЭАЗ | Для отключения при к.з., перегрузках и снижения напряжения. In-63А. Icu-10kA. Уставка расц-ей к.з. 400А. Ue-400В. 50, 60Гц. Ручной привод. IP20. Ш-75, В-130, Г-60(84)мм. 0.82кг. | шт | 1965.55 | 1801.75 | 2
С9М.ДКУ.009.150.001.ALB | Светильник LED; консольный | Светильник LED ДКУ 09-150-001 ALB | IP65. Масса не менее 9кг. Габ. размеры: 467х150х280кг. Назначение: магистральные дороги, улицы, дороги местного значения, мосты. развыязки, АЗС, парки и скверы. | шт | 20289.96 | 18463.86 | 2
ИСП.К.002П.010А.250B.TDM | Разъем штепсельный | Разъем штепсельный Кабельная розетка 2П б/з 10А 250B белая TDM | Материал АБС-пластик. Ном.напряжение 250В. Для изготовления сетевых удлинителей нестандартной длины. | шт | 47.44 | 40.76 | 20
СХХ.НПУ.3110.01.У | Пиктограмма для авар. свет-ка | Пиктограмма для авар. свет-ка NPU-3110.01: Указатель "Выход" | Пиктограмма. "Выход". размер: 310х100мм. для светильников серии Контур, Бриз, Универсал, Универсал СД.Заменяет НПУ-3010; НПУ-3210 и НПУ-3011 | шт | 68.31 | 64.67 | 2
РШН.NSYCRN66300P | Шкаф пустой навесной | Шкаф пустой навесной NSYCRN66300P | Шкаф CRN с платой, металл, IP66, 600х600х300 | шт | 7351.7 | 6371.47 | 2
АКК.L.30271.DLPL.У.03220 | Короб, комплектующие | Короб, комплектующие Legrand 30271 DLPL Уг.внутр./внеш.к-к 32х20 | DLPLУг.внутр./внеш.к-к 32х20 УП=10шт | шт | 102.71 | 94.81 | 10
ЗА3.ВАМУ.032 | Автомат защиты двигателя | Автомат защиты двигателя Автоматический выключатель (автомат) 24-32А VAMU Schneider Electric | Замена на GZ1... Серия "Телемеканик".Автоматический выключатель для защиты электродвигателей. Номинальное напряжение 690В 50/60Гц. Установка теплового расцепителя 24-32А. Установка электромагнитного расцепителя 416А. Вес 0,260 кг. | шт | 796.36 | 693.13 | 2
АКЧ.ДКС.01809.NEA.10040.У | Короб, внешний угол | Короб, внешний угол ДКС 01809 NEA 100х40 неизменяемый | ВНЕШНИЙ НЕИЗМЕНЯЕМЫЙ УГОЛ ДЛЯ СЕРИИ TA Уп=8шт. | шт | 178.14 | 140.97 | 8
АРЦ.С.О.ИЭК.021.022 | Крепеж; металлорукав | Крепеж Скоба металл.однолапковая ИЭК d21-22мм | Скоба металлическая однолапковая. Внутренний диаметр скобы 21-22мм. Для металлорукава с условным проходом 18мм. | шт | 4.75 | 4.02 | 100
ТТТ.Т.000.66.050.005.000.5 | Трансформатор тока | Трансформатор тока Т-0.66 50/5 кл/т 0.5 | КОМПЛЕКТОВАТЬ КРЫШКОЙ ДЛЯ ТР-РА. Предназ. д/передачи сигнала измерит.приборам; катушечный, с бумажно-лаковой изол., магнитопровод витой ленточн., корпус-сталь/картон; опорного исполн. | шт | 368.3 | 342.2 | 2
ЗА3.ABB.XT1B.160.TMD.040.450.003.F.F | Автомат 3-пол. | Автомат 3-пол. ABB XT1B 160 TMD 40-450 3p F F | Выключатель автоматический Tmax In-40A 3-х полюсный | шт | 7779.71 | 6742.42 | 2
СЛГ.КГ.220.230.150.С.С | Лампа галогенная | Лампа галогенная КГ 220-230-150 (117; R7s) Саранск (30) Саранск | Напряжение 220-230В 150Вт, Цвет. темп. 1500К. Цоколь R7s Габариты, 117 мм | шт | 294.3 | 269.46 | 10
ЗРВ.PCU.517 | реле; времени; | реле PCS-517 (программируемое) | Реле времени многофункциональное, цифровая индикация, вход управления, монтаж на DIN-рейке 35мм 16А 24-264В IP20 | шт | 3819.45 | 3486.1 | 2
АХХ.КV.050.К | Прочая продукция | Прочая продукция КопосV 50 Крышка лотка | Крышка лотка Уп=2м | м | 65.17 | 60.16 | 2
ХХХ.С.04020.024В | Предупреждающая/инф. табличка | Предупреждающая/инф. табличка Самоклеящаяся этикетка 40х20 мм, символ "24В" | Самоклеящаяся этикетка 40х20 мм, символ "24В" | шт | 2.17 | 1.84 | 100
ЗРТ.РТИ.1304.000.4.000.63А | реле; тепловое; | реле РТИ-1304 0.4-0.63А | IP20, защита электродвигателя 0.18 кВт от перегрузки, 0.4-0.63А, потери в одном полюсе 2.0Вт,аналог РТЛ 1004 0.4-0.63A | шт | 514.46 | 435.12 | 5
СЛК.N.094.289.NCL.SF10.015.827.E14 | Лампа люминесц.компактная | Лампа люминесц.компактная Navigator 94 289 NCL-SF10-15-827-E14 | компактная люминесцентная энергосберегающая лампа. Колба -полная спираль из люминесцентной трубки диаметром 7 мм (T2). Не предназначены для использования с регуляторами светового потока (диммерами). Срок службы 10000 часов. Кол. в уп. 108шт. | шт | 121.9 | 106.93 | 20
ВВМ.G.GSL000307 | Выкл. комплектующие | Выкл. комплектующие Glossa GSL000307 (3-пост.рамка, верт., алюминий) | 3-постовая рамка (алюминий), вертикальная | шт | 130.3 | 94.76 | 5
СЛК.КЭЛ.S.Е27.020В.6500К.Т2.ИЭК | Лампа люминесц.компактная | Лампа люминесц.компактная КЭЛ-S Е27 20Вт 6500К Т2 ИЭК | LLE20-27-020-6500-T2 Компакт. люм. энергосберегающая лампа. Спираль. Цоколь Е27, Мощность 20Вт., цвет.температура 6500К | шт | 194.14 | 142.37 | 20
ИРС.G.GSL000685 | Розетка; скрытой проводки | Розетка Glossa GSL000685 (роз. RJ11+R45, перламутр) | Розетка двойная RJ11+RG45. Кат.5Е. Цвет перламутр | шт | 546.71 | 397.61 | 3
ВКХ.ABB.MP2.020G | Кнопка | Кнопка ABB MP2-20G зеленая кнопка | Кнопка MP2-20G зеленая (только корпус) без подсветки с фиксацией, кольцо из хромированного пластика | шт | 477.26 | 406.55 | 5
АХХ.ДКС.37378.О.Т.DDS.100.050 | Т-ответвитель (воронка) | Т-ответвитель (воронка) ДКС 37378 Ответвитель-крышка Т-обр верт. вниз DDS 100/50 | Аксессуар для лотков ДКС. Ответвитель-крышка Т-обр вертикальный вниз DDS 100/50 уп=1шт. | шт | 2246.86 | 1778.14 | 2
С3Б.ПСХ.060.Е.Ч | Светильник накал.; настенный | Светильник накал. ПСХ-60 (НБП 02-60-004.03) Евро Черный овал,стек.реш | Произ-во "Старлайт" Клинцы. IP54. Габариты: L=186мм, H=126мм. Масса=0.55кг.Корпус и защитная сетка - черный полипропилен. Рассеиватель - прозрачное стекло, рифленое с внутренней поверхности. | шт | 99.79 | 93.91 | 10
АКШ.ДКС.01741.NPAN.10040.WO.У.TA | Короб; пластиковый | Короб ДКС 01741 NPAN 100х40 WO Угол плоский для TA | ПЛОСКИЙ УГОЛ ДЛЯ СЕРИИ TA Уп=10шт. | шт | 288.86 | 228.6 | 10
С9Р.LE.СПО.011.040.0406.054Д | Светильник LED накладной | Светильник LED накладной LE-СПО-11-040-0406-54Д | ВЫСОТА, 2900/Д, ОПАЛ. рассеиватель, 1027х132х156, вес 3.5 кг | шт | 5482.4 | 5064 | 2
ЗРВ.РВП.072М.3221.036В.050Г | реле; времени; | реле РВП-72-3221/36 50Гц | предназначено для передачи команд из одной эл.цепи в другую с опр.предварит. установленными выдержками времени, с одной пневмоприставкой с началом отсчета выдержки после замыкания контакта управления и 1з+1р доп.контактами, срабатывающими без выдержк | шт | 3932.32 | 3854.98 | 2
АХХ.П.090.060.400 | Угол (поворот) | Угол (поворот) Поворот на 90 гр. 50х400 | Аксессуар к мет. лотку.Поворот на 90гр. с крышкой. Для организации гориз. поворота каб. трассы на 90градусов. Материал: сталь горячего цинкования. Вес=3,17кг. P=400мм, W=530мм, H=50мм. Толщина металла=0.8мм. | шт | 798.68 | 675.5 | 4
ККХ.КВВГЭ.LS.010.001.К | Кабель контрольный | Кабель контрольный КВВГЭнг(А)-LS 10х 1 Кабэкс | Кабель контрольный с однопроволочными медными жилами, изол. и оболоч. из ПВХ композиций пониженной пожароопасности, экранир., предн. для прокладки в помещениях, каналах, туннелях при отсутствии механич. воздействий Uном 660В. | м | 82.56 | 73.03 | 100
ИСП.DEK.РС102.005.016.IP44 | Разъем штепсельный | Разъем штепсельный DEKraft РС102-5-16-IP44 (26030DEK) | Розетка стационарная 115 3Р+РЕ+N 16А 380В IP44 РС-102 DEKraft | шт | 229.24 | 186.79 | 10
РШК.П.450225.СИ.ЭЛ | Комплектующие для шкафа | Комплектующие для шкафа Пластрон 450х225 СИ-ЭЛ | Комплектующие для корпусов ВРУ IP31/54 RAL 7035 | шт | 261.9 | 231.68 | 4
ЗУ2.УЗО.Д63.022.С.032.А | УЗО 2-пол. | УЗО 2-пол. D63-22С32-А-УХЛ4 | Ном. напр. 230В, 50Гц, ток-32А, уст.-30мА, на DIN-рейку. Хар-ка сраб. э/м расц-С. Защ. хар-ка-А. Износост.общая- 6000 циклов. От -5 до +40. Габ. мм.- 80х36х70. Масса-0,19кг. УХЛ4, IP20. | шт | 1180.82 | 1091.36 | 2
КИС.СИП.002А.002.025 | Провод изол.; самонесущий | Провод изол. СИП-4 2х 25 Энергокомплект МФ | Масса 210кг/км,линейное сопротивление при температуре 20С=1.20Ом/км, D=17.2мм, I при темп.20C=122А,падение U=2.54В/км, прочность жилы на разрыв 3кН. Проводник фазный:Жила-алюм.,круглая, многопроволочная уплотненная; Изоляция-экструдир. в черный цвет | м | 44.28 | 34.91 | 200
ХХХ.ПСВ.С.022 | Прочая продукция | Прочая продукция ПСВ-С-22 (Сирена сигнальная) | IP65. Масса= не более 2.8кг., степень взрывозащиты 1ExdIIBT6, 36В, предназначен для звуковой аварийной и предупрежд. сигнализации или размещении в стац. установках и на подвижных транспорт. ср-вах. Эксплуатация во взрывоопасных зонах. | шт | 7549.64 | 7327.59 | 2
ЗУ2.ABB.F202.040.000.3 | УЗО 2-пол. | УЗО 2-пол. ABB F202/40/0.3 (40A 300мА) | УЗО 2-полюсный 40А, ток утечки - 300мА | шт | 3825.86 | 3259.07 | 2
ЗКМ.A9.A9C20862.М.CT63A.002НО.220.240В.АС | Контактор модульный | Контактор модульный Acti9 A9C20862 Мод. конт-р CT63A 2НО 220/240В АС | МОДУЛЬНЫЙ КОНТАКТОР iCT63A 2НО 220/240В АС | шт | 5092.92 | 4225.24 | 2
ТТХ.THE.150.ROUND | Трансформатор | Трансформатор КОМТЕХ THE 150 ROUND | Трансформатор электронный круглый, максимальная мощность 150W, ГЛН 12V, размеры 118х77х39мм, рабочая температура -10 до +40град., IP20, 220-240V. КОМТЕХ | шт | 447 | 331.11 | 1
ЗВХ.П.ППНИ.033.000С.125А.ИЭК | Предохранитель | Предохранитель Плавкая вставка предохранителя ППНИ-33, габарит 00С, 125А ИЭК | Номинальный ток - 125 А. Группа - gG. IP 00. Рабочая температура: -45 - +60 град. | шт | 77.27 | 65.42 | 10
КОХ.ПВ3.001.5.К | Провод уст.и освет. | Провод уст.и освет. ПВ3(ПуГВ) 1.5 Красный Дмитров | Бухта 500м. Uном. ~450В/-1000В, класс жилы 2, количество и диаметр проволок в жиле 12х0.40мм, толщина изоляции 0.7мм, наружний диаметр 3.4мм, вес 20кг/км. Стоек к воздействию темпер. окр.среды -50 +70С. Конструкция: Токопровод.жила-медная, многопров | м | 10.42 | 8.88 | 100
С9Х.КОМТЕХ.DNW.030.012V.IP20 | Аксессуары светодиодные | Аксессуары светодиодные LED-драйвер (источник постоян. напряжения/тока для светодиодов) / Контроллер КОМТЕХ DNW 30-12V-IP20 | Блок питания, напряжение 12V, мощность 30W, ток 2.5А, для светодиодных лент. Габариты 85*58*38 мм. Вход 100-240V AC, выход 12V DC +-0.5V. IP20. КОМТЕХ | шт | 249.75 | 185 | 1
МТМ.ДКС.54940.GSU40G.М.040 | трубка; муфта; | трубка ДКС 54940 GSU40G Муфта с огран-лем д.40мм | Муфта труба-труба с ограничителем, IP40, д.40мм Уп=40шт. | шт | 34.83 | 27.57 | 40
РШН.ДКС.R5CEX1083.Н.CE.1000800300.IP55 | Шкаф пустой навесной | Шкаф пустой навесной ДКС R5CEX1083 Навес.шкафCE, с прозр.дверью, 1000х800х300 IP55 | Навес.шкафCE, с прозр.дверью, 1000х800х300 IP55 | шт | 27758.14 | 21967.5 | 2
ВВМ.MGU6.002.824 | Выкл. комплектующие | Выкл. комплектующие MGU6.002.824 (1-м рамка Хамелеон, Шампань/бел.) | Рамка Unica. серии Хамелеон, 1-местная, цвет -Шампань, белая вставка | шт | 345 | 298.18 | 5
ЗЧ3.ATV950D18N4E | Преобр.частоты 3-ф | Преобр.частоты 3-ф ATV950D18N4E (18.5/15 кВт 380/480V 50/60 Гц) | Предназначен для упр-я 3-х фазными асинхронными, синхронными и специальными двигателями. С разъединителем Vario. Напряж. питания 380-480В, 50/60Гц, мощность двигателя 18.5 кВт в нормальном режиме, 15 кВт в тяжелом режиме, масса= 20.6 кг. Встроенный ф | шт | 112955.88 | 99922.51 | 2
С5П.LB.S.250 | Светильник ДНАТ; потолочный | Светильник ДНАТ LB/S 250 1333000020 | IP54. Масса=8.5кг,габ.размеры 340х190х520мм. Могут быть применены лампы МГЛ или ДНаТ 250Вт. Цельномет.сварной корпус из лист.стали, покрыт.бел. порошк. краской, пускорегул. аппаратура. По периметру закрепл. силикон.уплотнитель. Отражатель из анодир. | шт | 7943.67 | 7257.18 | 2
СЛН.220.150 | Прочее | 220х 150 | По инвентаризации | шт | 4.92 | 4.92 | 1
АКЦ.L.33745.DLP.В.08020 | Короб, внутренний угол | Короб, внутренний угол Legrand 33745 DLPl Внутр.угол 80х20 бел | DLPl Внутр.угол 80х20 бел Уп=5шт | шт | 409.17 | 377.7 | 5
КСБ.ВБШ.LS.003.006.000.66.К | Кабель силовой бронированный | Кабель силовой бронированный ВБШвнг(А)-LS 3х 6 ок (N, PE) - 0.66 Кабэкс | Сил.кабель с мед.жилами, с изоляцией и оболочкой из ПВХ-композиций пониж.пожароопасности, с защит покровом типа ВБШв и низким дымо- и газовыделением. | м | 145.91 | 131.32 | 100
ВБП.XAPM2503 | Блок кнопочный; корпус | Блок кнопочный XAPM2503 (пустой, мет.,1в. 3гор.) | IP65, без сальников, для арматуры d=22mm, металл, корп. и крышка голубого цвета, габ. размеры: 80х130х74.5мм, масса 0.815кг | шт | 2320.2 | 1988.74 | 2
ВВС.ДУЭТ.WDE000211.Б | Выкл. освет.,скр.пров. | выкл. освет.,скр.пров. ДУЭТ WDE000211 Беж. (1-кл.) | Выключатель однополюсный одноклавишный скрытой проводки серии "ДУЭТ". цвет бежевый. | шт | 104.34 | 75.88 | 10
ИВХ.ИЭК.CEE.034.003P+E.063A | Вилка | Вилка ИЭК ССИ 034 3Р+РЕ 63А 380В IP54 | PSR02-063-4 Вилка силовая переносная. IP54 380-415В. Размеры: А=233мм, В=110мм, С=75,5мм. Изготовлена из ударопрочной, самозатух.пластмассы, пылезащищенное исполнение, контакты извысококачественной эл-тех. меди. | шт | 985 | 833.08 | 2
РШН.ЩРН.001.012.002 | Шкаф пустой навесной | Шкаф пустой навесной ЩРН-1х12-2 | Без зипа.Навесной, с замком. Покрытие- эмаль МЛ-12 белого (серого) цвета. DIN-рейка на 12 модулей (18мм). Шины "N","ЩР","РЕ". Номинальный ток щита-100А. Степень защиты со стороны дверки-IP30. Размеры: 310х240х95мм. Масса=2.6кг. Установочн. размеры:20 | шт | 707.12 | 512.4 | 1
ЗВХ.ПТ.001.1.006.005.040.У1.СП | Предохранитель | Предохранитель ПТ 1.1-6-5-40 У1 СПб | Uном.=6кВ, Iном=5А, Iном.откл.=40кА диам=56мм,дл.=312#2мм,m=1,4кг. | шт | 1267.08 | 1238.22 | 2
АХХ.ДКС.37655.У.CDSS.090.400.H50 | Прочая продукция | Прочая продукция ДКС 37655 Угол CDSS 90 верт. внеш. переходник лев. осн.400 H50 | Аксессуар для лотков ДКС. Угол CDSS 90 вертикальный внеш. переходник лев. осн.400 H50 уп=1шт. | шт | 4333.02 | 3429.11 | 2
РЩК.К.ВРУ.001.2000.0800.450.IP54.Ц.СИ.ЭЛ | щит; корпус; | щит Корпус ВРУ-1 2000х800х450 IP54 Ц СИ-ЭЛ | Однодверный, цельнометаллический. В комплект поставки входят: замки - 3 шт., набор монтажных панелей соответствует стандартной комплектации ВРУ-1 IP-31. RAL 7035 | шт | 15029.73 | 13295.53 | 2
ВПП.ПП.003.100.Н3.003 | переключатель; пакетный; | переключатель ПП 3-100/Н3 исп.3 (ЭТ) | 3-х полюсный. Ном. ток.-100А. Ном. напр. ~ 220В, ~ 380В. Корпус -IP00. Крепление передней скобой. Габ. мм. В-155, Ш-155, Г-195. Масса 1,74кг | шт | 2358.53 | 2086.39 | 2
СЛК.КЭЛ.004U.Е27.055В.6500К.П.003.ИЭК | Лампа люминесц.компактная | Лампа люминесц.компактная КЭЛ-4U Е27 55Вт 6500К ПРОМОПАК 3шт ИЭК | LLE10-27-055-6500-S3 энергосберегающая лампа для применения на складах, в производственных помещениях. | упак | 1195.33 | 876.58 | 2
КСХ.АВВГ.П.002.002.5 | Кабель силовой | Кабель силовой АВВГ-П 2х 2.5 Алюр | (8,9х5,2) мм,Р=0,08 кГ/м. Для прокладки в сухих и влажных производств. помещ., на спец. кабельн. эстакадах, в блоках, на откр. воздухе. Не рекоменд. для прокл. в земле. | м | 11.03 | 9.76 | 500
МТГ.Т.ПВХ.020.ИЭК | Трубка гофрированная | Трубка гофрированная Труба гофр.ПВХ d 20 с зондом (100 м) ИЭК | Труба для прокладки ВНУТРИ зданий. Внутренний диаметр: 14,1мм. Цвет - серый. Материал: самозаьухающий ПВХ. IP55. Рабочая темпиратура: -5 - +60градусов. Упаковка 100м. | м | 7.57 | 5.55 | 200
САС.Л.AD22DS.022.Ж.230В.TDM | Арматура светосигнальная | Арматура светосигнальная Лампа AD22DS(LED)матрица d22мм желтый 230В TDM | Произ-во TDM. Сигнальная матрица d22мм., 230В. | шт | 59.44 | 52.93 | 10
С9Л.LED.HE51.004.5.4500K | Лампа светодиодная (LED) | Лампа светодиодная (LED) КОМТЕХ LED HE51 4,5/4500K GU5.3 | Светодиодная лампа с зеркальным отражателем 4,5W (24 светодиода SMD5050 Epistar, срок службы 35 000ч, световой поток 280Лм), GU5.3, 110-240V. КОМТЕХ | шт | 81 | 60 | 1
КСП.КПСВВ.LS.001.002.000.75 | Кабель систем пожар.сигнализации | Кабель систем пожар.сигнализации КПСВВнг - LS 1х2х0.75 | Бухта 200м; кабель с медными однопров.жилами, парной скрутки, с изоляцией и оболочкой из ПВХ пластиката пониженной пожароопасности с низким дымо- и газовыделением; при температуре от -40 до +70, Uном=0.3кВ Наруж.диаметр 5.6мм, масса каб.=34кг/км. | м | 13.68 | 13.17 | 400
ИРО.Э.PA16.004T.Е.Т | Розетка; открытой проводки | Розетка Этюд PA16-004T Евр. со штор. Темный бук | Розетка 16 AX - 250V~3680W max IP20. С заземлением, со шторками. Цвет темный бук. Уп=17шт | шт | 197.24 | 143.45 | 5
ЗУ2.ВД1.063.002P.100А.300А.TDM | УЗО 2-пол. | УЗО 2-пол. ВД1-63 2P 100А 300мА TDM | IP20.Категория применения AC, 230В,50Гц,пределы изм-я напряж.сети, при кот сохраняется работоспособность выкл.от115 до265В, электрич. износоуст-ть не менее 4000циклов,механ.износоуст-ть не менее 10000циклов,макс. сеч. провода 50кв.мм. | шт | 1127.62 | 982.64 | 2
РШН.ДКС.R5ST0862.К.ST.М.П.800600200 | Шкаф пустой навесной | Шкаф пустой навесной ДКС R5ST0862 Корпус сварной ST с М/П 800х600х200мм | Корпус сварной навесной серии ST с М/П размер: 800 x 600 x 200 мм (В х Ш х Г) | шт | 8172.79 | 6467.86 | 2
С9Л.PLED.SP.R50.007.3000K.E14.230.050.J.1033628 | Лампа светодиодная (LED) | Лампа светодиодная (LED) PLED- SP R50 7w 3000K E14 230/50 Jazzway 1033628 | Лампа светодиодная серия SUPER POWER, тип колбы R50 (зеркальная) 7W 3000K E14 Уп=10/50шт | шт | 89.61 | 76.63 | 10
СЛГ.ЭРА.G4.JC.020W.012V | Лампа галогенная | Лампа галогенная ЭРА G4-JC-20W-12V (100/1000/35000) | Колба лампы в форме капсулы | шт | 19.25 | 17.47 | 100
ЗУП.ATS48D75Q | устройство; плавного пуска; | устройство ATS48D75Q (75А 400V 50/60Hz) | Масса=8,3кг. Мощность рассеив. при ном. нагрузке (нормальный режим работы) 245Вт. Представл. собой теристорное переключающее устройство, обеспеч. плавный пуск и остановку трехфаз. асиннхрон. двиг. с короткозамк. ротором. | шт | 53900.53 | 47681.24 | 2
ЗПХ.ПМЛ.4630.380.047.064А | Пускатель | Пускатель ПМЛ 4630/380 47-64А | 63А. IP54. Реверсивный, с реле с электрич. и механич. блокировкой, в корпусе,с кнопкой "Пуск" и "Стоп" и сигнал. лампой. Количество контактных групп: 1з+1р. | шт | 7539.1 | 6798.2 | 2
КСХ.ВВГ.П.003.006.000.66.К | Кабель силовой | Кабель силовой ВВГ-Пнг(А) 3х 6 ок (N, PE)-0.66 Кабэкс | Медная жила. Материал изоляции и оболочки-ПВХ, не распространяющий горение. Использ. для передачи и распределения эл.энергии в стационарных условиях (в т.ч. для АЭС). Допустимая T=80 град. | м | 116.47 | 104.82 | 100
АХХ.ДКС.38325INOX.К.TDS.Т.300 | Прочая продукция | Прочая продукция ДКС 38325INOX Крышка TDS на ответ-ль Т-образ. верт. ун., осн 300 | Аксессуар для монтажа листовых лотков ДКС.Крышка TDS на ответвитель Т-образный вертикальный ун. осн.300, нержавеющий уп=1шт. | шт | 3422.98 | 2708.91 | 2
С5К.ЖКУ01.150.711.ЛЮКС | Светильник ДНАТ; консольный | Светильник ДНАТ ЖКУ01-150-711 ЛЮКС | IP54, У1,корп. Al, ДНаТ150, Е40, 550х250х260, стекло ПК, ЭмПРА Helvar | шт | 3354.05 | 2917.91 | 2
ЗРХ.ABB.Р.CM.MSE | реле; | реле ABB защиты двигателя CM-MSE | Термисторное питание 220-240 В AC, 1НО | шт | 3013.75 | 2790.51 | 2
ЗРП.F.040.52.008.024.0000 | реле; промежуточное; | реле Finder 40.52.8.024.0000 (катушка 24В AC) | Finder 40.52.8.024.0000 (катушка 24В AC) | шт | 217.38 | 203.84 | 10
ВВК.ВК.300.БР.011.067У2.044 | выключатель;концевой; | выключатель ВК-300-БР-11-67У2-44 (ЭТ) | рычаг с роликом, с сальником, ход влево, без самовозврата, ступень 4- 71мм, IP67, выключатель концевой | шт | 668.51 | 594.23 | 2
ТТХ.ОСМ1.001.380.005.022.220.024 | Трансформатор | Трансформатор ОСМ1-1 380/5-22-220/24 | IP00, 165х148х170мм, 13кг | шт | 5967 | 5380.59 | 2
ЗУ4.ВД63.042.С.032.А | УЗО 4-пол. | УЗО 4-пол. VD63-42С32-А-УХЛ4 | Ном. напр. 230В, 50Гц, ток-32А, уст.-30мА, на DIN-рейку. Хар-ка сраб. э/м расц-С. Защ. хар-ка-А. Износост.общая- 6000 циклов. От -5 до +40. Габ. мм.- 90х130.5х70. Масса до 0,5кг. УХЛ4, IP20. | шт | 2652.75 | 2451.78 | 2
МТГ.ДКС.160912.Т.125 | Трубка гофрированная | Трубка гофрированная ДКС 160912 Труба жест. двустенная (10кПа) д.125мм | Труба двустенная для электропроводки и кабельных линий жесткая, кольцевая жесткость # 10 кПа, отрезок 6 м., в комплекте с соединительной муфтой, внешний диаметр 125 мм. Уп.=6м | м | 289.01 | 228.71 | 3
РЯУ.Я5410.2874 | Ящик; управления | Ящик Я5410 2874 | для управл.эл-двигателями, однофидерный, реверсивный, с авт.выкл., кнопками и лампами, ном.ток 6А, ном.ток автоматич. выключателя 8А, ном.напряж. силовой цепи ~380В, цепи управления ~220В, габаритн.разм. 400х300х250мм | шт | 9577.28 | 8938.79 | 2
ТКХ.КТП.ТВ.250.006 | Компл.трансф.подстанции | Компл.трансф.подстанции КТП-ТВ-250/6 киоск,туп.,возд. | Габаритные размеры: выс. 3200мм, шир. 2180мм, длина 2600мм. Предназначен для приема, передачи, преобразования и распределения электрической энергии.(без РВО и без РЛНД) | шт | 269972.2 | 250266.2 | 2
ВВМ.ДУЭТ.WDE000405.Р.005.Ш | Выкл. комплектующие | Выкл. комплектующие ДУЭТ WDE000405 Рамка 5-ная Шампань | Рамка для выключателей и розеток 5- местная серии "ДУЭТ" | шт | 471.26 | 342.73 | 4
ЗА1.ABB.S201R.C32A | Автомат 1-пол. | Автомат 1-пол. ABB S201 C32A | Ном. напряжение 230В~, ток откл.6кА, срабатывание электромагнитной защиты между 5 и 10-кратным значением ном. тока, масса 0.125кг, установка на DIN-рейку. | шт | 405.26 | 345.22 | 10
ЗКВ.КВТ.001.014.002.005.080.У3.380В.002+002 | контактор; вакуумный; | контактор КВТ-1,14-2,5/ 80 У3, 380В, 2з+2р, нереверс., без реле (ЭТ) | Нереверсивный, 3-х полюсный, ном. рабочий ток 80А, ном. рабочее напряжение катушки управления 380В, доп. контакты 2з+2р, степень защиты IP00. Габ. Мм. Д-153,Ш-163,В-135. | шт | 8237.55 | 7287.06 | 2
С3С.НСП.016.500В.Е27 | Светильник накал.; подвесной | Светильник накал. НСП-16 500Вт Е27 | под лампу накаливания/энергосберегающую лампу цоколь Е27 отражатель - фасетчатый из анодированного алюминия способ установки: потолочный | шт | 528.53 | 460.02 | 2
С9Л.PHL.LED.005.5.040W.E142700K230VB35CLND.AP.142507 | Лампа светодиодная (LED) | Лампа светодиодная (LED) PHL LED 5.5-40W E142700K230VB35CLND_AP 142507 | Свеча E14, 2700K уп. 10шт | шт | 113.21 | 103.78 | 10
МТГ.Т.ПЭ.250.063.С.П | Трубка гофрированная | Трубка гофрированная Труба гофр.двустен. ПЭ гибкая тип 250 с/з синяя д63 Промрукав | Для защиты изолир.проводов и кабелей в эл.установках и системах связи от механических повреждений и агрессивного воздействия окр.среды в таких областях как: электроснабжение, телекоммуникации, строительство, альтернатива бронир.кабелю. Уп=100м. | м | 60.73 | 60.73 | 1
ЗА3.ВА.57Ф31.032А.400.400AC.УХЛ3.КЭАЗ | Автомат 3-пол. | Автомат 3-пол. ВА57Ф31-32А-400-400AC-УХЛ3-КЭАЗ | Для отключения при к.з., перегрузках и снижения напряжения. In-32А. Icu-10kA. Уставка расц-ей к.з. 400А. Ue-400В. 50, 60Гц. Ручной привод. IP20. Ш-75, В-130, Г-60(84)мм. 0.82кг. | шт | 1965.55 | 1801.75 | 2
КСХ.ВВГНГ.004.004 | Кабель силовой | Кабель силовой ВВГНГ(А) 4х 4 СКЗ | Расч. масса=279кг/км, номин. наруж. диаметр=11.71мм.Рабочее ~U=660В. Медная жила. Материал изоляции и оболочки-ПВХ, не распространяющий горение. Использ. для передачи и распределения эл.энергии в стационарных условиях (в т.ч. для АЭС). Допустимая T=8 | м | 105.36 | 89.74 | 100
ЗУ4.ABB.FH204.040.000.03.AC | УЗО 4-пол. | УЗО 4-пол. ABB FH204/40/0.03 (40A 30мА) AC | УЗО эконом-серии 4-полюсный 40А, ток утечки - 30мА | шт | 2898.12 | 2468.77 | 3
РЯУ.ЯОУ9602.3874.У3.001 | Ящик; управления | Ящик ЯУО9602-3874-У3.1 | Ток нагрузки 63А (~380В) Состав: авт.выкл. ВА 57-31, контактор LC1E6510M5, фотореле ЛЮКС-2. Корпус ЩМП-3 IP54. | шт | 27171.74 | 25662.2 | 2
ЗРВ.ВЛ.068.1000С.220В | реле; времени; | реле ВЛ-68 до 1000Сек.220В | IP40(оболочка), 1зам.+1разм.контакты, однокоммандные, с выдержкой времени на включение, 45х119х75мм | шт | 2348.88 | 2302.68 | 2
ИВХ.ABL.G51S30.016А.400V.003P.N.E | Вилка | вилка ABL G51S30 настен. 16А 400V 3P+N+E | ЗАКАЗ СОГЛАСОВЫВАТЬ С ОТВ.СНАБЖЕНЦЕМ. IP44 вилка наружной установки силовая . Цвет корпуса красный. 400V, 50/60Гц. 5 контактов. Сила тока 16А. | шт | 374.35 | 349.39 | 5
ТТТ.ТЛ.010.001.150.005 | Трансформатор тока | Трансформатор тока ТЛ-10-1 150/5 | Масса=45+-2кг. Окруж. среда невзрывоопасная, d=36мм, L=477+-4мм, l=190мм. Для передачи сигнала измерительной информации измерительным приборам и/или устройствам защиты и управления, а также для изолирования цепей вторичных соединений от высокого напр | шт | 53773.31 | 49080.18 | 2
РЯУ.Я5110.4274 | Ящик; управления | Ящик Я5110 4274 | для управл.эл-двигателями, однофидерный, нереверсивный, с авт.выкл., кнопками и лампой, ном.ток 160А, ном.ток автоматич. выключателя 160А, номинальное напряж. силовой цепи ~380В, цепи управления ~220В, габаритные размеры 600х600х300мм | шт | 22235.69 | 21561.88 | 2
ВПП.ПП.002.160.Н2.003 | переключатель; пакетный; | переключатель ПП 2-160/Н2 исп.3 (ЭТ) | 2-х полюсный. Ном. ток.-160А. Ном. напр. ~ 220В, ~ 380В. Корпус -IP00. Крепление передней скобой. Габ. мм. В-140, Ш-140, Г-160. Масса 1,25кг. | шт | 1479.4 | 1308.7 | 3
С3О.С.К.00260В.E27.IP.044.СП.003.TDM | Светильник накал.; потолочный | Светильник накал. потолочный 2х60Вт E27 IP 44 СП 03 TDM | IP44. Габ.размеры: 530х275х590мм. УХЛ4 | шт | 1309.05 | 1124.68 | 2
ЗАК.Р.OM.E.012AC.DC.УХЛ3 | Комплектующие для автомата | Комплектующие для автомата Расцепитель независимый OptiMat E-12AC/DC-УХЛ3 | Для дистанционного откл-я авт-го выкл-ля OptiMat E100 и E250. Устанавливается под лицевую панелью. Раб. напр. - 12В (диап.0,7-1,1)Uе. Потр. мощн.-200ВА. Реж. раб. кратковременный(импульсный). Время откл-я-3,5мс. | шт | 2318.02 | 2142.41 | 2
ММХ.Х.ХД.007165.С.ИЭК | Хомут | Хомут дюбельный ХД 7х165 серый (50шт/упак) ИЭК | Хомут дюбельный серый. | шт | 4.61 | 3.9 | 2
АКК.ДКС.09509.Н.09050 | Короб, комплектующие | Короб, комплектующие ДКС 09509 Накладка на стык профиля 90х50мм | Накладка на стык профиля 90х50 мм Уп=40шт | шт | 37.39 | 29.59 | 40
РШК.У.1990.КСРМ | Комплектующие для шкафа | Комплектующие для шкафа Уголок вертикальный 1990 (оцинк), КСРМ (к-т 2 шт.) | Аксессуар к КСРМ. Для креп-я монтаж панелей и планок. Место установки:внутри корпуса на бок. стяжки или рейки опорные. Габ. размеры: 1990х42х52мм. | компл | 808.08 | 683.45 | 2
АСК.С.СБ.150.240.001В.IEK | Соединитель-изолятор для провода | Соединитель-изолятор для провода Соединитель болтовой СБ 150-240 1кВ IEK | для1кВ сетей. Имеет 1болт со срывной головкой в месте соединения "кабель-гильза". Имеет внутр.перегородку, что позв. их использовать не только для кабеля с ПВХ изоляцией или сшитого полиэтилена, но и с маслопропитанной бумаж.изоляцией. | шт | 360.42 | 304.83 | 8
ЗА3.АВ2М.004Н.400А | Автомат 3-пол. | Автомат 3-пол. АВ2М4Н 400А стац.,ручн.привод (Контактор) | Габариты: ширина-385мм, высота-440мм,глубина-190мм. Износостойкость: общее кол-во 10000циклов ВО, под нагрузкой 4000циклов ВО. | шт | 115966.16 | 106834.97 | 2
ВВО.Э.BA10.004T.Б | Выкл. освет.,откр.пров. | Выкл. освет.,откр.пров. Этюд BA10-004T (перекл.) Бук | Однополюсный переключатель. 10 AX-250V~2300W max. IP20. Цвет бук. | шт | 212.27 | 154.38 | 5
С3Б.НПБ.1303.001.060.Б | Светильник накал.; настенный | Светильник накал. НПП 1303 1х60 Белый | Произ-во ИЭК. Круг полусфера, влагозащитные, IP44. Масса=0.95кг. Макс. мощность уст. лампы=60Вт. Диапазон раб.температур -45 +100С. Вид цоколя Е27. Корпус литой под давлением из ал. сплава, пок. термост.краской. Плафон закален. стекло с защит реш. и | шт | 330.72 | 293.24 | 12
ЗА3.ВА63.11226 | Автомат 3-пол. | Автомат 3-пол. ВА63 11226 (3P 32А C) | Серия "ДОМОВОЙ", ном. напряжение 400В~ , ток отключения 4,5кА, кривая отключения : С (5-10 крат. Iном.). Количество модулей = 3. | шт | 726.69 | 602.88 | 4
ИРС.L.78873.Р.0034 | Розетка; скрытой проводки | Розетка Legrand 78873 Роз.в сборе встр. 3х4м. бел. | Роз.в сборе встр. 3х4м. бел. Уп=1шт | шт | 3573.03 | 3298.18 | 2
АХХ.ДКС.36864INOX.У.CD.045.045.200.080 | Прочая продукция | Прочая продукция ДКС 36864INOX Угол CD 45 вертикальный внеш. 200/80, нерж. | Аксессуар для лотков ДКС. Угол CD 45 вертикальный внешний 45° 200/80, нержавеющий. уп=1шт. | шт | 3368.82 | 2666.04 | 2
АХХ.ДКС.36146INOX.О.DPT.Т.Г.40080 | Прочая продукция | Прочая продукция ДКС 36146INOX Ответвитель DPT Т-образ. Горизонт. 400х80 | Аксессуар для лотков ДКС. Ответвитель DPT Т-образный горизонтальный 400х80, нержавеющий уп=1шт. | шт | 8694.31 | 6880.58 | 2
РХХ.Т.005 | Прочая продукция | Прочая продукция Трубостойка 5м с хомутами (220мм, RAL7032) | Трубостойка 5м с хомутами (220мм, RAL7032) | шт | 2769.2 | 2571.4 | 3
ИРК.C1P9.005.З | Комплектующие; розетка | Комплектующие C1P9-005 мех-м. Зол. | Механизм розетки с БЗК, без защиты от проникновения, 16А, 250В. | шт | 107.81 | 99.52 | 2
ЗКХ.КМИ.11860.018А.220В.АС.003.IP54 | Контактор | Контактор КМИ-11860 18А в оболочке 220В/АС-3 IP54 | IP54, 400В-номин. раб. напряжение,,мощность нагрузки по категории прим-я АС-3 7,5кВт. Гарантия 3 года,срок службы не менее 15лет. | шт | 2169.41 | 1834.83 | 2
ВКХ.DEK.ВК30.ABLF.YEL | Кнопка | Кнопка DEKraft ВК30-ABLF-YEL (25045DEK) | Выкл. кноп. ABLF D отверстия 30 мм Цвет: ЖЕЛТЫЙ 220В тип толкателя потайной | шт | 114.82 | 93.56 | 10
ХПО.СТЕКЛОТЕКСТОЛИТ.СТЭФ.001.001.20001000 | Прочая продукция | Прочая продукция СТЕКЛОТЕКСТОЛИТ СТЭФ т. 1мм 1лист 2000х1000 | НЕ ДЛЯ ПРОДАЖИ!!! | кг | 358 | 320.77 | 2
ЗА3.АЕ.2036ММ.020Н.000У3А.000.3А | Автомат 3-пол. | Автомат 3-пол. АЕ-2036ММ-20Н-00У3А-0.3А (Черкесск) | Упаковка 4 шт. 3пол., с эл./магн. и теплов. расц-ми, отс. 12in, 380В. Коммутац. спос.Icu-4кА, 105х56х85(IP00), масса-0.36кг. | шт | 2111.92 | 1901.86 | 2
С2О.ЛПО.046.001.036.702 | Светильник люмин.; потолочный | Светильник люмин. ЛПО 46-1х36-702 Norma | IP20, расс. экструд. прозр. из ПС, ЭмПРА, cos?=0,85 L =1245mm B= 44mm H= 64mm A=600mm Вес 1.8кг | шт | 682.5 | 670.8 | 10
ЗРТ.РТЛ.4510.510А | реле; тепловое; | реле РТЛ-4510 510А | 660В, пределы регулирования несрабатывания 310-510А, мощность, потребляемая одним полюсом 2.1Вт. Размеры 171х260х194мм. Масса=3,8кг. Уст. размеры 130х49мм. | шт | 4389.78 | 3958.37 | 2
ТТТ.ТОЛ.010.1500.005 | Трансформатор тока | Трансформатор тока ТОЛ-10 1500/5 | Uном. 10кВ, опорный, с литой изоляцией, предназначен для установки в КРУ и камеры КСО, служит для передачи сигнала измерительным приборам и(или) устройствам защиты и управления,заменяет ТПЛ-10, ТВК-10, ТПК-10, ТЛМ-10, 260х224х180мм, 25кг | шт | 25890.85 | 23631.2 | 2
ЗУ2.ВД1.063.002P.032А.030А.TDM | УЗО 2-пол. | УЗО 2-пол. ВД1-63 2P 32А 30мА TDM | IP20.Категория применения AC, 230В,50Гц,пределы изм-я напряж.сети, при кот сохраняется работоспособность выкл.от115 до265В, электрич. износоуст-ть не менее 4000циклов,механ.износоуст-ть не менее 10000циклов,макс. сеч. провода 50кв.мм. | шт | 731.07 | 637.08 | 3
АМК.004КВН.О.035 | Муфта концевая | Муфта концевая 4КВНтп-О-35 | ПЗЭМИ. Муфта 1кВ. На основе термоусаживаемых изделий с наконечниками, закрепляемыми опрессовкой для 4- х- жильных кабелей с секторными однопроволочными и многопроволочными алюминиевыми жилами. Нулевая жила может быть как одинаковогосеч. с фазными жи | компл | 1892.48 | 1706.5 | 2
ХПО.Н." 24 В".035.100 | Предупреждающая/инф. табличка | Предупреждающая/инф. табличка Наклейка символ " 24 В" 35х100мм | размер 35х100мм | шт | 5.44 | 4.6 | 2
СЛМ.ДШ.230.240.060 | Лампа накал."миньон" | Лампа накал."миньон" ДШ-230-240-60 Е14 | Произ-во "Калашниково". Номин.напряж-е сети=235В, мощность=60Вт, Габариты: В=80мм, А=46мм, средняя продолжительность горения=1000ч., тип цоколя Е14.Для общего и местного декоратив. осв-я быт. и обществ. пом. Прим-ся в люстрах, бра и др. осветит.устро | шт | 12.2 | 11 | 100
ИСП.PKY32G735.003P+N+E.032А | Разъем штепсельный | Разъем штепсельный PKY32G735 3P+N+E 32А (IP67, прям. роз. д/скр.пров., быстр. соед) | Розетка для скрытой проводки. Прямая розетка IP67,380-415В, Размеры: 90х100мм. Быстрозажимное соединение корпус из самозатухающ. инженерного полимера. сечение провода 2.5-10кв.мм. | шт | 1023.93 | 849.48 | 2
ИРО.M.IP20.Р.О.П.45214 | Розетка; открытой проводки | Розетка Makel наклад. IP20 (крем.) Роз. телефон. О/П 45214 | Розетка телефонная, открытой проводки. Кремовая. IP20. 250V. 16А. | шт | 126.29 | 110.65 | 5
ЗВХ.ПТ.001.1.010.010.020.У1.СП | Предохранитель | Предохранитель ПТ 1.1-10-10-20 У1 СПб | Uном.=10кВ, Iном=10А, Iном.откл.=20кА диам=56мм,дл.=412#2мм,m=1,8кг. | шт | 1148.97 | 1122.8 | 2
ИРО.РС24.003.ГПБД.004.IP54.Г.P | Розетка; открытой проводки | Розетка РСб24-3-ГПБд роз.4м с з/к о/у IP54 ГЕРМЕС PLUS | Розетка четырехместная для открытой установки с зазем. контактом с крышкой(цвет крышки:,дымчатый) серии ГЕРМЕС. IP54. Изготовлена из негорюч.пластика белого цвета, устойчив.к мех.повреждениям. | шт | 526.69 | 386.24 | 3
ТТХ.ОСМ1.000.1.220.005.022.220.042 | Трансформатор | Трансформатор ОСМ1-0.1 220/5-22-220/42 | IP00, 85х86х90мм, 1.8кг | шт | 1208.25 | 1089.51 | 2
ККХ.КВВГ.FRLS.010.001.5.К | Кабель контрольный | Кабель контрольный КВВГнг(А)-FRLS 10х 1.5 Кабэкс | Uном 660В, изол.и оболочка из негорючего ПВХ пластиката, предн.для прокладки в помещениях, каналах, туннелях при отсутствии механич.воздействий, в огнестойкой, не поддерживающей горение виниловой изоляции и оболочке, с пониженным содержанием галоген | м | 163.2 | 144.37 | 100
ЗА2.EZ9F34220 | Автомат 2-пол. | Автомат 2-пол. EZ9F34220(2P 20A C) | Серия "EASY 9", ном. напряжение 230В~ , ток отключения 4,5кА, кривая отключения : С (5-10 крат. Iном.). Количество модулей = 2. | шт | 372.8 | 283.14 | 6
ИСП.DEK.ВЩ102.003.063.IP67 | Разъем штепсельный | Разъем штепсельный DEKraft ВЩ102-3-63-IP67 (26065DEK) | Вилка для скрытой проводки 633 2Р+РЕ 63А 220В IP67 DEKraft | шт | 1397.07 | 1138.35 | 2
ИАХ.СИЗ.001.009.000.025.000.ИЭК | Соединитель-изолятор для провода | Соединитель-изолятор для провода СИЗ-1 9,0-25,0 серый (100 шт) ИЭК | Соед. изолирующий зажим. Размеры: 9.5х18х31мм. Для эл.соед-я фиксации и изоляции пучка проводов в эл. цепях переменного и пост.тока напряж-ем до 450В. | шт | 8 | 5.87 | 300
МТУ.П.090.CRS40G.ИЭК | трубка; поворот; | трубка Поворот на 90 труба-труба CRS40G ИЭК | Для соед-я гладких жестких труб одинакового диаметра (40мм) под углом 90град. Прим-ся при открытой проводке во влажн.. запылен. помещениях и на открытом воздухе. Материал ПВХ. | шт | 94.76 | 80.15 | 15
ХХХ.ДКС.CM411034.Л.M10 | Крепежный элемент | Крепежный элемент ДКС CM411034 Латунный разрезной анкер M10 | Латунный разрезной анкер М10 уп=90шт | шт | 49.95 | 39.53 | 20
ЗА4.OD.ВМ63.004NK03.УХЛ3 | Автомат 4-пол. | Автомат 4-пол. OptiDin ВМ63-4NK3-УХЛ3 | Модульный авт. выкл. на DIN-рейку. Режим экспл-и продолж-й. Ном. ток-3А. Ном. напр.400В, част.50Гц. N-с одним незащищённым полюсом для коммутирования нейтрали. Хар-ка откл.-K. Комм.изн.-1500ц. IP20. От -60до +40. Габ: 84х72х71,5мм. m-0.500кг. | шт | 3196.82 | 2954.64 | 2
ЗА3.ABB.SH203.C.040 | Автомат 3-пол. | Автомат 3-пол. ABB SH203 C 40 | Трехполюсный, 40 А AC 230В~, ток откл.6кА, срабатывание электромагнитной защиты между 5 и 10-кратным значением ном. тока, установка на DIN-рейку. | шт | 1305.01 | 1131.01 | 3
ЗА3.ВА.5543.334710.1600А | Автомат 3-пол. | Автомат 3-пол. ВА55-43-334710-1600А-690AC-НР230AC/220DC-УХЛ3-КЭАЗ | Авт. выкл. с полупроводниковым максим. расцепит. тока, кот. заменяет схему 344710, напряж до 690В, 50;60Гц, для нечастых оперативных ВО. Износост-6300 ВО. Независ. расцеп.- 230В и 400В, 50;60Гц, 220В=, своб. конт. 1з+2р, доп. контакт 2з+2р., вспомога | шт | 82697.43 | 75805.98 | 2
С1А.БС.873.006 | Прочее | BS-873-6 (непостоянный) | По инвентаризации | шт | 936.44 | 936.44 | 1
РШН.E9.EZ9E112P2SRU.001.012 | Шкаф пустой навесной | Шкаф пустой навесной Easy9 EZ9E112P2SRU 1ряд/12мод., бел.дверь | Easy9 корп. навес. с белой дв. 1 ряд/12мод, IP40. IK07, 63А, 2 клеммы, Россия | шт | 530.78 | 403.12 | 5
АХХ.ДКС.FC11060.П.100600 | Прочая продукция | Прочая продукция ДКС FC11060 Перехдник 100х600 пров.лотка на листовой | Аксессуар для монтажа лотков ДКС. Переходник 100х600 провол. лотка на листовой уп=1шт. | шт | 1356.18 | 1073.27 | 2
С3С.НСП.009.200.Р | Светильник накал.; подвесной | Светильник накал. НСП 09-200 Реш.,желудь,н/кр. | защищенный, желудь,с решетк. Масса=3.7кг, Габаритные размеры: D=240мм, H=300мм. Взрывонепроницаемая оболочка. Для наруж.осв-я на газо- и нефтеперекачивающих станциях, в помещ., имеющ. повыш.влажность. Способ установки на трубу. | шт | 727.35 | 681.1 | 5
СХК.КНО.001.СВ.110 | Кронштейн для светильника | Кронштейн для светильника КНО-1кв к СВ-110 | На квадрат. опору.СВ-110 изг-ся из трубы dнар.=48мм. Угол накл. посадоч. места под св. относит. горизонт. плоскости 15 град. Расстоян. в вертик. пл. от поверх-ти торца опоры до посадоч. места под св.=1200мм. Расстоян. в горизонт. пл. от оси опоры до | шт | 2761.2 | 2585.61 | 2
ВВМ.M.M.В.10228 | Выкл. комплектующие | Выкл. комплектующие Makel Mimoza (белая) Вставка двойная кремовая 10228 | Вставка двойная для механизмов (розетки, выключатели) Makel Mimoza. Белый. | шт | 7.77 | 6.81 | 50
ДЭХ.АИР.112.004.1000.МВ6.Ф | Электродвигатель | Электродвигатель АИР 112(4квт/1000об/м)МВ6/Фл | IP44, высота оси вращения 112мм, диаметр вала 32мм,установочные размеры 190х140мм, размеры 435х300х285мм, 48.0к# | шт | 15533.7 | 14247.99 | 2
СОИ.ГО03.250.001.250В.E40.IP65.ИЭК | Прожектор ДРИ | Прожектор ДРИ ГО03-250-01 250Вт E40 серый симметричный IP65 ИЭК | Прожектор металлогалогенный предназначен для наруж.осв-я пространства(площадей, автостоянок, строит.площадок...), подсветки объектов, внутреннего осв-я больших освещения. IP65. Номин.напряж-е 230В~. Диапазон раб.температур -45 +45С. | шт | 4081.16 | 3248.69 | 2
ЗВХ.NH.000.160А | Предохранитель | Предохранитель NH 00 160А | ном.напряжение 500В, ном.выключающая способность 120кА, серебреные контакты, с указателем срабатывания, габаритные размеры 78.5х20х36мм | шт | 345.82 | 339.02 | 5
ВВК.ВП.019М.021Б.421.067.У2.017 | выключатель;концевой; | выключатель ВП 19М-21Б-421-67 У2.17 (ЭТ) | четырёхполюсный, толкатель с роликом, 3з+1р, IP67, выключатель путевой | шт | 585 | 517.5 | 2
ВВС.672203.ETIKA.В.010АХ.БЕЛ | Выкл. освет.,скр.пров. | Выкл. освет.,скр.пров. 672203 ETIKA Выкл с подсвет винты 10АХ БЕЛ | Выкл с подсвет винты 10АХ БЕЛ | шт | 109.29 | 100.88 | 10
ММХ.Х.003.6.120.Ч.TDM | Хомут | Хомут 3.6 х 120мм полиамид черный (100 шт) TDM | упаковка 100шт, размер: Длинна=120мм Ширина=3.6мм | шт | 0.29 | 0.26 | 2
СЛН.GE.З.040R63.E27 | Лампа накаливания | Лампа накаливания GE Зерк.40R63/E27 (84799) | упаковка 1/40, 230В, 40Вт, зеркальная, диаметр 63 мм | шт | 70.84 | 64.28 | 20
ЗРП.РЭК.078.004.003А.220В.AC | реле; промежуточное; | реле РЭК 78/4 3А 220В AC | Предназн. для передачи команд управления (в цепи замыкания катушки) исполнительными элементами, путем коммутации их электр. цепей своими перекл. контактами. Соединяются с розеточными модульными разъемами РММ78. | шт | 134.25 | 113.54 | 10
РШН.ДКС.R5ST1083.К.ST.М.П.1000800300 | Шкаф пустой навесной | Шкаф пустой навесной ДКС R5ST1083 Корпус сварной ST с М/П 1000х800х300мм | Корпус сварной навесной серии ST с М/П размер: 1000 x 800 x 300 мм (В х Ш х Г) | шт | 12385.54 | 9801.78 | 2
АХХ.ДКС.37205.Т.О.TS.300.080 | Прочая продукция | Прочая продукция ДКС 37205 Т-Ответвитель вверх TS 300/80 | Аксессуар для лотков ДКС. Т-Ответвитель вверх TS 300/80 уп=1шт. | шт | 2817.66 | 2229.87 | 2
АНМ.НШП.010.012 | Наконечник кабельный медный | Наконечник кабельный медный НШП 10-12 (КВТ) | Наконечники медные луженые штифтовые предназн. для оконцевания опрессовкой медных кабелей. Уп=100шт. | шт | 9.49 | 8.22 | 100
ВПК.004G16.052.U | Переключатель; кулачковый | Переключатель 4G16-52-U (открытый) | 2-х полюсный 3-х позиционный (1-0-2) переключатель с нулевым положением, ном.ток 16А, ном.напряжение 660В, открытый, крепление за лицевой панелью, L=60мм, D=57мм, габаритные размеры передней панели 65х65мм | шт | 1188 | 1164.64 | 3
КСБ.ВБШ.005.035.000.66.К | Кабель силовой бронированный | Кабель силовой бронированный ВБШвнг(А) 5х 35 мк (N, PE) - 0.66 Кабэкс | Сил.кабель с мед.жилами, с изоляцией и оболочкой из ПВХ-композиций пониж.пожароопасности, с защит покровом типа ВБШв | м | 1200.84 | 1080.76 | 100
АКЦ.ДКС.01736.NIAV.20080.WO.У | Короб, внутренний угол | Короб, внутренний угол ДКС 01736 NIAV 200х80 WO изменяемый | ВНУТРЕННИЙ ИЗМЕНЯЕМЫЙ УГОЛ ДЛЯ СЕРИИ TA Уп=4шт. | шт | 2008.37 | 1589.41 | 2
ИМШ.К.D.020.С | Муфта; соед. для кор.и шкафов | Муфта Сальник d=20мм (Dотв.бокса 22мм) серый | IP54 Для ввода проводов и кабелей в электрощит. оборуд-е с целью защиты проводников от мех.повреждения. | шт | 4.81 | 4.07 | 300
АХХ.ДКС.36185INOX.О.DXP.30050 | Прочая продукция | Прочая продукция ДКС 36185INOX Ответвитель DXP крестообразный 300х50, нержав. | Аксессуар для лотков ДКС. Ответвитель DPX крестообразный 300х50 , нержавеющий уп=1шт. | шт | 8895.48 | 7039.79 | 2
ЗВХ.ППН.033.X3.000.100А.УХЛ3.КЭАЗ | Предохранитель | Предохранитель ППН-33-X3-0-100А-УХЛ3-КЭАЗ | Кратно 12шт. Плавкая вставка. Ном. ток -100А. Ном.напр.-500В. ПКС-50кА. Частота 50/60Гц. Род тока АС. Хар-ка диапазона откл-я - gG. Потери мощности-10,2 Вт. Раб.темп.: от -60°С до +40°С. Габ. мм ШхВхД - 30х50х125. Масса -0.26кг. | шт | 118.94 | 109.03 | 12
АХХ.ДКС.37074.У.CSSS.090.200.H100 | Угол (поворот) | Угол (поворот) ДКС 37074 CSSS 90 верт. внутр. переходник лев. осн.200 H100 | Аксессуар для лотков ДКС. Угол CSSS 90 вертикальный внутр. переходник левый. осн.200 H100 уп=1шт. | шт | 3137.07 | 2482.65 | 2
АХХ.ДКС.38040.К.DPT.Т.050 | Крышка на тройник (Т-разветвитель) | Крышка на тройник (Т-разветвитель) ДКС 38040 DPT ответв.Т-образ. горизонт. осн.50 | Крышка DPT на ответвитель Т-образный горизонтальный осн. 50 уп=1шт. | шт | 479.89 | 379.78 | 5
РШР.КСРМ.006.6.002.036.УХЛ3.IP31.М.002 | Шкаф распределительный | Шкаф распределительный КСРМ хх.6.6-2 36 УХЛ3 IP31 Место 2 | Крупногабаритный сборно-разборный металлокорпус для сборки низковольт. компл. устройств. Габ. размер: ХХх600х600мм. тип покрытия - ЭПК/шагрень. Цвет краски-RAL7035. Сборн.-разборн. каркас из перфорир. профиля, к кот. креп. дверь, бок. панели, задняя | шт | 6975.48 | 5899.66 | 2
ОС3.С.СНИ3.020.ВА.ИЭК | Стабилизатор напряжения | Стабилизатор напряжения СНИ3-20 кВА (3-фаз) ИЭК | Мощность 3х6,6кВа, макс. входной ток 3х32А. Габаритные размеры: 51х44х85мм. Масса=102кг. Для поддержания стабильного трехфазного напряжения питания нагрузок быт. и пром. назначения. | шт | 54589.53 | 46170.2 | 2
АКК.L.31702.В.004.Н10 | Короб, комплектующие | Короб, комплектующие Legrand 31702 Выдв.панель 4 м Н10 | Выдв.панель 4 м Н10 Уп=10шт | шт | 312.97 | 288.9 | 5
ИБЗ.ЗНИ.0102.TDM | Блок зажимов | Блок зажимов ЗНИ-10мм2 (JXB70А) серый TDM | Зажим наборный. Уст-ся на DIN-рейку в распред. щите и служит для безопасного и компактного подкл-я защитного проводника. | шт | 23.55 | 20.23 | 30
МТГ.К1440.Т.ПВХ.040 | Трубка гофрированная | Трубка гофрированная Копос1440 Труба ПВХ гофро 40 мм без зонда | Труба ПВХ гофро D40 мм 320Н без зонда Уп 25м | м | 44.93 | 41.47 | 2
ТТХ.ОСМ1.000.16.220.005.042 | Трансформатор | Трансформатор ОСМ1-0.16 220/5-42 | пер./пост.ток | шт | 1714.5 | 1546.01 | 2
ТТТ.ТОП.000.66.150.005.000.5 | Трансформатор тока | Трансформатор тока ТОП-0.66 150/5 кл/т 0.5 | Масса=0.75кг(с шиной), размеры: длина шины 127мм, выс.30мм, толщ.3мм., тем. окруж. среды при экспл. -45 +50С, относит. влажн. возд. 98%, при +25С, окруж. среда невзрывоопасная. Раб. полож-е - любое. Для передачи сигнала измерительной информации измер | шт | 813.24 | 742.26 | 3
АНМ.НШП.050.020 | Наконечник кабельный медный | Наконечник кабельный медный НШП 50-20 (КВТ) | Наконечники медные луженые штифтовые предназн. для оконцевания опрессовкой медных кабелей. Уп=100шт. | шт | 45.26 | 39.23 | 100
МХХ.ДКС.25430.К.0054.009 | Прочая продукция | Прочая продукция ДКС 25430 Клипса кругл. белый 5х4,9 | Клипса кругл. белый 5х4,9 Уп=100шт | шт | 7.3 | 5.77 | 200
С3Б.НПБ.1406.001.060.Ч | Светильник накал.; настенный | Светильник накал. НПП 1406 1х60 Черный | Произ-во ИЭК. Овал сетка, влагозащитные, IP44. Масса=0.95кг. Макс. мощность уст. лампы=60Вт. Диапазон раб.температур -45 +100С. Вид цоколя Е27. Корпус литой под давлением из ал. сплава, пок. термост.краской. Плафон закален. стекло с защит реш. из ал | шт | 330.72 | 242.53 | 4
АКШ.U.ETK40341.04016.04025.04040 | короб; плоский угол; | короб Ultra ETK40341 д/мини-канала 40х16/40х25/40х40 | угол плоский для мини-канала 40Х16/40х25/40х40 | шт | 53.88 | 44.26 | 20
С9Л.A55.009.005.В.800.Л.230.В.4000.К.E27.IEK | Лампа светодиодная (LED) | Лампа светодиодная (LED) A55 шар 9,5 Вт 800 Лм 230 В 4000 К E27 IEK | Светодиодная лампа. Срок службы более 45000часов. | шт | 205.86 | 150.96 | 5
РШН.ЩРН.012.TDM | Шкаф пустой навесной | Шкаф пустой навесной ЩРН-12 (265х310х120) TDM | IP 31. Корпуса изготовлены из сертифицированной российской стали. Покрытие корпуса # текстурированный полиэстеровый порошок | шт | 749.48 | 667.42 | 2
ИРХ.PCE.2232.006.032А.230V.002P+E | Розетка | Розетка PCE 2232-6 каб. 32А 230V 2P+E | IP67 силовой разъем "Twist" водонепроницаемый. Цвет корпуса голубой. 230V 50/60Гц. 3 контакта. Сила тока 32А. | шт | 696.04 | 644.48 | 3
ВБВ.ARS.002.001.V.400А | выкл.; блок предохр. силовой; | выкл. ARS 2-1-V-400А | IP20. Масса=6.5кг(без винтов), номин. тепл. ток=400А, номин.коммутац.ток=400А, номин. U=690В, диапазон раб.температур= -25+55С. Для вкл./выкл. нагрузки и защиты от корот.замыканий и перегрузок эл.цепей.Область применения - распред.шкафы низкого напря | шт | 16581.22 | 15857.71 | 2
ННР.Н.К.150.ДТП | Инструмент | Инструмент Напильник Круглый 150 ДТП |  | шт | 27 | 24.67 | 2
ЗПХ.ПМ.12160500.380.160А | Пускатель | Пускатель ПМ 12160500/380В 160А УХЛ4 В | Контактор, реверс., без реле, без кнопок, IP00, до 660В 50 и 60Гц, 4з+4р, масса-9.1кг, габ. мм: гл-172; ш-318; в-188. Для дистанционного пуска, остановки и реверсирования 3-х фазных асинхронных эл.двигателей с короткозамкнутым ротором. | шт | 14569.36 | 12888.28 | 2
ИРС.L.77413.Р.DLP.003Х2К.З | Розетка; скрытой проводки | Розетка Legrand 77413 Роз.DLP н.ст.3Х2К+З б/з.красн. | Роз.DLP н.ст.3Х2К+З б/з.красн. Уп=10шт | шт | 1419.2 | 1310.03 | 2
ЗВХ.ПТ.001.1.010.010.020.У3.К | Предохранитель | Предохранитель ПТ 1.1-10-10-20 У3 К | Uном.=10кВ, Iном=10А, Iном.откл.=20кА диаметр=53мм,дл.=400мм,m=1,9кг | шт | 665.38 | 633.93 | 2
ЗРТ.LRE35 | реле; тепловое; | реле LRE35(30-38А) | Трехполюсное тепловое реле для защиты электродвигателей от перегрузки, диапазон уставок тока 30-38А, используется с контакторами типа Е38 | шт | 969.17 | 839.95 | 2
С9Т.ASD.ССП.159.020В.LED.IP65.600.4000К | Светильник LED подвесной | Светильник LED подвесной ASD ССП-158 16Вт 230В 4000К 1200Лм 550мм IP65 | Производитель Китай, гарантия 1год, уп.1шт | шт | 438.72 | 358.2 | 10
АХХ.М.МК3.006."1" | Маркировка кабельная | Маркировка кабельная Маркер МК3-6мм "1" | Маркер кабельный выполнен из эластич., негорючего поливинилхлорида. с отверстием для проводника. Для маркировки кабеля в распределительных счетах. Раб. температура -40 +85С. 350шт/ролл | компл | 66.98 | 49.12 | 10
С4К.РКУ.008.250.003 | Светильник ДРЛ; консольный | Светильник ДРЛ РКУ 08-250-003 | IP53, со стеклом. коэф-т мощности не менее 0.85, патрон Е40, КПД не менее 65%, макс. к-т использ-я по осв-ти 0.30, вес=11кг. Габаритные размеры: 580х340х390мм. Корпус и панель изготовлены методом глубокой вытяжки из стального проката. НАЗНАЧЕНИЕ: ули | шт | 2621.08 | 2521.66 | 2
МТГ.ДКС.91925.Т.PVC.025 | Трубка гофрированная | Трубка гофрированная ДКС 91925 Труба PVC гибкая облег-ная с протяжкой 25мм | Труба ПВХ гибкая гофр. д.25мм, лёгкая с протяжкой, цвет серый Уп=50м | м | 14.28 | 11.3 | 100
ЗПХ.ПМ.12010610.380.010А.004.002 | Пускатель | Пускатель ПМ 12010610/380 10А 4з+2р | IP54, масса=1.5кг, габаритные размеры: 188х137х126мм, установочные размеры: 100+-0.5х30+-0.2мм, реверсивный,закр.,с реле,без кн.,4з+2р | шт | 1929.33 | 1706.71 | 2
ЗПХ.ПМ.12010250.220.006.3А | Пускатель | Пускатель ПМ 12010250/220 6.3А 1з | IP20, габаритные размеры: 94х39.5х88мм, масса=0.33кг,нереверсивный ,открытый , с реле, 1 дополнительный замыкающий контакт | шт | 827.72 | 732.21 | 2
ЗКМ.DEK.МК103.020А.230В.022 | Контактор модульный | Контактор модульный DEKraft МК103-020А-230В-22 (18062DEK) | Модульный контактор 2НО+2НЗ 20А 230В МК-103 DEKraft | шт | 1271.71 | 1036.21 | 2
АХХ.ДКС.37145.У.CSSD.090.300.H10 | Прочая продукция | Прочая продукция ДКС 37145 Угол CSSD 90 верт.внутр. переходник прав. осн.300 H10 | Аксессуар для лотков ДКС. Угол CSSD 90 вертикальный внутр. переходник прав. осн.300 H100 уп=1шт. | шт | 4062.52 | 3215.03 | 2
ЗВХ.ПКТ.101.006.020А.020.У3.К | Предохранитель | Предохранитель ПКТ 101-6-20А-20 У3 К | Компл:1 патрон+2контакта+2изол. Предохр. токоограния-й, для защиты сил. трансформаторов, возд. и каб. линий в 3ф. сетях ~тока f=50, 60Гц, Uном.=6кВ, Iном=20А, Iном.откл.=20кА. диаметр=55мм,дл.=405мм,m=4кг | компл | 1062.88 | 1012.64 | 2
ВВК.ВП.016Е.023Б.251.055.У2.003 | выключатель;концевой; | выключатель ВП 16Е-23Б-251-55 У2.3 (ЭТ) | V-образный рычаг с роликом на каждом плече, с сальником, cамовозврат, 1з+1р, IP55, выключатель путевой | шт | 669.85 | 592.56 | 2
ВПХ.DEK.ПЕ22.AC.003.BLK | Переключатель | Переключатель DEKraft ПЕ22-AC-3-BLK (25052DEK) | Перекл. на 3 фикс. полож. I-O-II станд. ручка 1НО+1НЗ | шт | 186.74 | 152.16 | 10
ВПР.ВР.032.35А71240.250А | Рубильник перекл. | Рубильник перекл. ВР32-35-А71240-250А-УХЛ3-КЭАЗ | IP00, трехполюсный переключатель на 250А, несъемная передняя смещенная рукоятка, без вспомогательных контактов. Габарит.размеры: А=160мм, А1=50мм,А2=44мм, В=162мм, L1=208мм, L=172мм, в=80.5мм, в1=25мм, в2=12.5мм. | шт | 2640.56 | 2420.51 | 2
ВВМ.Q.782295.З.БЕЛ | выкл.; комплектующие; | выкл. Quteo 782295 Заглушка БЕЛ | Заглушка для рамки БЕЛ | шт | 26.72 | 24.66 | 20
ВКК.ИЭК.КП102.002.Б | Кнопка комплектующие | Кнопка комплектующие ИЭК корпус КП102 д/кноп. 2места Бел. | Для сборки постов управления. Выполнен из термостойкой ABS-пластмассы. ПозвоКол-во мест д/кнопки - 2. Цвет белый. | шт | 110.76 | 93.68 | 10
АКК.ДКС.AIR90407.П.09040 | Короб, комплектующие | Короб, комплектующие ДКС AIR90407 Прямой ввод в стену для короба 90х40 мм | Прямой ввод в стену для короба 90х40 мм Уп=12шт. | шт | 50.67 | 40.1 | 12
МТТ.ТУТ.040.020.Ж.З | трубка; термоусаживаемая; | трубка ТТУ 40/20 Желто-зеленая 50 м/упак ИЭК | П/э термоусаживаемая трубка, эл. прочность не менее 30кВ/мм, толщина стенки после усадки -1,5мм, усаживается с 2 до 1мм, цвет: желто-зеленая . Внутр. диаметр 40мм. 50м/рол | м | 186.63 | 157.85 | 25
ЗА1.OD.ВМ63.001C50.DC.УХЛ3 | Автомат 1-пол. | Автомат 1-пол. OptiDin ВМ63-1C50-DC-УХЛ3 | Мод. авт. выкл. на DIN-рейку. С электромагнитным и тепловым расцепителем. Ном. ток-50А. Ном. напр.220DC(пост.). ПКС-6кА. Хар-ка откл.-С. Электр. износост.-1000циклов. IP20. От -60 до +40. Габ: 81,7х18х71,5мм. Масса - 0.125кг. | шт | 1067.42 | 986.55 | 2
АХХ.ДКС.37178.О.TDS.Т.600.H100 | Т-ответвитель (воронка) | Т-ответвитель (воронка) ДКС 37178 Ответвитель TDS Т-образный верт. ун. осн.600 H100 | Аксессуар для лотков ДКС. Ответвитель TDS T-образный вертикальный ун. осн.600 H100 уп=1шт. | шт | 7676.74 | 6075.29 | 2
МТГ.ПНД.040 | Трубка гофрированная | Трубка гофрированная Труба гофр.ПНД Строительная безгал. с/з д40 (15м/уп) | Труба гофрированная с зондом, строительная. Уп=15м | м | 27.93 | 25.4 | 45
ИРС.G.GSL000181K.RJ45 | Розетка; скрытой проводки | Розетка Glossa GSL000181K (роз. комп., белый) RJ45 | Розетка компьютерная RJ45 кат.5E. Цвет белый | шт | 320.94 | 233.41 | 5
ВКХ.К.AE.022.022.К.230В.001.001.TDM | Кнопка | Кнопка AE-22 "Грибок" с фиксацией красный d22мм 230В 1з+1р TDM | предназначены для оперативного управления контакторами (магнитными пускателями) и реле автоматики в электрических цепях переменного тока частотой 50 Гц | шт | 175.44 | 156.23 | 10
ВВР.РПБ.034.400А.Л.А | Рубильник выкл. | Рубильник выкл. РПБ-34 400А левый (без предохр.) (А-632) | Для защиты и неавтоматической коммутации силовых цепей 380В. С боковой съёмной рукояткой. С керамическими изоляторами (А-632), на металлическом основании. Габ.: Ш-260(без рук.); В-360; Г-350мм. М/П-85мм. Вес-?кг. У3(УХЛ4). | шт | 4078.08 | 3972.51 | 2
ВПК.004G10.011.PK | Переключатель; кулачковый | Переключатель 4G10-11-PK (в пласт.корпусе) | ВНИМАНИЕ! ПРИ ЗАКАЗЕ ОТ21 ШТУКИ ДЕЙСТВУЮТ СКИДКИ, ЦЕНУ УТОЧНЯТЬ У СНАБЖЕНЦА! 3-х полюсный 3-х позиционный (1-0-2) реверсивный переключатель с нулевым положением, ном.ток 10А, ном.напряжение 660В, в пластиковом корпусе, крепление навесное, габаритные | шт | 2278.13 | 2233.33 | 2
ИКО.ДКС.53910.К.12080050.IP56 | Коробка; ответвительная | Коробка ДКС 53910 Кор-ка ответвит. с глад.стенками, 120х80х50 IP56 | Коробка ответвит. с гладкими стенками, IP56, 120х80х50мм Уп=1шт. | шт | 133.94 | 105.99 | 15
ВБХ.M.IP20.Б.001..З.К.О.П.451А3 | Блок | Блок Makel наклад. IP20 (бел.) выкл. 1кл.+роз. З/К О/П 451А3 | Блок выключатель 1кл с подсветкой+розетка З/К открытой проводки. Белая. IP20. 250V. Использовать рамку и вставки производство Турция. | шт | 280.69 | 245.92 | 5
АКК.КМТ.060.040 | Короб, комплектующие | Короб, комплектующие КМТ 60х40 (Т-образный угол д/ "Элекор") | CKK10D-T-060-04 Т-образный угол для кабель-канала "Элекор" | шт | 50.1 | 42.37 | 12
ЗА3.АЕ.2046М.030Р.000У3.Б.010А | Автомат 3-пол. | Автомат 3-пол. АЕ-2046М-30Р-00У3-Б-10А (Черкесск) | Упаковка 3шт. 3пол., с эл./магн. и теплов. расц-ми, отс. 12in, 1р, с регул-кой ном. тока тепл. расцеп., 380В, коммутац. спос.Icu-1,5кА, 145х75х105(IP00), масса-0,93кг. | шт | 2177.04 | 1960.5 | 2
ЗРП.CAE31M5 | реле; промежуточное; | реле CAE31M5(3НО+1НЗ КАТУШКА 220В 50ГЦ) | Промежуточное реле серии "E" (3н.о.+ 1 н.з.), номинальный ток 10А, мех.износостойкость - 10 млн. циклов, макс. частота коммутации - 1800/час. | шт | 405 | 351 | 4
РКХ.КСО.393.003.006В.630А.У3 | камера; | камера КСО-393 сх.03 6кВ 630А У3 | Камера сборная одностороннего обслуживания для РУ. ВНА1 зн., габ. HxBxL: 1900х800х(800)940мм, масса-180кг. | шт | 50091 | 47739.07 | 2
КСХ.ВВГ.FRLS.005.001.5.000.66.К | Кабель силовой | Кабель силовой ВВГнг(А)-FRLS 5х 1.5 ок(N, PE)- 0.66 Кабэкс | Кабель силовой огнестойкийс мед. жилами, с изол.и оболоч из поливинилхлоридных композиций пониженной пожароопасности. | м | 76.19 | 68.57 | 100
ВВ2.ABB.Р.002.SD202.050 | Выкл. нагрузки 2-пол. | Выкл. нагрузки 2-пол. ABB Рубильник 2пол. SD202/50 рычаг крас. | DIN-рейка 35мм ном U AC-440В DC-125В IP20 t=-20..+55 клемма 35 кв.мм | шт | 1346.81 | 1147.28 | 2
ААС.F.020.7 | Лента (полоса) монтажная | Лента (полоса) монтажная F 20.7 (металлическая лента) - ВК | Металлическая лента. Ширина 20мм, толщина 0.7мм, Длина 50м. Уп=50м | м | 52.96 | 47.08 | 50
ЗА3.EZC.400N3300.003P | Силовой автоматический выключатель для защиты трансформ./ генераторов/ установок | Силовой автоматический выключатель для защиты трансформ./ генераторов/ установок Автомат 3-пол. 300А 36 кА EZC400N | Авт. выключатель Easypact EZC400N. Номин.ток=300А. 36кА при 380В/415В. Размеры: 257х140х103мм, масса=5кг. Устанавливается в любом положении. Токовая уставка-фиксир. Защита от КЗ=10ln | шт | 12182.47 | 10603.26 | 2
ТТХ.ОСМ1.000.16.380.005.022.220.042 | Трансформатор | Трансформатор ОСМ1-0.16 380/5-22-220/42 | IP00, 105х90х107мм, 2.7к( | шт | 1714.5 | 1546.01 | 2
ЗПХ.ПМ.12160510.380.160А | Пускатель | Пускатель ПМ 12160510/380В 160А У2 В | Контактор, реверс., без реле, без кнопок, IP54, до 660В 50 и 60Гц, 4з+4р, масса-16.2кг, габ. мм: гл-237; ш-455; в-573. Для дистанционного пуска, остановки и реверсирования 3-х фазных асинхронных эл.двигателей с короткозамкнутым ротором. | шт | 20586.38 | 18211.03 | 2
ЗА3.ВА63.11221 | Автомат 3-пол. | Автомат 3-пол. ВА63 11221 (3P 6А C) | Серия "ДОМОВОЙ", ном. напряжение 400В~ , ток отключения 4,5кА, кривая отключения : С (5-10 крат. Iном.). Количество модулей = 3. | шт | 608.22 | 504.6 | 4
РЩК.К.ЩО.070.2200.1000.600.IP00 | Корпус шкафа (пустой) | Корпус шкафа (пустой) ЩО-70 2200х1000х600 IP00 ФАБЕР | Толщина металла 2мм, краска порошковая, эпоксидно-полиэфирная, цвет RAL-7035, боковые панели в компл-т не входят. Без задней стенки. Панель верхняя в комплекте. | шт | 15530.63 | 14092.82 | 2
АХХ.ДКС.37538.К.TSS.600.H50 | Прочая продукция | Прочая продукция ДКС 37538 Крышка-ответвитель TSS осн.600 H50 | Аксессуар для лотков ДКС. Крышка-ответвитель TSS осн.600 H50 уп=1шт. | шт | 5240.49 | 4147.26 | 2
ККХ.КВВГ.005.001.5.К | Кабель контрольный | Кабель контрольный КВВГнг(А) 5х 1.5 Кабэкс | Uном 660В, изол.и оболочка из негорючего ПВХ пластиката, предн.для прокладки в помещениях, каналах, туннелях при отсутствии механич.воздействий, | м | 56.33 | 49.83 | 100
ЗАК.ИЭК.К.OF | Комплектующие для автомата | Комплектующие для автомата Контакт состояния КС47 на DIN-рейку ИЭК | Применяется в распред. щитах для звук. и свет. сигнализации сост-я цепи по принципу "разомкнута" или "замкнута".Оповещение может быть выведено на лиц. панель щита, или на центр. пульт управ-я. Ном. рабочее напряжение 230/400 В, 50Гц. | шт | 377.59 | 319.36 | 6
РШН.ЩРН.036.З | Шкаф пустой навесной | Шкаф пустой навесной ЩРН-36 с Замком (36 модулей) | Щит распределительный. Исполнение навесное,IP30. Щит на 36 модулей ( 1мод.=18мм ) с глухой дверкой.Корпус из металла толщиной 1мм, покрытие порошковое( RAL-7035). Ввод снизу ( 3отв. Ф30мм ). Комплектуется DIN-рейками.Габариты 540х310х120мм. | шт | 1456.23 | 1231.64 | 2
ЗРТ.LRE488 | реле; тепловое; | реле LRE488 (321-513А) | Тепловое реле для защиты от перегрузки, обрыва фазы, от блок. ротора э/двигателя, монтаж на панель, применяется с контакторами LC1E500# | шт | 7811.69 | 6770.13 | 2
АХХ.ДКС.BBD2120.К.04121.200 | Прочая продукция | Прочая продукция ДКС BBD2120 Консоль двойная, 41х21 мм, осн.20 | Сдвоенная консоль для подвеса лотка шириной 200мм. Уп.8шт. | шт | 602.89 | 424.11 | 8
С9Р.LE.СПО.011.020.0570.054Х | Светильник LED накладной | Светильник LED накладной LE-СПО-11-020-0570-54Х | ВЫСОТА, 1500/Х, текстуриров. рассеиватель, 527х132х156, вес 2.1 кг | шт | 4029.2 | 3721 | 2
ИРС.ABB.C.К | Розетка; скрытой проводки | розетка ABB Cosmo крем. б/з | Серия Cosmo механизм розетки 16А цвет кремовый без заземления и защитных шторок | шт | 72.93 | 67.32 | 24
АША.АД31.004.030 | Шина алюминиевая; | Шина алюминиевая АД31 4х30мм | Плотность алюм.=2.71г/куб.см., вес 1 п/метра = 0.35 кг, длительно допустимая токовая нагрузка 480А Длина хлыста 4м. | кг | 256.06 | 223.69 | 2.8
АХХ.ДКС.37222.Т.О.TSS.100.080 | Т-ответвитель (воронка) | Т-Ответвитель (воронка) ДКС 37222 вверх (плоский) TSS 100/80 | Аксессуар для лотков ДКС. Т-Ответвитель вверх (плоский) TSS 100/80 уп=1шт. | шт | 2110.25 | 1670.03 | 2
ААС.К.КСА12.055.200.ИЭК | Фиксирующий зажим | Фиксирующий зажим Крюк спиральный КСА12-55/200 (BQC 12-55) ИЭК | Осущ-ют промежуточные и анкерные крепления на опорах и фасадах зданий. | шт | 126.01 | 92.41 | 5
АЛХ.ДКС.35303INOX.Л.15080.L.3000 | Лоток | Лоток ДКС 35303INOX перфорированный 150х80 L 3000, нержавеющ. | Лоток перфорированный 150х80 L 3000, нержавеющ. Уп=3м | м | 2623.21 | 2075.98 | 2
ВВС.MGU5.0101.18NZD | Выкл. освет.,скр.пров. | выкл. освет.,скр.пров. MGU5.0101.18NZD (2-кл. с подсветкой, белый) | Серия Unica. Выключатель 2-клавишный белый с синей подсветкой, 10А, 250В, IP20 | шт | 1021.06 | 882.49 | 3
ЗД4.A9.A9V44463.VIGI.IC60.004P.063A.300MA | Автомат дифференц. 4-пол. | Автомат дифференц. 4-пол. Acti9 A9V44463 VIGI IC60 4P 63A 300MA | БЛОК ДИФФ. ЗАЩ. Vigi iC60 4П 63A 300mA AC аналог Multi9 26645 ИСПОЛЬЗУЕТСЯ В СОЧЕТАНИИ С 4-Х ПОЛ. АВТОМАТ.ВЫКЛЮЧАТЕЛЕМ. | шт | 17984.82 | 14920.74 | 2
ВВМ.005TG2553 | Выкл. комплектующие | Выкл. комплектующие 5TG2553 (рамка 3-х мест.) | предназначена для комплектации выключателей и розеток серии DELTA PLUS,цвет - титановый белый, термостойкий дюропласт, не желтеет со временем. | шт | 103.46 | 90.05 | 2
ВВМ.V.774310 | Выкл. комплектующие | Выкл. комплектующие Valena (мех-м 1кл. с подсв. Слон.кость) 774310 | LEGRAND.Механизм одноклавишного выключателя с подсветкой (зеленая лампа). Рамки заказываются отдельно. | шт | 407.88 | 376.5 | 5
ВКХ.XB4.BW35M5 | Кнопка | Кнопка XB4-BW35M5 (желт., с подсв.230-240В, 1нр+1нз) | IP65, 230-240В пер. тока, со встроенным светодиодом (ZBVM5), потайной толкатель, хромированный ободок, для щитового монтажа диаметром 22мм, модульная конструкция, возможность дополнения контактов (ZBE101, ZBE102) до 9 шт, возможность смены толкателя | шт | 1248.99 | 1070.56 | 2
ВБК.ВКИ.211.003P.006А.230.400В | Блок кнопочный | Блок кнопочный ВКИ-211 3P 6А 230/400В | IP40. Масса=0.13кг, габаритные размеры: 42х82х46мм, частота коммутаций в час 30 циклов В-О. Выкл. кнопочные с механич. блокировкой предназнач. для нечастых коммутаций одно и трехфаз. нагрузок индуктивного и активного хар-ра (электродвигателей, освети | шт | 151.18 | 127.86 | 5
ТТХ.ОСМ1.000.4.220.005.022.110.110 | Трансформатор | Трансформатор ОСМ1-0.4 220/5-22-110/110 | IP00, 135х106х140мм, 5.5кг | шт | 2943 | 2653.78 | 2
ЗЧ3.ATV312HD11N4 | Преобр.частоты 3-ф | Преобр.частоты 3-ф ATV312HD11N4 (11kW 380/500V 50/60 Гц) | Ном. мощность двигателя - 11кВт, встроенный фильтр ЭМС, потенциометр на передней панели, масса-11кг. | шт | 39876.2 | 35275.1 | 2
АКЗ.U.ETK16361.01616 | Короб, заглушка | Короб, заглушка Ultra ETK16361 д/мини-канала 16х16 | Заглушка для мини-канала 16 х 16 | шт | 29.71 | 24.4 | 30
ИРС.V.ALLURE.БЕЛ.Р.002.002К.З.753726 | Розетка; скрытой проводки | Розетка Valena ALLURE БЕЛ Роз 2-я 2К+З с/штот 753726 | Valena ALLURE.Силовая розетка двойная 2х2К+З 16А 250В с лицевой панелью.С защитными шторками.Безвинтовые зажимы.Белая | шт | 501.67 | 463.08 | 3
ИРХ.ABL.1093201.Р.016A.002P.E.250V | Розетка | Розетка ABL 1093201 Роз. тройная настольная б/подвод.каб. 16A,2P+E,250V | ЗАКАЗ СОГЛАСОВЫВАТЬ С ОТВ.СНАБЖЕНЦЕМ. Розетка тройная настольная без подводящего кабеля 16A, 2P+E, 250V, (белый) | шт | 433.67 | 404.76 | 5
ВВС.G.GSL000752 | Выкл. освет.,скр.пров. | Выкл. освет.,скр.пров. Glossa GSL000752 (2-клав.антрацит) в сборе | 2-клавишный выключатель в сборе (антрацит ). сх.5 | шт | 231.64 | 168.47 | 5
РШН.ЩРН.00224.001.074.IP54 | Шкаф пустой навесной | Шкаф пустой навесной ЩРН-2х24з-1 74 IP54 "UNIVERSAL" | Щит распределительный. Исполнение навесное.Размеры: 440х620х136мм. Расположение отверстий: сверху, снизу 70х140. Масса=9,43кг. | шт | 5066.38 | 4284.99 | 2
ТТТ.ТЛК.035.1500.005 | Трансформатор тока | Трансформатор тока ТЛК-35 1500/5 | Масса=50+-2.5кг. Окруж. среда невзрывоопасная.Температ. окруж. воздуха -60 до +55С, относительная влажность воздуха 98% при температуре 25С. | шт | 117172.7 | 106946.32 | 2
ВПХ.XB4.BJ33 | Переключатель | Переключатель XB4-BJ33 (2нр, 3 полож.) | IP65, удлиненная ручка черн. цвета, 3 полож. с фикс., (1-0-2), хромированный ободок, для щитового монтажа диаметром 22мм, модульная конструкция, возможность дополнения контактов (ZBE101, ZBE102) до 9 шт, возможность смены головки (ZB4...), Un=600В In | шт | 737.81 | 632.41 | 5
С2О.XT.0303.021W.4500K | Прочее | XT-0303-21W 4500K | По инвентаризации | шт | 203.38 | 203.38 | 1
КСХ.ВВГ.LSLT.00535.К | Кабель силовой | Кабель силовой ВВГнг(А)-LSLTx(N, PE) 5х35 мк Конкорд | Кабель силовой. Расчетный наружный диаметр 32.4мм, объем горючей массы 548л/км, теплота сгорания 15046 МДж/км, расчетная масса 2570кг/км. | м | 1263.01 | 1117.28 | 100
С2О.ЛПОES3017.002.018.ЭПРА | Светильник люмин.; потолочный | Светильник люмин. ЛПО 43-2х18-001 рассеиватель PS CP | Старое название: ЛПО Э (3017) 2х18 с ЭПРА со стекл. БЕЗ ЛАМП. IP20. Потолочный светильник под трубчатую люм. лампу, для осв-я общественных зданий. 220В,50Гц. Цоколь G13, лампа T8, габарит. размеры: 42х134х635мм, рассеиват. матовый. | шт | 467.86 | 407.21 | 2
СЛК.NE.R.009W.845.E14 | Лампа люминесц.компактная | Лампа люминесц.компактная NE R-super mini 9W 845 E14 (7/3321) | Комп.люм.энергосберег.лампа.Тип лампы - рефлектор. Е14. Цвет температура 845-белый.свет(адм. здания, выст. конферент-залы, супермаркеты, уч.завед-я, больницы, квартиры). кол-во в упаковке 50шт. | шт | 113.27 | 104.56 | 2
ОС1.С.P.008.ВА.IEK | стабилиз.; напряж.; 1-фазн.; | стабилиз. Стабилизатор напряжения переносной серии Prime 8 кВА IEK | Автотрансформаторный стабилизатор с электронным управлением. Для нагрузок бытового и промышленного назначения. Uвх: 90-270 В, I max - 36 А, рабочая температура: 0 - +40 градусов. IP 20. Габариты: 39х22х24 см. Вес: 17.6 кг. | шт | 19549.75 | 14336.48 | 2
АМС.004СТП.О.095 | Муфта соединительная | Муфта соединительная 4СТП-О-95 | Производитель ПЗЭМИ. Муфта 1кВ. на основе термоусаживаемых изделий с соед. гильзами, закрепляемыми опрессовкой для 4-х-жильных кабелей с секторными однопроволочными и многопроволочными алюминиевыми жилами. Нулевая жила может быть как одинакового сече | компл | 4065.34 | 3665.82 | 2
С2В.ЛВО13.00414.612 | светильник люмин.; встраив.; | светильник люмин. ЛВО13-4х14-612 | под лампы Т5 ЭПРА Отражатель крепится к корпусу светильника при помощи металл. пружин КПД, 80% cos ?, не менее 0,95 Размеры светильника | шт | 2150.55 | 1964.7 | 2
ВВО.Э.BA10.007.Б | Выкл. освет.,откр.пров. | Выкл. освет.,откр.пров. Этюд BA10-007B с индик. (перекл.) Белый | Однополюсный переключатель с индикатором. 10 AX-250V~2300W max. IP20. Цвет белый. | шт | 149.83 | 108.97 | 10
РШК.П.025390.КСРМ | Комплектующие для шкафа | Комплектующие для шкафа Планка 25х390 (оцинк), КСРМ (к-т 2 шт.) | Аксессуар к КСРМ. Для установки одиночных электроаппаратов или неск. приборов, имеющ. одинак. установочный габарит по высоте. Место установки:внутри корпуса на вертикальные стойки или вертик. уголки. Габ. размеры: 25х390мм. | компл | 136.19 | 115.19 | 3
ТТХ.ОСМ.001.6.380.012 | Трансформатор | Трансформатор ОСМ-1.6 380/12 | IP00, 180х230х130мм, 15.5кг | шт | 9245.68 | 8457.43 | 2
С3Б.НПБ.1208.001.100.Б | Светильник накал.; настенный | Светильник накал. НПП 1208 1х100 Белый | Произ-во ИЭК. Овал решетка крупная, влагозащитные, IP44. Масса=1.6кг. Макс. мощность уст. лампы=100Вт. Диапазон раб.температур -45 +100С. Вид цоколя Е27. Корпус литой под давлением из ал. сплава, пок. термост.краской. Плафон закален. стекло с защит | шт | 462.77 | 411.35 | 2
ВПР.П.ПРБ.001.037.В31201.000.400А.УХЛ3 | Рубильник перекл. | Рубильник перекл. Переключатель ПРБ 01-37-В31201-00 400А УХЛ3 | Переключатель-разъединитель, ном.ток 400А, ном. напряж. до 660В, 50;60Гц и 440В = тока. Электродинамическая стойкость -26кА(ампл). Термич. стойкость -144кА2с Габ. в мм:375х275. Масса 7кг | шт | 14850 | 12925 | 2
ИРС.П.РС.016.212.С | Розетка; скрытой проводки | Розетка Прима RS16-212-SI "WESSEN" | Прима двойная розетка С/У c з/к cо шт. 16А 250В, Цвет слоновая кость | шт | 104.56 | 76.04 | 10
КСГ.КГТП.005.050.А | Кабель силовой гибкий | Кабель силовой гибкий КГТП 5х 50 Алюр | Кабель гибкий с медными изолированными скрученными жилами.Рабочее напряжение ~660В Допустимая Т=75 градусов. Для присоединения передвижных механизмов к электрическим сетям. Радиус изгиба не менее 8 диаметров. | м | 1668.09 | 1501.28 | 100
СДХ.OSRAM.QTP5.00214.035.220.240 | Дроссель | Дроссель OSRAM QTP5 2x14-35/220-240 | Эпра для люм.лампы Т5, 176-276V, L 360mm, b30mm, h21mm, L1.350mm | шт | 741.88 | 684.98 | 2
АЛХ.ДКС.35317.Л.50080.L.2000 | Лоток | Лоток ДКС 35317 перфорированный 500х80 L 2000 | Лоток перфорированный 500х80 L 2000. Уп=8м | м | 1156.01 | 914.85 | 4
АХХ.ДКС.36825INOX.У.CD.090.090.400.100 | Прочая продукция | Прочая продукция ДКС 36825INOX Угол CD 90 вертикальный внеш. 400/100, нерж. | Аксессуар для лотков ДКС. Угол CD 90 вертикальный внешний 90° 400/100, нержавеющий уп=1шт. | шт | 6813.2 | 5391.9 | 2
ТТХ.ОСМ1.000.4.220.005.024 | Трансформатор | Трансформатор ОСМ1-0.4 220/5-24 | IP00, 135х106х140мм, 5.5( | шт | 2943 | 2653.78 | 2
ТТК.К.Т.000.66.600.005.800.005 | Комплектующие для трансформатора | Комплектующие для трансформатора Крышка тран-ра Т-0.66 600/5-800/5 | одна штука на один трансформатор T-0.66 | шт | 12.48 | 11.52 | 2
ЗВХ.П.ППНИ.033.0000.063А.ИЭК | Предохранитель | Предохранитель Плавкая вставка предохранителя ППНИ-33, габарит 0, 63А ИЭК | Номинальный ток - 63 А. Группа - gG. IP 00. Рабочая температура: -45 - +60 град. | шт | 185.76 | 157.11 | 6
АЗК.ДКС.ND2105.М.150 | Держатель проводника молниеотвода | держатель проводника молниеотвода ДКС ND2105 Металл. для плоской кровли, 150 мм | крепление молниеприемной сетки на кровле при помощи саморезов. | шт | 124.36 | 98.42 | 10
ЗРК.К.LAEB3.LRE322.E365 | реле; комплектующие; | реле Клеммный блок LAEB3 для LRE322#E365 | Клеммный блок для установки тепловых реле LRE322#E365 на DIN - рейку или монтажную панель отдельно от контактора | шт | 1061.95 | 920.36 | 6
КСБ.АСБЛ.006.003.120 | Кабель силовой бронированный | Кабель силовой бронированный АСБЛ- 6 3х120 | Масса кабеля 4459кг/км,максимальное сопротивление жилы при t=20C 0.253 ОМ/км, допустимые токовые нагрузки в земле 243А, в воздухе 248А, толщина изоляции жила-жила 4.0мм, жила-оболочка 2.95мм,толщина свинцовой оболочки 1.42мм, наружный диаметр кабеля | м | 1180.52 | 1064.5 | 100
АХХ.ДКС.37573.У.CDV.090.150.H50 | Прочая продукция | Прочая продукция ДКС 37573 Угол CDV 90 вертикальный внеш. осн.150 H50 | Аксессуар для лотков ДКС. Угол CDV 90 вертикальный внеш. осн.150 H50 уп=1шт. | шт | 1899.37 | 1503.15 | 2
МТТ.ТУТ.014.007.Б | трубка; термоусаживаемая; | трубка ТТУ 14/7 Белая 100 м/упак ИЭК | П/э термоусаживаемая трубка, эл. прочность не менее 30кВ/мм, толщина стенки после усадки -1мм, усаживается с 2 до 1мм, цвет: белая. Внутр. диаметр 14мм. 100 м/рол | м | 25.81 | 21.83 | 25
ЗАК.ABB.К.AUX.T1.T6.003Q.001SY | Комплектующие для автомата | Комплектующие для автомата ABB Контакты состояния выключателя AUX T1 - T6 3Q 1SY | Контакт дополнительный 3Q и 1SY сигнал для серии Т1..T6 исп. без проводов Emax | шт | 7168.8 | 6106.76 | 2
АКМ.L.31405.O.Р.001.02012.005 | короб; рамка под станд.модуль; | короб Legrand 31405 Oteo Рамка 1п. н/пл 20х12,5 | Oteo Рамка 1п. н/пл 20х12,5 Уп=10шт | шт | 327.45 | 302.26 | 5
ЗК3.LC1E3810M5 | Контактор 3-пол. | Контактор 3-пол. LC1E3810M5 (1НО 38А 400В АС3, 220В 50Гц) | Пускатель для управления электродвиг-ми по категории применения АС-3 на ток 38А. Присоединение кабелем с наконечниками или без наконечников. Стандарт. мощность трехфазного двигателя 50/60Гц по категории АС-3 - 18.5кВт. | шт | 1183.06 | 1025.32 | 2
ЗА1.ABB.S201.B.032A | Автомат 1-пол. | Автомат 1-пол. ABB S201 B 32A | Ном. напряжение 230В~, ток откл.6кА, кривая отключения "B" срабатывание электромагнитной защиты между 3 и 5-кратным значением ном. тока, масса 0.125кг, установка на DIN-рейку. | шт | 475.12 | 404.73 | 5
ЗК3.L.416140.К.CTX3.003P.050A.0022.024V.AC | Контактор 3-пол. | Контактор 3-пол. Legrand 416140 Конт.CTX3 3P 50A 2но2нз 24V AC | 3-полюсный промышленный контактор со встроенными вспомогательными контактами | шт | 5286.42 | 4879.77 | 2
МЗХ.ДКС.52900.З.IP68.PG16.009.014 | Зажим | Зажим ДКС 52900 каб. с контргайкой, IP68, PG16, д.9 - 14мм | Зажим кабельный с контргайкой, IP68, PG16, д.9 - 14мм Уп=50шт | шт | 34.29 | 27.14 | 50
АДА.DEK.PG.009.КВ101.009.IP54 | ввод; кабельный; | ввод DEKraft PG 9 КВ101-9-IP54 (32151DEK) | Уп=20шт.Кабельный ввод типа PG диаметр кабеля 4-9мм IP54 | шт | 9.82 | 8 | 20
АКМ.ДКС.10073.PDA.DN.150.Р.ДКС | Короб; пластиковый | Короб ДКС 10073 PDA-DN 150 Рамка под два модуля ДКС | РАМКА ПОД 2 МОДУЛЯ "VIVA" Уп=10шт. | шт | 119.46 | 94.54 | 10
АХХ.ДКС.36128INOX.О.DPT.Т.Г.60050 | Прочая продукция | Прочая продукция ДКС 36128INOX Ответвитель DPT Т-образ. Горизонт. 600х50 | Аксессуар для лотков ДКС. Ответвитель DPT Т-образный горизонтальный 600х50, нержавеющий уп=1шт. | шт | 9247.6 | 7318.46 | 2
ЗА3.ABB.T3N.250.TMD250 | Автомат 3-пол. | Автомат 3-пол. ABB XT3N 250 TMD 250-2500 3p F F | Термо-магнит. 3-х полюс. автомат на 250А, 36kA. Регул. тепл.тока (0.7-1.0)In | шт | 26719.58 | 22761.12 | 2
ЗД4.A9.DPN.N.VIGI.A9D31725 | Автомат дифференц. 4-пол. | Автомат дифференц. 4-пол. Acti9 DPN N VIGI A9D31725 ( C25А, 30mA, АC) | Дифференциальный автоматический выключатель класса АС ( 3P+N.) номинальное напряжение 400В~. Максимальный ток отключения 6 кА. Кривая отключения "С". Количество модулей =5. | шт | 5955.22 | 4940.63 | 2
РЯС.ЯРП11М.791.630А.IP32.УХЛ3.КЭАЗ | Ящик; силовой | Ящик ЯРП11М-791-630А-IP32-УХЛ3-КЭАЗ | Для нечастых вкл./откл., ном.раб.напр.~380В, ном.ток 630А, ВР-32-39 на 2 направления, ПН2-630, присоед.-М12, габ.: В-1100, Ш-450, Гл-240мм. Масса-21кг. Без вспом.контактов. | шт | 13872.84 | 12716.77 | 2
РШМ.ЩМП.004.IP54 | Шкаф пустой с монтаж. панел. | Шкаф пустой с монтаж. панел. ЩМП-4 IP54 | IP54. Имеет полиэфирное покрытие, позвляющее использовать ящик на открытом воздухе.Ввод проводов осущ. снизу. Предназначены для сборки разнообразных электрощитов: силовых, управления, автоматики. Габариты 800х650х250мм. | шт | 6372.54 | 5389.71 | 2
КОГ.БПВЛ.000.35 | Провод уст.и освет.; гибкий | Провод уст.и освет. БПВЛ 0.35 | Для фиксир. монтажа эл. сети, в том числе авиационной техники. Масса 6.94кг/км, номинальный наруж.D=2.32мм, перем. U=250В, испытат.U=1500В, рабоч.температура от-60до+70C. Конструкция:Жила-медная проволока луж.оловом; Изоляция-ПВХ пластикат; Защит.по | м | 11.66 | 10.54 | 250
АХХ.М.МК3.010."0" | Маркировка кабельная | Маркировка кабельная Маркер МК3-10мм "0" | Маркер кабельный выполнен из эластич., негорючего поливинилхлорида. с отверстием для проводника. Для маркировки кабеля в распределительных счетах. Раб. температура -40 +85С. 180шт/ролл | компл | 66.98 | 49.12 | 5
С9О.FL.LED.L.PAD.100W.G.6400K.F | Прожектор светодиодный | Прожектор светодиодный FL-LED Light-PAD 100W Grey 6400K Foton | 100Вт, АС195-240В 316х230х38мм, гарантия 1год. Китай | шт | 1965.73 | 1614.71 | 4
АКЦ.КМВ.040.016.С | Короб, внутренний угол | Короб, внутренний угол КМВ 40х16 Сосна (для короба "Элекор") | Внутренний угол для кабель-канала "ЭЛЕКОР" СОСНА. Материал самозатухающий ПВХ. Диапазон раб температур -32С - +90С | шт | 7 | 5.93 | 20
ЗАК.ABB.Р.SOR.C.T4.T5.T6.220.240V.220.250V | Комплектующие для автомата | Комплектующие для автомата ABB Реле откл. SOR-C T4-T5-T6 220 - 240Vac 250Vdc | независимый расцепитель для выключателя исп. с подключенными проводами 1м. Emax | шт | 3804.32 | 3240.72 | 2
ЗК3.ПМЛ.2500.025А.220AC.УХЛ4.Б.КЭАЗ | Контактор 3-пол. | Контактор 3-пол. ПМЛ-2500-25А-220AC-УХЛ4-Б-КЭАЗ | С переменным током цепи управления. Реверсивный с механической блокировкой, без реле, без корпуса, без кнопок, m-1.4кг, габ. мм.: 90х125х95. IP00, всп. контакт -NО(1з). | шт | 1441.2 | 1321.1 | 5
ТТХ.ОСМ.000.1.380.110.029.012 | Трансформатор | Трансформатор ОСМ-0.1 380/110-29/12 | понижающий трансформатор общего назначения, габаритные размеры115х75х117мм, установочные размеры ,65х65 мм, вес 1.6кг | шт | 1634.83 | 1479.84 | 2
ЗКХ.КМИ.35012.050А.110В.050Г.001+001 | Контактор | Контактор КМИ-35012 50А 110В/50Гц 1но+1нз | IP20, 110В, 50Гц,мощность нагрузки 15кВт, электр. износостойкость 1.5млн. циклов, на DIN-рейку 35мм или винтами, гарантия 3 года, срок службы не менее 15 лет. | шт | 2063.3 | 1745.08 | 2
ЗА3.L.DPX.250.003P.160A | Автомат 3-пол. | Автомат 3-пол. Legrand DPX 250 (420237) 3P 160A | Авт.выкл. на токи к.з. до 36кА при 380/415В, стационарный с передним присоединением, со станд. магнитотермич.расцепителем , (рег.тепл.тока 0.8- 1х Iном., уставка тока КЗ регулируемая 5-10 х I ном. Iном.=160 А. Возможен монтаж на ДИН-рейку. | шт | 16788.64 | 15497.21 | 2
ВКХ.ВК.043.021.11130.К | Кнопка | Кнопка ВК-43-21-11130(1з+1р) Красн. | IP54 со стор.привода;IP20 конт.эл-та;Iном.10А;Uном.660В;б/фикс.;гриб.толк.;27.5х24х69мм;0.060кг | шт | 141.74 | 127.57 | 2
АШМ.050.010 | Шина медная; | Шина медная 50х10мм (мед.) | Плотность меди=9г/куб.см., вес 1 п/метра ~ 4,5 кг,Длина хлыста 4м. | кг | 715.32 | 624.88 | 5
С3Б.НПБ.1306.001.060.Ч | Светильник накал.; настенный | Светильник накал. НПП 1306 1х60 Черный | Произ-во ИЭК. Круг сетка, влагозащитные, IP44. Масса=0.95кг. Макс. мощность уст. лампы=60Вт. Диапазон раб.температур -45 +100С. Вид цоколя Е27. Корпус литой под давлением из ал. сплава, пок. термост.краской. Плафон закален. стекло с защит реш. из ал | шт | 330.72 | 293.24 | 12
ТТМ.ТМ.630.010.Д.Y.011 | Трансформатор силовой | Трансформатор силовой ТМ- 630/10 сх.соед. Д/Yн-11 (Барнаул) | Мощн.-630кВа, высокое напр.-10кВ, низкое напряж.-400В; схема и группа соединения обмоток треугольник -звезда-11, потери КЗ-7800Вт, напряжение КЗ- 5.5%, потери холостого хода-1050Вт, ток холостого хода -0,6%, частота 50Гц. 1655х1080х1590мм, 1900кг. ПБ | шт | 357469.2 | 330659.01 | 2
ЗУ4.A9.A9R11480.ID.004P.080A.030MA | УЗО 4-пол. | УЗО 4-пол. Acti9 A9R11480 ID 4P 80A 30MA | ДИФФ.ВЫКЛ.НАГР. iID 4П 80A 30mA AC-ТИП аналог Multi9 | шт | 9131.72 | 7575.95 | 2
С2О.OPL.S.004.036 | Светильник люмин.; потолочный | Светильник люмин. OPL/S 436 1057000330 | накладной светильник с опаловым рассеивателем,Размеры: А=615мм, В=1225мм, С=80мм, Масса=9.5кг, КПД=58%. Область применения: торговые залы, фойе,школы, поликлинники, кридоры. | шт | 5581.22 | 4857.73 | 2
АДА.DEK.PG.036.КВ101.036.IP54 | Уплотнительный кабельный ввод | Уплотнительный кабельный ввод DEKraft PG 36 КВ101-36-IP54 (32157DEK) | Уп=20шт.Кабельный ввод типа PG диаметр кабеля 23-32мм IP54 | шт | 87.92 | 71.64 | 20
ОС1.С.СНИ1.002.ВА.ИЭК | Стабилизатор напряжения | Стабилизатор напряжения СНИ1-2 кВА (1-фаз) ИЭК | Мощность 2кВа, макс. входной ток 9А. Габаритные размеры: 22,5х29х21,5мм. Масса=10кг. Для поддержания стабильного однофазного напряжения питания нагрузок быт. и пром. назначения. | шт | 6833.43 | 5779.52 | 2
ИПК.К.OC.TB.050.I.150A | клемма проходная; | клемма проходная OptiClip TB-50-I-150A-(16-70)-серый | Для фазных проводников. Ном. сеч. 50кв.мм. Ном.ток-150А. Сеч. проводн-в 16-70кв.мм. Ном. напр.1000В. Импульсное напр-10кВ. Резьба винтов М6. Монтаж на рейки(DIN, NS35,NS32).Габ.мм.Д-70,5;Ш-20;В-83,5мм. Масса -121,07гр.Раб.темп.-40°С/+100°С | шт | 263.8 | 232.14 | 10
АХХ.К.КБ16.340.700.ИЭК | Прочая продукция | Прочая продукция Кронштейн болтовой КБ16-340/700 (HEL-5562) ИЭК | Разрушающая нагрузка 4000/39227 кгс/Н Масса=1кг. | шт | 242.79 | 178.05 | 3
ИПС.29263+ | Принадлежн.; клеммы и полюса | Принадлежн. 29263 (конт.пластины удлин., д/INS250, INV100-250) | для медных или алюминиевых кабелей, поставляются с 2-мя межполюсными перегородками. Комплект из 3 шт. | компл | 861.54 | 749.47 | 2
С9Л.PLED.ECO.A60.011.E27.3000K.880L.220V.050H.J.1033208 | Лампа светодиодная (LED) | Лампа светодиодная (LED) PLED- ECO- A60 11w E27 3000K 880Lm 220V/50Hz Jazzway 1033208 | светодиоды Epistar (Тайвань). Индекс цветопередачи: Ra >75. Входное напряжение/частота: 230 В/ 50Гц. Угол излучения: 240° . Размеры, мм: 60х110. Срок службы, часов: 30000. Материал корпуса: пластик. Температура эксплуатации: #20...+40 °C. Гарантийны | шт | 66.85 | 57.39 | 20
ЗПХ.ПМ.12010240.220.010А.003 | Пускатель | Пускатель ПМ 12010240/220 10А 3з | IP40, габарит. размеры: 171х104х126мм, установочные размеры:100+-0.5х37+-0.3мм, масса=1.1кг, нереверсивный, закр.,с реле,б/кн.,3з | шт | 1172.21 | 1036.95 | 2
КСХ.ВВГНГ.001.120.Ж.З | Кабель силовой | Кабель силовой ВВГНГ (А) 1х 120 Желто-Зеленый Алюр | Расч. масса=1290кг/км, номин. наруж. диаметр=19.2мм.Рабочее ~U=1000В. Медная жила. Материал изоляции(желто-зеленая) и оболочки-ПВХ, не распространяющий горение. Использ. для передачи и распределения эл.энергии в стационарных условиях (в т.ч. для АЭС) | м | 769.43 | 680.65 | 100
ВПХ.ABB.M2SS4.020B.002 | Переключатель | Переключатель ABB M2SS4-20B (длинная ручка) черный 2-х позиционный | Переключатель (длинная ручка) черный 2-х позиционный без подсветки (только корпус) 45 град. с фиксацией | шт | 530.48 | 451.89 | 4
СОИ.П.ГО.070.001.R7.TDM | Прожектор ДРИ | Прожектор ДРИ металлогалогенный ГО-70-001-R7 TDM | IP65, асимметричный, источник света: лампа металлогалогенная, мощность источника света 70Вт. Цоколь Rх7s | шт | 1481.97 | 1273.24 | 2
АХХ.ДКС.36207.О.DXP.50080 | Крестовина (Х-разветвитель) | Крестовина (Х-разветвитель) ДКС 36207 Ответвитель DXP крестообразный 500х80 | Аксессуар для лотков ДКС. Ответвитель DPX крестообразный 500х80 уп=1шт. | шт | 2502.13 | 1980.16 | 2
ВВС.G.GSL000212 | Выкл. освет.,скр.пров. | Выкл. освет.,скр.пров. Glossa GSL000212 (1-клав.бежевый) в сборе | 1-клавишный выключатель в сборе (бежевый). сх.1 | шт | 112.5 | 81.82 | 10
ЗПХ.ПМ.12040620.220.040А.004.002 | Пускатель | Пускатель ПМ 12040620/220 40А 4з+2р | IP54, масса=2.70кг, габаритные размеры: 220х203х149мм, установочные размеры: 140+-0.2х145+-0.2мм, реверсивный, закрытый, с реле , с кнопоками, 4з+2р дополнительный контакт | шт | 3811.41 | 3371.63 | 2
С9Л.КОМТЕХ.СДЛ.T.008.220.827.120.GX53 | Лампа светодиодная (LED) | Лампа светодиодная (LED) КОМТЕХ СДЛ-T-8-220-827-120-GX53 | LED, 8Вт, аналог ЛН=60Вт, 220В, 2700К, 650лм, CRI>82, Кп<5%, 120°, GX53 | шт | 141.68 | 128.56 | 10
ААС.PA.025100М.МЗВА | Фиксирующий зажим | Фиксирующий зажим PA 25х100М МЗВА | Анкерный зажим для кепления 2-х или 4-х проводов. Площадь сеч.жил:2х10-4х50кв.мм. Разрушающая нагрузка: 5кН. Материал: оцинк.сталь и атмосферостойкий пластик. Момент затяжки болта 24Нм. Масса: 0.15кг. В уп 100шт. | шт | 64.4 | 58.6 | 20
С5К.ЖКУ.035.250.001 | Светильник ДНАТ; консольный | Светильник ДНАТ ЖКУ-35-250-001 с/ст. | IP53. Масса=11,5кг, КПД не менее 76%, Габаритные размеры: 755х376х345мм. Уст-ть на Г-образных кронштейнах опор диам. трубы оголвника кронштейна 48мм. Высота уст-ки 8-12м. Для освещения улиц, дорог, площадей и пешеходных переходов. | шт | 3595.14 | 3459.76 | 2
ИРХ.Р.ССИ.414.MAGNUM.016A.003Р.PЕ.380В.IP44.ИЭК | Розетка | Розетка ССИ-414 серии MAGNUM 16A 3Р+PЕ 380В IP44 ИЭК | Розетка встраиваемая. Предназнач. для эксплуатации как внутри помещений, так и на открытом воздухе при темперетуре окруж.среды от -25 до +40С. Степень защиты IP44 | шт | 297.8 | 251.87 | 10
ЗА3.АЕ.2046.040А.010О | Автомат 3-пол. | Автомат 3-пол. АЕ2046-100-40А-12Iн-400AC-У3-КЭАЗ | УПАКОВКА-4ШТ. IP00, 3 полюса, Iном.=63А, Uном.=380В, мощн. 10Вт, уставка по току=12,с эл-магнитными и теплов. расцепителями в каждом полюсе, без своб. конт., без доп. расцепит., 207х120х75мм | шт | 1151.38 | 1064.15 | 4
ИРС.V.ALLURE.БЕЛ.Р.002К.З.753721 | Розетка; скрытой проводки | Розетка Valena ALLURE БЕЛ 2К+З 753721 | Valena ALLURE.Силовая розетка 2К+З 16А 250В с лицевой панелью.Безвинтовые зажимы.Белая | шт | 173.8 | 160.43 | 15
С9О.PFL.C.100.6500K.IP65.J.5006010 | Прожектор светодиодный | Прожектор светодиодный PFL-C- 100w 6500K IP65 Jazzway 5006010 | светодиоды SMD2835 Световой поток 6000 лм. размеры AxBxC, мм 275х200х33. Угол освещения: 120°. Индекс цветопередачи: Ra >80. Входное напряжение/частота: 200#240В/ 50#60Гц. Коэффициент пульсации: <5% Коэффициент мощности: cos ф > 0,9. Гарантия: 2 г | шт | 1573.11 | 1347.56 | 5
С2О.ЛПО2001.013В.230В.T5.G5 | Светильник люмин.; потолочный | Светильник люмин. ЛПО2001 13Вт 230В T5/G5 | корпус из пластика ( в корпус встроены розетка и вилка для шлейфового соединения). Рассеиватель - рифленое оргстекло. ЛЛ T5 G5. Шнур 1.5м. Цвет-белый. | шт | 469.96 | 374.1 | 5
ИРС.Э.TVC.001.К | Розетка; скрытой проводки | Розетка Этюд TVC-001K Крем. (телевиз.) | Розетка телевизионная оконечная IP20. FM-TV 2dB Цвет кремовый. | шт | 343.46 | 249.79 | 5
ВПР.ПС.036.630А.Л | Рубильник перекл. | Рубильник перекл. ПС-36 630А левый | Для защиты и неавтоматической коммутации силовых цепей 380В, для установки в шкафах, ящиках, щитах и др. распр. устройствах. Со смещённым(боковым)приводомПРЦ-0,4. На текстолитовом основании. Габ.:Ш-380;В-396;Г-210мм.М/П-90мм.Вес-10,02кг. | шт | 12234.24 | 11917.53 | 2
ИРС.672656.ETIKA.Р.TV.SAT.АНТ | Розетка; скрытой проводки | Розетка 672656 ETIKA TV/SAT звезда АНТ | Розетка TV/SAT звезда АНТ ETIKA | шт | 493.56 | 455.59 | 3
ПС3.М.230.АRT.002.RN.230.400В.010А.001.000.002.000 | Счетчик; 3-фазный | Счетчик Меркурий 230 АRT-02 RN 230/400В 10(100)А кл.т.- 1,0/2,0 | Цифровой интерфейс связи: R-RS-485. N-электронная пломба. ЖК-экран. Крепление 3 винтами. Габ:258х170х74мм. Вес:<1,5кг. Раб. темп.:-40+55°С. | шт | 5000.94 | 4260.06 | 2
С4П.РСП.005.400.712 | Светильник ДРЛ; подвесной | Светильник ДРЛ РСП 05-400-722 | IP5'3, с литым алюм.корпусом, с встроен.ПРА, с держателем д/ламп. с сеткой защитной. Размеры не более 471х285х535мм, масса не более 7,6кг. КПД не менее 65%.Монтаж на крюк или на трубу (по треб. заказчика +65руб.).Для общ. осв-я произв.зданий. | шт | 5437.25 | 5344.04 | 3
ЗК3.ПМЛ.2160ДМ.032А.220AC.УХЛ4.Б.КЭАЗ | Контактор 3-пол. | Контактор 3-пол. ПМЛ-2160ДМ-32А-220AC-УХЛ4-Б-КЭАЗ | С переменным током цепи управления. Нереверсивный, без реле, без корпуса, без кнопок, m-0.6кг, габ. мм.: 86х57х100. IP20, всп. контакт -NО(1з). С креплением на DIN-рейку. | шт | 791.97 | 725.97 | 8
ЗКХ.К.ПМ12.025100.110.В | Контактор | Контактор ПМ12-025100 110 В | Контактор, ном. раб. ток, (АС-3) 25А, ном.напр.катушки упр., 110В. Кол-во и вид доп контактов 1з | шт | 457.07 | 386.58 | 10
ЗВХ.ПТ.001.1.006.016А.020.У3.К | Предохранитель | Предохранитель ПТ 1.1-6-16А-20 У3 К | Uном.=6кВ, Iном=16А, Iном.откл.=20кА диаметр=53мм,дл.=300мм,m=1,5кг | шт | 635.13 | 605.11 | 3
ВВП.ПВ.002.160.М3.003 | выключатель; пакетный; | выключатель ПВ 2-160 М3 исп.3, (ЭТ) | 2-х полюсный. Ном. ток.-160А. Ном. напр. ~ 220В, ~ 380В. Корпус -IP00. Крепление задней скобой. Габ. мм. В-140, Ш-140, Г-160. Масса 1,13кг. | шт | 1101.75 | 974.62 | 4
С9Л.PHL.E.LED.005.050W.2700K.MR16.024D.086400 | Лампа светодиодная (LED) | Лампа светодиодная (LED) PHL Essential LED 5-50W 2700K MR16 24D 086400 | светодиодные/LED лампа. 355Лм, 12V, GU 5.3. уп. 20шт | шт | 161.07 | 147.65 | 5
ИРС.L.77433.Р.DLP65.003X2К.З | Розетка; скрытой проводки | Розетка Legrand 77433 Роз.DLP65 н.ст. 3X2К+З б/заж. | Роз.DLP65 н.ст. 3X2К+З б/заж. Уп=10шт | шт | 1375.81 | 1269.98 | 3
ИРС.G.GSL000244 | Розетка; скрытой проводки | Розетка Glossa GSL000244 (роз. с зазем-ем, бежевый) со шторками в сборе | розетка с заземлением со шторками (бежевый ) в сборе | шт | 129.32 | 94.05 | 15
АХХ.П.090.085.150 | Угол (поворот) | Угол (поворот) Поворот на 90 гр. 80х150 | Аксессуар к мет. лотку.Поворот на 90гр. с крышкой. Для организации гориз. поворота каб. трассы на 90градусов. Материал: сталь горячего цинкования. Вес=0.93кг. P=150мм, W=280мм, H=80мм. Толщина металла=0.8мм. | шт | 422.72 | 357.52 | 3
КОГ.ПВС.004.004.Б.ЭТК | Провод уст.и освет.; гибкий | Провод уст.и освет. ПВС 4х 4 Белый ЭТК | бухта 100м; Провод гибкий с ПВХ изоляцией и мед. скрученными жилами в ПВХ оболочке. Раб. напряжение ~ до 380 В. Длительно допустимая Т=70 градусов. Предназначен для присоединения приборов для жилых и административных помещений.Наружный диаметр, мм - | м | 83.56 | 73.91 | 2
ЗХХ.OFS.26923 | Прочая продукция | Прочая продукция OFS 26923 (переходный блок-контакт для RCCB) | вспомогательный блок-контакт для устройств RCCB, ОБЯЗАТЕЛЬНО устанавливается вместе с любыми вспомогательными устройствами, занимает 1 модуль (модуль=9мм) | шт | 799.49 | 707.24 | 2
АНМ.НШВИ.000.75.012 | Наконечник кабельный медный | Наконечник кабельный медный НШВИ 0.75-12 (КВТ) | Уп 500шт. Втулочный. Для монтажа провода для оконц-я методом опрессовки гибких многопроволочных медных проводников. | шт | 0.42 | 0.36 | 1000
СЛГ.HE.051.050.GU5.003.A30PG | Лампа галогенная | Лампа галогенная КОМТЕХ HE 51 50 GU5,3 A30PG | ГЛН сетевого напряжения, с отражателем, диаметр 51мм, угол излучения 30 град., 50W, GU5.3, 220-240V. КОМТЕХ | шт | 40.3 | 36.82 | 2
ХХХ.ДКС.CM301000.С.М10 | Крепежный элемент | Крепежный элемент ДКС CM301000 Струбцина М10 | Струбцина М10 уп=12шт | шт | 192.27 | 152.16 | 12
РШК.П.600225.СИ.ЭЛ | Комплектующие для шкафа | Комплектующие для шкафа Пластрон 600х225 СИ-ЭЛ | Комплектующие для корпусов ВРУ IP31/54 RAL 7035 | шт | 337.88 | 298.89 | 3
ЗПХ.ПМ.12010640.110.010А | Пускатель | Пускатель ПМ 12010640/110 10А 4з+2р | IP40, Масса=1.5кг, габаритные размеры: 181х137х126мм, установочные размеры: 100+-0.5х30+-0.2мм, реверсивный, в корпусе, с реле, без кнопок, 1 дополнительный замыкающий контакт | шт | 1802.09 | 1594.16 | 2
ТТХ.ОСМ1.002.5.380.005.022.110.110 | Трансформатор | Трансформатор ОСМ1-2.5 380/5-22-110/110 | IP00, 230х155х235мм, 21кг | шт | 11286 | 10176.87 | 2
ЗРХ.PF.441 | реле; | реле PF-441 | Реле с приоритетной фазой и выходами для контакторов, монтаж на DIN-рейке 35 мм 3х400/230+N 3х16А IP20 | шт | 5034.4 | 4595.02 | 2
ВПП.ПП.003.160.Н4.003 | переключатель; пакетный; | переключатель ПП 3-160/Н4 исп.3 (ЭТ) | 3-х полюсный. Ном. ток.-160А. Ном. напр. ~ 220В, ~ 380В. Корпус -IP00. Крепление передней скобой. Габ. мм. В-140, Ш-140, Г-205. Масса 2,55кг | шт | 3321.83 | 2938.54 | 2
МТМ.М.GI20G.ИЭК | трубка; муфта; | трубка Муфта труба-труба GI20G ИЭК | Для прямолинейного соед-я жестких глад. труб 20мм диаметра. Посередине муфты с внутренней стороны находится ограничитель. Рекомендуется для исп-я в сухих помещениях. Материал: АБС. Цвет: RAL 7035 | шт | 4.6 | 3.89 | 100
РЩК.К.ВРУ.001.ЭКО.002.2000.600.425 | щит; корпус; | щит Корпус ВРУ-1 ЭКО-2 (IP40) 2000х600х425мм | СНЯТ С ПРОИЗВОДСТВА!!! ЭКО (эконом) Ном.ток 400А. Каркас, дверь, уголок перфор.2шт., замки. Аксессуары как для ВРУ-БП-М. Без крыши, без задней стенки, без боковых. Металл 0.7-1.0мм. | шт | 4971.82 | 4261.56 | 2
КСХ.ВВГНГ.LS.003.001.5.ЭНН | Кабель силовой | Кабель силовой ВВГНГ(А) - LS 3х 1.5 ЭлектрокабельНН | LS-низкое дымо- и газовыд-е. Рабочее ~U=660В. Мед. жила. Материал изоляции и оболочки-ПВХ, пониженной жароопасности. Использ. для передачи и распределения эл.энергии в стационарных условиях (в т.ч. для АЭС). | м | 19.01 | 18.15 | 2
ЗРВ.ABB.Р.CT.AHE | реле; времени; | реле ABB времени CT-AHE (временной диапазон 3..300с.) | задержка на отключение 220-240B AC 1ПК | шт | 3099.23 | 2869.66 | 2
ВВМ.M.M.В.10225 | Выкл. комплектующие | Выкл. комплектующие Makel Mimoza (белая) Вставка двойная розовая 10225 | Вставка двойная для механизмов (розетки, выключатели) Makel Mimoza. Белый. | шт | 7.77 | 6.81 | 50
ЗПХ.ПМЛ.5213.380.125А | Пускатель | Пускатель ПМЛ 5213/380 125А | 125А.660В, IP54. оболочка. 1р+3з, нереверсивный, с реле , с кноп СТОП, Масса 16,7кг, габариты: 500х300х220мм. Предназнач. для дистанц. пуска, остановки и реверсирования трехфазных асинхронных электродвигателей. | шт | 15790.42 | 14238.62 | 2
С2В.PRB.R.002.036.HF | светильник люмин.; встраив.; | светильник люмин. PRB/R 236 HF 1017000060 | IP20. Масса=5,1кг. Габ.разм: 300х1195мм, встр. разм: 275х1175мм. С ЭПРА. Трубч. лампа d=26мм. Встраиваемый в подвесн. потолки "Армстронг" или в подшивн.потолки из гипсокартона с помощью клипс. Цельномет.сварной корпус из лист. стали, покрыт. бел. п | шт | 3177.63 | 2903.02 | 2
С9П.ASD.LP.002.045В.220В.4000K.3600Л.1195295 | панель; светодиодная; | панель ASD LP-01 40Вт 220В 4000K 3600Лм 1195х295мм | IP20. 3600Лм. Источник- светодиод SMD. | шт | 3031.33 | 2690.05 | 2
ВПП.ПП.002.100.Н3.001 | переключатель; пакетный; | переключатель ПП 2-100/Н3 исп.1 (ЭТ) | 2-х полюсный. Ном. ток.-100А. Ном. напр. ~ 220В, ~ 380В. Корпус -IP00. Крепление задней скобой. Габ. мм. В-60, Ш-60, Г-75. Масса 0,10кг. | шт | 1655.55 | 1464.52 | 2
С9П.П.LED.SPL.002.040.004K.ЭРА | панель; светодиодная; | панель LED SPL-2-40-4K (W) б/э ЭРА | 1195х295х10мм. Ra>80 акриловый диффузор Mitsubishi (Япония) с лазерной гравировкой. Гарантия 5 лет. Без драйвера | шт | 1625 | 1475 | 3
ЗА4.ABB.SH204.C.010 | Автомат 4-пол. | Автомат 4-пол. ABB SH204 C 10 | Четырёх полюсный, 6 А AC 230В~, ток откл.6кА, срабатывание электромагнитной защиты между 5 и 10-кратным значением ном. тока, установка на DIN-рейку. | шт | 1914.86 | 1659.55 | 2
АКК.ДКС.AIR90609.Н.09060 | Короб, комплектующие | Короб, комплектующие ДКС AIR90609 Накладка на стык для короба 90х60 мм | Накладка на стык для короба 90х60 мм Уп=20шт | шт | 24.78 | 19.61 | 20
НРП.П.ПГР.120 | пресс;ручной; | пресс ПГР-120 (КВТ) | Пресс гидравлический ручной.гексагональный обжим, опрессовываемые сечения: Cu 10-120 мм.кв, Al 16-120 мм.кв. ПОСТАВЛЯЕТСЯ С КОМПЛЕКТОМ МАТРИЦ | шт | 3350.3 | 2903.59 | 2
ВВР.РЕ.019.041.31110.1000А | Рубильник выкл. | Рубильник выкл. РЕ 19-41 31110 1000А выкл. | IP00, трехполюсный выключатель на 1000А, несъемная боковая рукоятка, без вспомогательных контактов, переднее присоединение проводников, 305х125х300мм, Uном.1200В-1000В. | шт | 10450.08 | 9423.1 | 2
СЛК.КЭЛ.FS.Е27.100В.6500К.ИЭК | Лампа люминесц.компактная | Лампа люминесц.компактная КЭЛ-FS Е27 100Вт 6500К ИЭК | Компакт. люм. энергосберегающая лампа. Спираль. Цоколь Е27, Мощность 100Вт., цвет.температура 6500К | шт | 1092.2 | 800.95 | 4
ВКХ.672414.ETIKA.К.006АХ.АЛМ | Кнопка | Кнопка 672414 ETIKA автомат 6АХ АЛМ | Кнопка автомат 6АХ АЛМ ETIKA | шт | 207.66 | 191.69 | 10
ЗК3.ПМЛ.1561М.010А.110AC.УХЛ4.Б.КЭАЗ | Контактор 3-пол. | Контактор 3-пол. ПМЛ-1561М-10А-110AC-УХЛ4-Б-КЭАЗ | С переменным током цепи управления. Реверсивный с механической блокировкой, без оболочки, без реле, без кнопок, m-0,9кг, габ. мм.: 105х78х82. IP20, всп. контакт -NС(1р). С креплением на DIN-рейку. | шт | 1185.48 | 1086.69 | 4
ККХ.КВВГЭ.LS.005.002.5 | Кабель контрольный | Кабель контрольный КВВГЭнг(А)-LS 5х 2.5 Алюр | Наруж. диаметр = 12,8мм, масса 1 км=289кг. Кабель контрольный с однопроволочными медными жилами, изол. и оболоч. из ПВХ композиций пониженной пожароопасности, экранир., предн. для прокладки в помещениях, каналах, туннелях при отсутствии механич. возд | м | 107.32 | 94.94 | 100
ЗПХ.ПМЛ.5504.110.125А | Пускатель | Пускатель ПМЛ 5504/110 125А | 125А.660В, IP00. без оболочки. 2р+10з, реверсивный, без реле , с механич. блокировкой, Масса 9,8кг, габариты: 180х332х155мм. Предназнач. для дистанц. пуска, остановки и реверсирования трехфазных асинхронных электродвигателей. | шт | 20424.96 | 18417.7 | 2
ЗАК.SD.27135 | Комплектующие для автомата | Комплектующие для автомата SD 27135 (к-т сигнал-ии поврежд. NC100, NC125) | контакт сигнализации повреждения для устройств типа NС100, NC125, занимает 1 модуль (модуль=9мм) | шт | 893.6 | 804.24 | 2
САС.AD16DS.016.Ж.230В | Арматура светосигнальная | Арматура светосигнальная AD16DS (LED) матрица d16мм Желтый 230В | Произ-во ИЭК. Сигнальная матрица d16мм., 110В. | шт | 80.84 | 68.37 | 10
МСХ.С.П.005 | скоба; | скоба круглая 5мм ИЭК | упаковка 100шт, скоба пластиковая для настенного крепления кабелей и труб диаметром 5мм | шт | 0.45 | 0.38 | 500
ТТХ.ОСМ1.000.63.380.005.024 | Трансформатор | Трансформатор ОСМ1-0.63 380/5-24 | пер./пост.ток | шт | 4117.5 | 3712.85 | 2
ЗА2.DEK.ВА103.002P.003А.C.006А | Автомат 2-пол. | Автомат 2-пол. DEKraft ВА103-2P-003А-C 6кА (12067DEK) | Авт. выкл. 2Р 3А х-ка C ВА-103 6кА DEKraft | шт | 396.58 | 323.14 | 3
ИРК.L.89719.П.LED.IP44 | Комплектующие; розетка | Комплектующие Legrand 89719 Подсветка LED д/встр.блок.IP44 | Подсветка LED д/встр.блок.IP44 Уп=5шт | шт | 199.83 | 184.46 | 5
АМК.КН.010.035.050 | Муфта концевая | Муфта концевая КНтп-10-25/50 | Производитель ПЗЭМИ. наружной установки на основе термоусаживаемых изделий с кабельными наконечниками с контактными винтами со срывающимися головками при затяжке для оконцевания на открытом воздухе для кабелей на напряжение 6, 10 кВ | компл | 3813 | 3438.28 | 2
С9П.С.ДВО6565.595595011.040В.4500К.IEK | панель; светодиодная; | панель Светодиодная ДВО6565 eco 595х595х10 36Вт, 4500К, IEK | Светодиодный светильник различного монтажа. 36 Вт, 4000К, IP 20. Габариты: 595х595 мм. Масса - 4.2 кг. Рассеиватель из поликарбоната, световые модули по всему периметру. Выносной драйвер. | шт | 1405.12 | 1249 | 2
МЗХ.DEK.З.ЗН101.070.250А.008.016.070.002 | Зажим | Зажим DEKraft ЗН101-70-250А-08 серый 16-70 мм2 (32411DEK) | Зажим наборный 250А 70мм2 синий сечение подключаемых проводов 16-70 мм2 | шт | 295.67 | 240.92 | 6
ЗА1.ABB.SH201.C.020 | Автомат 1-пол. | Автомат 1-пол. ABB SH201 C 20 | Однополюсный, 20 А AC 230В~, ток откл.6кА, срабатывание электромагнитной защиты между 5 и 10-кратным значением ном. тока, установка на DIN-рейку. | шт | 304.51 | 263.91 | 10
МТГ.ДКС.121920.Т.200 | Трубка гофрированная | Трубка гофрированная ДКС 121920 Труба гибкая двустенная д.200мм | Труба двустенная для электропроводки и кабельных линий гибкая, с протяжкой, в комплекте с соединительной муфтой, внешний диаметр 200 мм Уп.=50м | м | 462.47 | 366 | 3
АКП.ДКС.01788.TA.GN.15060.WO.К | Кабель-канал настенный (парапетный) | Кабель-канал настенный (парапетный) ДКС 01788 TA-GN 150х60 WO Короб с направляющими | КОРОБ С НАПРАВЛЯЮЩИМИ Уп=12м | м | 735.85 | 582.34 | 5
ЗХХ.К.ПН2.250 | Прочая продукция | Прочая продукция Конт.основ.ПН2-250 | держатель для плавкой вставки ПН2-250 | шт | 58.28 | 53.75 | 20
ЗА3.A9.A9N18369.003P.125А.С | Автомат 3-пол. | Автомат 3-пол. Acti9 A9N18369 3P 125А С | Модульного типа, ширина модуля (1 полюс) 27мм, срабатывание электромагнитной защиты между 5- и 10-кратным значением ном. тока, ток отключения 10кА. | шт | 15690.05 | 13016.93 | 2
ААС.CPTAUR.070 | Обжимной кабельный наконечник | Обжимной кабельный наконечник CPTA R 70 (наконечник) - Нилед | Герметичный изолир. наконечник под опресовку с медной контактной частью. Сечение провода-70кв.мм. Диаметр отверстия контакт. части-13мм. Масса=100гр. Уп=50шт. | шт | 502.12 | 404.12 | 5
СОТ.ЖО.004.400.001.Д | Прожектор ДНАТ | Прожектор ДНАТ ЖО 04-400-001: симметр. | IP54, габаритные размеры 410х310х440мм патрон Е40. КПД не менее 55%, максимальная сила света 36000kd, вес=16.2кг. Корпус и рамка литые под давлением из алюм.сплава.Защитное стекло силикатное закаленное термостойкое. Уплотнение-прокладка из кремнийор | шт | 6786.64 | 6271.7 | 2
ТТХ.ОСМ.001.6.380.005.022.220.036 | Трансформатор | Трансформатор ОСМ-1.6 380/5-22-220/36 | IP00, 180х230х130мм, 15.5кг | шт | 9245.68 | 8457.43 | 2
АХХ.ДКС.37148.У.CSSD.090.600.H10 | Прочая продукция | Прочая продукция ДКС 37148 Угол CSSD 90 верт.внутр. переходник прав. осн.600 H10 | Аксессуар для лотков ДКС. Угол CSSD 90 вертикальный внутр. переходник прав. осн.600 H100 уп=1шт. | шт | 6244.93 | 4942.17 | 2
ООХ.A9.A9L15593.PF20.004P.020KA | Ограничитель перенапряжения | Ограничитель перенапряжения Acti9 A9L15593 PF20 4P 20KA | Ограничитель перенапряжения 4П. 340В. Аналог Multi9 15593 | шт | 8989.57 | 7235.51 | 2
ВВР.РПБ.034.400А.П.А | Рубильник выкл. | Рубильник выкл. РПБ-34 400А правый (без предохр.) (А-632) | Для защиты и неавтоматической коммутации силовых цепей 380В. С боковой съёмной рукояткой. С керамическими изоляторами (А-632), на металлическом основании. Габ.: Ш-260(без рук.); В-360; Г-350мм. М/П-85мм. Вес-?кг. У3(УХЛ4). | шт | 4078.08 | 3972.51 | 2
С9Р.C.022.218.LED.0170022113 | Светильник LED накладной | Светильник LED накладной Crystal 218 0170022113 | IP20, расс. светостаб. ПС, 1600лм, 18Вт, УХЛ4 | шт | 1161.57 | 1010.52 | 4
ЗПХ.ПМ.12125600.220В.125А | Пускатель | Пускатель ПМ 12125600/220В 125А УХЛ4 В | Пускатель, реверс., с реле, без кнопок, IP00, до 660В 50 и 60Гц, 4з+4р, масса-6.5кг, габ. мм: гл.-152; ш-270; в-191. Для дистанционного пуска, остановки и реверсирования 3-х фазных асинхронных эл.двигателей с короткозамкнутым ротором. | шт | 11708.07 | 10357.14 | 2
С9Л.PLED.SP.R39.005.3000K.E14.230.050.J.1033581 | Лампа светодиодная (LED) | Лампа светодиодная (LED) PLED- SP R39 5w 3000K E14 230/50 Jazzway 1033581 | Лампа светодиодная серия SUPER POWER, тип колбы R39 (зеркальная) 5W 3000K E14 Уп=10шт | шт | 82.65 | 70.68 | 10
КМХ.МКЭШ.003.000.5 | Кабель монтажный гибкий | Кабель монтажный гибкий МКЭШ 3х 0.5 | Масса 66.9кг/км, ном.наруж.D=7.1мм. Для фиксир. межприборного монтажа эл. устройств. перемен.U=500В, испыт. U=2000В.Раб. температура от-50 до+70С.Конструкция: Жила-мед.проволока лужен.оловянно-свинцовым припоем;Изоляция-ПВХ пластикат; Экран-мед. мягк | м | 27.27 | 24.65 | 200
ТТТ.ТТИ.100.1500.005А.015ВА.000.5S.IEK | Трансформатор тока | Трансформатор тока ТТИ-100 1500/5А 15ВА кл/т 0.5S IEK | Предназ. д/передачи сигнала измерит.приборам или устройствам защиты и управления; для защиты оборудования от повреждения. | шт | 1306.51 | 1105.01 | 2
АКП.К.06040.00711. | Короб; пластиковый | Короб Кабель канал перф. 60х40 7х11 "ИМПАКТ" | Кабель канал перфорированный 60х40 перф. 7х11 "ИМПАКТ" | м | 249.98 | 211.43 | 8
ЗПХ.ПМ.12010610.127.006.3А | Пускатель | Пускатель ПМ 12010610/127 6.3А 4з+2р | IP54, масса=1.5кг, габаритные размеры: 188х137х126мм, установочные размеры: 100+-0.5х30+-0.2мм, реверсивный, в корпусе, с реле, без кнопок, 1 дополнительный замыкающий контакт | шт | 1877.43 | 1660.8 | 2
СХХ.Р136 | Аксессуары для светильников | Аксессуары для светильников Р136 (решетка к ПВЛМ-П-36/40) | (решетка к ПВЛМ-П-36/40) | шт | 484.75 | 476.44 | 5
ЗК3.ПМУ.0910М | Контактор 3-пол. | Контактор 3-пол. ПМУ 0910М (9А,220В/50Гц, 1но) (PMU0910M) | Серия "Телемеканик". Управление электродвигателями по категории применения АС-3 на ток 9А. Присоединение кабелем с наконечниками или без наконечников. Стандартная мощность трехфазного двигателя 50/60Гц по категории АС-3 - 4кВт. Вес 0,340 кг. | шт | 250.99 | 229.3 | 2
ЗА3.АЕ.2046М.020Р.000У3.Б.050А | Автомат 3-пол. | Автомат 3-пол. АЕ-2046М-20Р-00У3-Б-50А (Черкесск) | Упаковка 3шт. 3пол., с эл./магн. и теплов. расц-ми, отс. 12in, 1з, с регул-кой ном. тока тепл. расцеп., 380В, коммутац. спос.Icu-6кА, 145х75х105(IP00), масса-0,93кг. | шт | 2304.25 | 2075.06 | 2
КСГ.КГ.ХЛ.001.070 | Кабель силовой гибкий | Кабель силовой гибкий КГ-ХЛ 1х 70 Конкорд | Медные изолированные скрученные жилы. Материал изоляции и оболочки - резина. Для холодного климата. Рабочее напряжение ~660В. Допустимая Т=75 град. Для присоединения передвижных механизмов к электрическим сетям. Радиус изгиба не менее 8 диаметров. | м | 350.24 | 315.21 | 2
КЭХ.ПЭТВ.002.0475 | Провод обмот. | Провод обмот. ПЭТВ-2 0475 | Масса=1,6578кг/км.Для изгот-я обмоток температур. класса "В": измерит. и регистрир.приборов, телеф.капсюлей, двигателей малой мощности, электромагнитов и сухих трансф-ов.Отличные механич.св-ва позволяют использовать провода для механизир.намотки.Усто | кг | 838.44 | 760.82 | 20
ИРС.L.89711.В.IP44.002 | Розетка; скрытой проводки | Розетка Legrand 89711 Встр. блок IP44 круг.бронз.2м | Встр. блок IP44 круг.бронз.2м Уп=1шт | шт | 4068.69 | 3755.71 | 2
МТТ.ТУТ.028.014.Б | трубка; термоусаживаемая; | трубка ТТУ 28/14 Белая 50 м/упак ИЭК | П/э термоусаживаемая трубка, эл. прочность не менее 30кВ/мм, толщина стенки после усадки -1мм, усаживается с 2 до 1мм, цвет: белая . Внутр. диаметр 28мм. 50м/рол | м | 72.27 | 53 | 25
СЛК.PHL.MASTER.PL.L.036W.840.004P.001CT.025.675140 | Лампа люминесц.компактная | Лампа люминесц.компактная PHL MASTER PL-L 36W/840/4P 1CT/25 675140 | 2G11. Уп. 25шт | шт | 243.15 | 222.89 | 10
ТТХ.ОСМ.000.4.380.005.012 | Трансформатор | Трансформатор ОСМ-0.4 380/5-12 | понижающий трансформатор общего назначения, 130х95х130мм, 3.8кг | шт | 3119.47 | 2853.52 | 2
ТТХ.ОСМ.000.25.380.005.022.110.012 | Трансформатор | Трансформатор ОСМ-0.25 380/5-22-110/12 | понижающий трансформатор общего назначения, габаритные размеры115х75х117мм, установочные размеры ,65х65 мм, вес 1.6кг | шт | 2342.1 | 2130.34 | 2
ИРС.V.774331 | Розетка; скрытой проводки | Розетка Valena (проходная. TV- роз., сл.кость) 774331 | Одиночная проходная TV розетка для соединения в линию, затухание 14dB | шт | 692.52 | 639.25 | 2
АКП.L.89616.К.024.075.105 | Короб; пластиковый | Короб Legrand 89616 Кор.нап.сер. 24м гор. 75-105мм | Кор.нап.сер. 24м гор. 75-105мм | шт | 10678.11 | 9856.72 | 2
ИСП.В.023.002Р+РЕ.032А.220В.IP44.TDM | Разъем штепсельный | Разъем штепсельный Вилка 023 2Р+РЕ 32А 220В IP44 TDM | Вилка, IP44, 2P+PE. Корпус и детали, несущие токоведущие части выполнены из термостойких и самозатухающих материалов. крышки защищают от попадания внутрь разъема пыли и влаги, предусмотрено пространство для размещения кабеля. | шт | 186.9 | 166.44 | 10
АХХ.ДКС.34109.С.CS.В50 | Прочая продукция | Прочая продукция ДКС BBA1005 Скоба CS на лоток с основанием В50 | Аксессуар для монтажа листовых лотков ДКС.Скоба CS на лоток с основанием В50 уп=1шт. | шт | 279.94 | 221.55 | 10
ИРС.ДУЭТ.WDE000481.Ш | Розетка; скрытой проводки | Розетка ДУЭТ WDE000481 (Телефонная RJ11) Шампань | Розетка телефонная RJ11 серии "ДУЭТ". Цвет шампань. | шт | 776.74 | 564.9 | 2
ЗА3.ВА.5731.100А | Автомат 3-пол. | Автомат 3-пол. ВА57-31-340010-100А-1200-690AC-УХЛ3-КЭАЗ | Износостойкость выключателя: общее кол-во циклов СО-25000, кол-во циклов СО под нагрузкой-16000,кол-во циклов СО под действием максимальных расцепителей тока-25. | шт | 2154.87 | 1975.3 | 3
СХХ.З.S350.1380350005 | Аксессуары для светильников Стекло | Аксессуары для светильников Стекло Зашитное S350 1380350005 | Светильники РСП (125), ЖСП (70,100,150), ГСП (70,100,150), НСП(100,200) | шт | 297.86 | 259.14 | 5
АКЗ.ДКС.07205.З.07022 | Короб, заглушка | Короб, Заглушка ДКС 07205 70х22мм | Заглушка 70х22 мм Уп=40шт. | шт | 70.45 | 55.75 | 20
ЗА3.ВА.5139.500А | Автомат 3-пол. | Автомат 3-пол. ВА-5139-341810 500А стац.,ручн.привод (Контактор) | Стационар. ручной привод.Износостойкость 16000циклов ВО; габариты: 225х225х100мм. С независимым расцепителем и свободными контактами. | шт | 15962.95 | 14569.77 | 2
ЗКХ.КТП.6622И.150А.002.220В.ИЭК | Контактор | Контактор КТП 6622И 150А 2р кат. пост. тока 220В ИЭК | Электромаг. контактор с кат. управления постоянным током. Ном. ток 150А, Кол-во полюсов-2. Мех. износостойкость=3млн.циклов, эл. износостойкость=0.3млн.циклов. | шт | 10106.68 | 8556.99 | 2
С9С.Д.СВО.018.В.3000К.TDM | светильник; светодиод.; встраи | светильник Даунлайт СВО (белый) 18 Вт 3000К TDM | Ультратонкий встраиваемый светодиодный. Габарит. размеры: 518х327х215мм. Масса=8,2кг. | шт | 1030.78 | 885.6 | 2
КСХ.NUM.O.002.001.5.000.66.К | Кабель силовой | Кабель силовой NUM-O 2х 1.5 -0.66 Конкорд | Расч. масса = 110кг/км, наруж. диаметр =8.2мм, бухта 100м или барабан 500м; для неподвижной прокладки в сухих, влажных и мокрых помещениях; тройная изоляция (ПВХ+резина+ПВХ); негорючий; изоляция жил имеет различный цвет; цвет жил: черная, голубая | м | 25.82 | 22.84 | 100
АКК.L.30890.П.M.045 | Короб, комплектующие | Короб, комплектующие Legrand 30890 Поперечина отклон.Mosaic 45 | Поперечина отклон.Mosaic 45 Уп=10шт | шт | 139.43 | 128.7 | 10
АХХ.ДКС.36667INOX.У.CS.090.090.500.050 | Прочая продукция | Прочая продукция ДКС 36667INOX Угол CS 90 вертикальный внутр. 500/50, нержав. | Аксессуар для лотков ДКС. Угол CS 90 вертикальный внутр. 90° 500/50, нержавеющий уп=1шт. | шт | 7736.91 | 6122.91 | 2
ВХХ.ABB.П.OXS6X250 | Прочая продукция | Прочая продукция ABB Переходник OXS6X250 | 250мм для ручки управления рубильниками типа ОТ16..125F | шт | 254.22 | 235.39 | 5
ВТЭ.L.76721.M.Т | термостат; электронный | Термостат Legrand 76721 Mosaic электр.прогр. | Mosaic Термостат электр.прогр. | шт | 15555.19 | 14358.64 | 2
ЭПХ.МСУ.101 | электрообогреватель; | электрообогреватель МСУ-101(1кВт/220В) | 600х170х140мм | шт | 616.76 | 552.62 | 2
ИКР.040.0300.П.100100050 | Коробка распаечная | Коробка распаечная 40-0300 Промрукав для о/п 100х100х50мм | Коробка распаячная, цвет серый, 10 вводов, с сальниками, IP55, уп=60шт. Аналог TYCO 67050 | шт | 48.85 | 44.33 | 60
ЗВХ.ПТ.001.1.010.016.020.У1.СП | Предохранитель | Предохранитель ПТ 1.1-10-16-20 У1 СПб | Uном.=10кВ, Iном=16А, Iном.откл.=20кА диам.=56мм,дл.=412#2мм,m=1,8кг. | шт | 1148.97 | 1122.8 | 2
АНМ.ТМЛ.035.008.010.КВТ | Наконечник кабельный медный | Наконечник кабельный медный ТМЛ 35-(8)-10 (упак.100) КВТ | Наконечник медный, луж., под опресовку 35мм.кв. D отверстия под болт 8,4 D хвостовика 10 | шт | 31.91 | 27.66 | 100
АХХ.М.001.005.002.TDM | Маркировка кабельная | Маркировка кабельная Маркеры наборные - комплект цифр ("0"-"9") 1,5 мм2 (150 шт.) TDM | Маркер наборный. Упаковка 150шт. | компл | 176.91 | 151.99 | 5
С2В.ЛВО01.004.018.003.П | светильник люмин.; встраив.; | светильник люмин. ЛВО01-4х18-003 Премьер | встраиваемый, IP20, расс. ПММА опал, ЭмПРА, некомпенс. | шт | 923.66 | 803.56 | 2
ВПР.ПЦ.036.630А | Рубильник перекл. | Рубильник перекл. ПЦ-36 630А | Для защиты и неавтоматической коммутации силовых цепей 380В, для установки в шкафах, ящиках, щитах и др. распр. устройствах. С центральным приводом ПРЦ-0,4. На текстолитовом основании. Габ.:Ш-3804;В-396;Г-210мм. М/П-90мм. Вес-9,2кг. | шт | 12177.6 | 11862.35 | 2
ООХ.EZ9L33720 | Ограничитель перенапряжения | Ограничитель перенапряжения EZ9L33720(УЗИП 3P+N) | Серия "EASY 9".Устройство защиты от импульсных перенапряжений(3P+N). 20кА. Количество модулей = 4. | шт | 8177.02 | 6210.39 | 2
ЗВХ.NH.001.250А | Предохранитель | Предохранитель NH 1 250А | ном.напряжение 500В, ном.выключающая способность 120кА, серебреные контакты, с указателем срабатывания, габаритные размеры 135х40х49мм | шт | 560.64 | 549.61 | 3
РШР.ШРС.001.025 | шкаф; распределительный; | шкаф ШРС 1-25(400А,отх:4х60+4х100) | Вводной рубильник ВР32-37-В31250-400А, предохранитель ППН-33-63А - 12 шт., предохранитель ППН-33-100А - 12 шт. Шина АД-31 3х40мм. Корпус ШРС 1550х600х280мм (IP31). | шт | 16851.16 | 16340.52 | 2
ЗА2.ВМ.063.002.032А.NB | Автомат 2-пол. | Автомат 2-пол. OptiDin ВМ63-2NB32-УХЛ3 | Упаковка 6шт=12полюсов. Мод. авт. выкл., с э/м и тепловым расцепителем, для нечастых операт. ВО - до 30раз в сутки, на DIN-рейку 35мм двухпол., номин. напр.230В 50Гц, ПКС-6кА. Износост.-10000циклов. IP20. От -60 до +40. Габ: 84х35,6х70мм. Масса - 0.2 | шт | 331.46 | 306.35 | 5
СЛК.L.G.011W.827.E27 | Лампа люминесц.компактная | Лампа люминесц.компактная Linel G 11W 827 E27 (7/2176) | Компакт. люм. энергосберег. лампа, шар матовый, предназнач. для внутр. и наружного освещ-я. Мощность 11W/ Цоколь Е27. Свет. поток 540лм. Длина 85мм. Диаметр 60мм. | шт | 130.34 | 120.31 | 2
С1В.M.A.039.Б.R39.E14 | светильник галоген.; встраив.; | светильник галоген. Mona A 39 Белый R39 E14 | Неповоротный - светильник точечный | шт | 63.98 | 56.87 | 10
ЗРТ.РТЛ.3170.160А | реле; тепловое; | реле РТЛ-3170 160А | 660В, пределы регулирования несрабатывания 102-170А, мощность, потребляемая одним полюсом 2.1Вт. Размеры 129х160х176мм. Масса=1.8кг | шт | 2240.31 | 2032.9 | 2
ИРК.L.78603.M.Л.SАХ | Комплектующие; розетка | Комплектующие Legrand 78603 Mosaic Лиц. пан. SystimАХ дв. | Mosaic Лиц. пан. SystimАХ дв. Уп=10шт | шт | 1097.59 | 1013.16 | 2
СЛН.PHL.S.040W.E27.230V.A55.CL.001CT.012X10F.453284 | Лампа накаливания | Лампа накаливания PHL Stan 40W E27 230V A55 CL 1CT/12X10F 453284 | накаливания/GLS лампа. Форма груша прозрачная., уп.120шт | шт | 19.8 | 18.15 | 60
С4К.РКУ.016.250.001 | Светильник ДРЛ; консольный | Светильник ДРЛ РКУ 16-250-001 со ст. | IP53-оптического отсека, IP23-блока ПРА, вес не более 6.0кг, к-т мощности не менее 0.85, патрон Е40, КПД не менее 70%. Габаритные размеры: 690х335х310мм. НАЗНАЧЕНИЕ: улицы, дороги, площади с высокой,сред.и малой интенсивностью движ-я транспорта. Высо | шт | 4162.76 | 3846.8 | 2
МИП.015.020.К | Изолента ПВХ | Изолента ПВХ 0.13х15 мм красная 20 метров ИЭК | Изолента 0,13х15 мм красная 20 метров ИЭК | шт | 30.22 | 25.56 | 20
АКП.ДКС.01400.К.14050 | Кабель-канал настенный (парапетный) | Кабель-канал настенный (парапетный) ДКС 01400 140х50 мм, без крышки | Кабель-канал 140х50 мм, без крышки Уп=12м | м | 1021.76 | 808.61 | 6
ВКК.ZB2BY4908 | Кнопка комплектующие | Кнопка комплектующие ZB2BY4908 (маркировочная плата) | Белая маркировка для подвесных станций XACA, стрелка "вправо" быстро (горизонтальный монтаж) | шт | 50.82 | 43.56 | 50
АХХ.ДКС.37558.IP44.0302 | Прочая продукция | Прочая продукция ДКС 37558 клейкая лента-бандаж IP44 30х2 мм | Аксессуар для монтажа проволочных лотков ДКС. клейкая лента-бандаж IP44 30х2 мм уп=10м. | м | 90.92 | 71.95 | 10
ЗА3.АЕ.2046М.020Р.000У3.Б.002.0А | Автомат 3-пол. | Автомат 3-пол. АЕ-2046М-20Р-00У3-Б-2.0А (Черкесск) | Упаковка 3шт. 3пол., с эл./магн. и теплов. расц-ми, отс. 12in, 1з, с регул-кой ном. тока тепл. расцеп., 380В, коммутац. спос.Icu-1,5кА, 145х75х105(IP00), масса-0,93кг. | шт | 2029.44 | 1817.55 | 2
ИРС.L.77621.M.Р.002 | Розетка; скрытой проводки | Розетка Legrand 77621 Msc Роз. 2м нем.ст. с ключ. | Msc Роз. 2м нем.ст. с ключ. Уп=10шт | шт | 566.64 | 523.05 | 2
ААС.PA.002.025.S.ВК | Фиксирующий зажим | Фиксирующий зажим PA 2/25 S (анкерный зажим) - ВК | Анкерный клиновый зажим предназначен для ответвлений 2х16/2х25 | шт | 56.7 | 50.4 | 25
СОГ.CRON.150D.WHITE | Прожектор | Прожектор CRON (CRONER) 150D WHITE | Фасадный прожектор. Напряжение - 220В, мощность -150Вт, цоколь -Rx7s, под МГЛ. Асимметричный отражатель. IP65. Цвет белый уп=3шт. | шт | 1618.46 | 1198.86 | 1
ЗВХ.ПТ.001.2.006.063.031.5.У3.К | Предохранитель | Предохранитель ПТ 1.2-6-63-31.5 У3 К | Uном.=6кВ, Iном=63А, Iном.откл.=31,5кА диаметр=68мм,дл.=350мм,m=2,4кг | шт | 725.87 | 691.56 | 3
ЗРП.РП.021.001.012В.050Г | реле; промежуточное; | реле РП-21 1-конт.,12В/50Гц | Контакт переключающий;U=12 В;род тока переменый;мощность 2 Вт;степень защиты механизм-IP40,вывод-IP00;габаритные размеры 45х34х29;масса 0,07 кг;комутационая износостойкость для кл. 4 млн.циклов | шт | 130.68 | 123.42 | 2
ЗРТ.LRE480 | реле; тепловое; | реле LRE480 (58-81А) | Тепловое реле для защиты от перегрузки, обрыва фазы, от блок. ротора э/двигателя, монтаж на панель, применяется с контакторами LC1E120...160 | шт | 3944.23 | 3418.33 | 2
ЗК3.ПМУ.3210К | Магнитный пускатель/контактор перемен. тока (AC) | Магнитный пускатель/контактор перемен. тока (AC) Контактор 3-пол. 32А, катушка 380В, серия PMU, 1но |  | шт | 1 | 1 | 1
РШТ.ЩРВ.048ЗК.001.041.IP31 | Шкаф пустой встраиваемый | Шкаф пустой встраиваемый ЩРВ-48зк-1 41 IP31 "UNIVERSAL" | Для ввода и распред-я электроэнергии, защиты сетей напряж-ем 230/400В от токов перегрузки и короткого замыкания.Черный. Габ. размеры: Корпус:730х352х138мм. Ниша:705х330х135мм. 48 модулей. Расположение отверстий: сверху, снизу, сзади. Масса=7,66кг. | шт | 3282.24 | 2917.55 | 2
ИПС.28949+ | Принадлежн.; клеммы и полюса | Принадлежн. 28949 (клеммы распред. д/INS40-160) | клеммы для оголенных медных или алюминиевых кабелей, распределительные, для 4 жестких кабелей S<= 25 кв.мм. или для 4 гибких кабелей S<= 16 кв.мм. Комплект из 3 шт. | компл | 5859.4 | 4991.34 | 2
С9Л.ЭРА.LED.JCD.003.842.G9 | Лампа светодиодная (LED) | Лампа светодиодная (LED) ЭРА LED smd JCD-3w-842-G9 | 250 Lm, гарантия 2года | шт | 120.49 | 105.32 | 20
АРХ.Р3.ЦХ.050 | Металлорукав | Металлорукав Р3-ЦХ-50 (15м/уп) Промрукав | гибкий, бухта 15м, максим.внеш.D=58,7мм, миним. внутр.D=48мм, миним. эксплуатац. Rизгиба=245мм, разрывное усилие=250кг. измеряется по внутреннему диаметру, негерметичный, из стальной оцинкованной ленты, с хлопчатобумажным уплотнением, без внешней оп | м | 91.06 | 82.63 | 30
РШН.MINI.CAEDRA.13977 | Шкаф пустой навесной | Шкаф пустой навесной MINI CAEDRA 13977 (1ряд/6мод, прозр.дв) | Пылевлагозащищенный корпус щита MINI CAEDRA 6мод. Для установки модульного оборудования. Размеры:Ш=159мм, В=200мм, Г=112мм. Раб. температура: от -25 до +60С. Клемниками N и PE не укомплектованы. | шт | 1194.87 | 991.3 | 2
АХХ.ДКС.BPL4106.С.04141.L600.001.005 | Прочая продукция | Прочая продукция ДКС BPL4106 С-образный профиль 41х41,L600,толщ.1,5 мм | Профиль 600мм для подвеса лотка оцинкованный. уп.16шт. | шт | 361.74 | 254.47 | 16
ЗПХ.ПМ.12010110.380.010А.003.002 | Пускатель | Пускатель ПМ 12010110/380 10А 3з+2р | IP54, габ. размеры: 178х104х122мм, уст. размеры: 100+-0.5х37х0.3мм, масса=1кг, нереверсивный, закрытый, без реле, без кнопок, 3з+2р дополн. конт. | шт | 910.13 | 805.12 | 3
ВКХ.З.ЛЕТЕН.80207 | Кнопка | Кнопка Звонков. ЛЕТЕН 80207 откр.пр. | СНЯТ С ПРОИЗВОДСТВА!!! Кнопка. Серия "НЕПТУН". 250В/10А. | шт | 108.11 | 94.1 | 2
ЗА3.АЕ.2056М2.016А.010О | Автомат 3-пол. | Автомат 3-пол. АЕ 2056М2-100-00 16А (Черкесск) | 3пол., с эл./магн. и теплов. расц, отс. 12in, 380В, коммутац. спос.Icu-6кА, 184х75х105(IP00), масса-1,2кг. | шт | 1684.31 | 1518.78 | 2
ЗРТ.РТТ.131.008.5.011.5А | реле; тепловое; | реле РТТ-131 8.5- 11.5А | IP20. Защита электродвигателя от перегрузки, 8.5-11.5А, потери в одном полюсе 1.85Вт, срабатывает в течение 20 минут после увеличения тока на 20%. Применяется для комплектации пускателей ПМ 12-025. Габариты: 67.5х73.5х60мм. Масса не более 0.155кг. | шт | 386.09 | 341.54 | 3
ИРС.G.GSL000541 | Розетка; скрытой проводки | Розетка Glossa GSL000541 (розетка без зазем-я, дерево дуб) | розетка без заземления (дерево дуб) | шт | 173.73 | 126.35 | 5
АКК.L.33665.DLPL.У.12020 | Короб, комплектующие | Короб, комплектующие Legrand 33665 DLPL Уг.внутр.изм.120х20белый | DLPL Уг.внутр.изм.120х20белый УП=5шт | шт | 554.69 | 512.02 | 5
САС.Л.ENR.022.022.230В.TDM | Арматура светосигнальная | Арматура светосигнальная Лампа ENR-22 сигнальная d22мм белый неон/230В цилиндр TDM | Произ-во TDM. Сигнальный индикатор. 230В | шт | 30.03 | 26.74 | 20
ИМШ.GW50.427 | Муфта; соед. для кор.и шкафов | Муфта GW50 427 п/г.пласт.(д/тр.50мм) | Аналог ДКС. IP44, Ударопрочн.полимер, серый. Монт.отверст.D48, для труб D50мм, соед.труба/коробка | шт | 406.75 | 354.02 | 2
ТТМ.ТМ.100.010.Y.Y.000 | Трансформатор силовой | Трансформатор силовой ТМ- 100/10 сх.соед. Y/Yн-0 (Барнаул) | Мощн.-100кВа, высокое напр.-10кВ, низкое напряж.-400В; схема и группа соединения обмоток звезда-звезда-0, потери КЗ-1970Вт, напряжение КЗ- 4.5%, потери холостого хода-270Вт, ток холостого хода -2,2%, частота 50Гц. 1285х705х1070мм, 530кг. ПБВ +-2,5х2% | шт | 119581.2 | 110612.61 | 2
ВВГ.ВНА.010.630.020 | Выкл. нагрузки | Выкл. нагрузки ВНА(Л)-10/630-20зв | Для шкафов КРУ,КТП,КСО. Выкл-ль нагрузки автогазовый-10кВ,630А,20кА.Левый.С прив.ПР-10-2шт.С полиа-мидными изоляторами.Межпол-е расст-е-200мм. Заземляющие ножи сверху(со стороны разъемных контактов). Габ.:Ш-664;Г-512;В-600мм.Вес-26кг.От -50С до+45С. | шт | 21594 | 19816.24 | 2
АИТ.И.SM51.ИЭК | Шинодержатель | Шинодержатель Изолятор SM51 (М8) силовой с болтом ИЭК | Для крепления токоведущих шин внутри силовых шкафов и сборок с целью фиксации и изоляции токоведущих частей от корпуса и панелей сборки, с послед. подключ. силовых проводников для распред. эл. энергии внутри щита. | шт | 60.72 | 51.36 | 20
АХХ.ДКС.36309.П.RRC.150.100.050 | Прочая продукция | Прочая продукция ДКС 36309 Переходник RRC 150/100 h50 | Аксессуар для монтажа листовых лотков ДКС. Переходник RRC симметричный 150/100 h50 уп=1шт. | шт | 875.87 | 693.15 | 3
ТКХ.КМТП1.ВВ.063.010.000.4.УХЛ.001.Т.РЛНД | Компл.трансф.подстанции | Компл.трансф.подстанции КМТП1-ВВ-63/10/0.4 УХЛ-1 Тупик.(Барнаул) с РЛНД | Без тр-ра. Мачтового типа, ввод - воздух-воздух (на 4-х стойках-ПТ-43).Сторона ВН-РВО,ПКТ, РЛНДМ1-10/400; сторона НН-на вводеРУНН-РБ на 250А, ЦЭ6803 активной энергии. На 3-х отходящих линиях ВА 57-35 на 40А-2шт., на 63А-1шт. Фидер уличного осв-я с ф | шт | 97385.4 | 89951.4 | 2
РШК.A9.A9XPH312 | Комплектующие для шкафа | Комплектующие для шкафа Acti9 A9XPH312 (гребенч. шинка 3пол., 12 мод.) | Шинка гребенчатая 3П (L1 L2 L3...) 12 мод. 18мм. 100А Разрезаемая | шт | 835.14 | 692.86 | 3
ВВМ.G.GSL000703 | выкл.; комплектующие; | выкл. Glossa GSL000703 (3-пост.рамка, горизонт., антрацит) | 3-постовая рамка (антрацит ), горизонтальная | шт | 130.3 | 94.76 | 5
МТД.К5320KB.К.ПВХ.020 | Крепёжный клин для установочной трубы | Крепёжный клин для установочной трубы Копос5320KB Крепеж ПВХ гофр и жест. труб 20 | Крепеж ПВХ для гофро и жестких труб D20 мм Уп=10шт | шт | 6.33 | 5.84 | 2
АКШ.L.30283.DLPL.У.04020 | Короб; пластиковый | Короб Legrand 30283 DLPL Уг.плоский к-к 40х20 | DLPLУг.плоский к-к 40х20 УП=50шт | шт | 156.99 | 144.91 | 10
ВВ4.LEGRAND.406479.004P.032А | Выкл. нагрузки 4-пол. | Выкл. нагрузки 4-пол. LEGRAND 406479 4P 32А | Выкл.нагр. 4P 32А, модульный на 35мм DIN-рйку | шт | 1683.4 | 1553.91 | 2
ЗК3.L.416104.К.CTX3.003P.018A.0011.110V.AC | Контактор 3-пол. | Контактор 3-пол. Legrand 416104 Конт.CTX3 3P 18A 1но1нз 110V AC | 3-полюсный промышленный контактор со встроенными вспомогательными контактами | шт | 2118.85 | 1955.86 | 2
ИКО.ДКС.54400.К.3800300120.IP55 | Коробка; ответвительная | Коробка ДКС 54400 Кор-ка ответвит. с каб. ввод., 3800х300х120, IP55 | Коробка ответвит. с кабельными вводами, IP55, 380х300х120мм УП=8шт | шт | 1401.8 | 1109.38 | 2
ЗВХ.ПКТ.102.006.031.5А.31.5 | Предохранитель | Предохранитель ПКТ 102-6/31.5А-31.5 У3 Идрица | ИДРИЦА, ПО СОГЛАСОВАНИЮ С ОТВЕТСТВЕННЫМ СНАБЖЕНЦЕМ. 6кВ, номинальный ток 31.5А, номинальный ток отключения 31.5кА, длина 466мм, диаметр 50мм, 5кг(2.3), длина предохранителя ПТ 364мм. | компл | 1192.92 | 1101.16 | 2
САС.AD16DS.016.К.024В | Арматура светосигнальная | Арматура светосигнальная AD16DS (LED) матрица d16мм Красный 24В | Произ-во ИЭК. Сигнальная матрица d16мм., 24В. | шт | 88.98 | 75.26 | 10
ИКР.У.197П | Коробка распаечная | Коробка распаечная У-197 Пласт.с крыш.(70х42.5) | Для протяжки соединения и ответвления проводов при скрытой электропроводке. Размеры: 42.5х70мм. Масса не более 0.065кг. | шт | 17.08 | 15.4 | 10
КСХ.ВВГ.LS.005.002.5.000.66.К | Кабель силовой | Кабель силовой ВВГнг(А)- LS 5х 2.5 ок(N, PE)-0.66 Кабэкс | LS-низкое дымо- и газовыд-е. силовой кабель с медной токопроводящей жилой, изоляция и оболочка из ПВХ композиции пониженной пожароопасности | м | 86.62 | 77.96 | 100
ЗПХ.ПМ.12010250.220.010А.003.002 | Пускатель | Пускатель ПМ 12010250/220 10А 3з+2р | IP20, габаритные размеры: 94х39.5х88мм, масса=0.33кг,нереверсивный ,открытый , с реле, 3з+2р доп. контакт | шт | 968.31 | 856.58 | 2
С1А.BS.8103.00111.SPUTNIK | Светильник аварийного освещения | Светильник аварийного освещения BS-8103-1x11 SPUTNIK | Автономный световой указатель/оповещатель пожарный световой, непостоянный | шт | 5116.8 | 4777.73 | 2
ВВР.РПС.034.400А.П.К.П | Рубильник выкл. | Рубильник выкл. РПС-34 400А правый (с предохр.) (КИ-400) | Для защиты и неавтоматической коммутации силовых цепей 380В. Со смещенным (боковым) приводом ПРБ-0,4. С изоляционной колодкой (КИ-400), на металлическом основании. Габ.: Ш-260(без рук.); В-360; Г-350мм. М/П-85мм. Вес-?кг. У3(УХЛ4). | шт | 6438.08 | 6271.41 | 2
ЗПХ.ПМЛ.1101.220.010А | Пускатель | Пускатель ПМЛ 1101/220 10А | 10А, IP00, 1р., нереверсивный, без реле, без корпуса, без кнопок, масса=0.355кг, габариты: 67х44х73.8мм. Предназн. для дистанц. пуска, остановки и реверсирования трехфазных асинхронных электродвигателей. | шт | 480.63 | 433.4 | 5
ХХХ.П."В.З.".250.250 | Предупреждающая/инф. табличка | Предупреждающая/инф. табличка Знак пласт-вый "ВЛЕЗАТЬ ЗДЕСЬ" (плакат) 250х250мм | Табличка (плакат) на пластике 250х250мм | шт | 52.92 | 49.14 | 10
ВХХ.ABB.П.E214.025.101 | Прочая продукция | Прочая продукция ABB Переключатель E214-25-101 | Групповой переключатель ручной-ВЫКЛ-автоматический, 25А U=250В 1 перекл. на DIN-рейку | шт | 960.63 | 832.55 | 2
АРЦ.С.СМО.019.020 | Крепеж; металлорукав | Крепеж Скоба металл.однолапковая СМО 19-20 | Скоба металлическая однолапковая. Внутренний диаметр 19-20мм. УП=100шт. | шт | 3.16 | 2.81 | 200
ТТТ.ТОЛ.010.1000.005 | Трансформатор тока | Трансформатор тока ТОЛ-10 1000/5 | Uном. 10кВ, опорный, с литой изоляцией, предназначен для установки в КРУ и камеры КСО, служит для передачи сигнала измерительным приборам и(или) устройствам защиты и управления,заменяет ТПЛ-10, ТВК-10, ТПК-10, ТЛМ-10, 260х224х180мм, 25кг | шт | 25890.85 | 23631.2 | 2
ИРО.РСШ20.003.ОД.Р.001.016А.О | Розетка; открытой проводки | Розетка РСш20-3-ОД Роз. 1местн. c з/к с защ.штор. 16А ОКТАВА (дуб) | Розетка одноместная с защит. контакт. со шторками 16А. Цвет дуб. Материал-негорючий АБС-пластик. | шт | 26.56 | 19.48 | 10
АХХ.ДКС.FC34185.К.BM.500 | Прочая продукция | Прочая продукция ДКС FC34185 Консоль BM осн. 500 | Аксессуар для монтажа проволочных лотков ДКС. Консоль BM осн. 500 уп=10шт. | шт | 533.05 | 421.85 | 3
ВПХ.V.LIFE.АЛЮ.П.752648 | Переключатель | Переключатель Valena LIFE АЛЮ Перекл пром.c подсв 752648 | Valena LIFE.Переключатель промежуточный 10АХ 250В с подсветкой, с лицевой панелью.Винтовые зажимы.Алюминий | шт | 1221.24 | 1127.3 | 2
ЗКХ.DEK.КМ103.012А.036В.011 | Контактор | Контактор DEKraft КМ103-012А-036В-11 (22106DEK) | Контактор 12А 36В АС3 1НО+1НЗ КМ-103 DEKraft | шт | 502.86 | 409.74 | 3
ВВМ.G.GSL000303 | Выкл. комплектующие | Выкл. комплектующие Glossa GSL000303 (3-пост.рамка, горизонт., алюминий) | 3-постовая рамка (алюминий), горизонтальная | шт | 130.3 | 94.76 | 10
АХХ.ДКС.38361.К.DL.050 | Крышка на тройник (Т-разветвитель) | Крышка на тройник (Т-разветвитель) ДКС 38361 DL ответвитель 50 | Аксессуар для монтажа листовых лотков ДКС.Крышка DL на ответвитель 50 уп=1шт. | шт | 474.79 | 375.75 | 4
ЭПХ.Т.HINTEK.PROF.12380 | Конвектор электрический | Конвектор электрический Тепловая пушка HINTEK PROF 12380 | Максим.подогрев воздуха: 30гр.С, Габариты: 620х410х700мм, производительность по воздуху 1300куб.м/ч, режимы мощности: х/6/12кВт., напряжение питания: 380В. Вес 18кг. | шт | 17409 | 16165.5 | 2
ЗД2.ABB.DS202.AC.C32.000.03 | Автомат дифференц. 2-пол. | Автомат дифференц. 2-пол. ABB DS202 AC-C32/0.03 | IP20, U=230В/50Гц, номинальн. отключ. способность 6000А. Представл. собой автомат+электронное УЗО. Реализует защиту от КЗ, токов перегрузок и токов утечки. Номин. откл. дифференц. ток=30мА. | шт | 9799.43 | 8347.66 | 2
АОП.К1161 | оборуд.д/прокл.каб.; полка; | оборуд.д/прокл.каб. К1161 (шир.264мм) | д/установки на стойках К1150 - К1155, д/прокл.по ним пров.,кабелей,лотков,коробов;264х46х51мм | шт | 36.25 | 33.09 | 40
ЪХХ.С.Р | прочие; услуги; | Сборочные Работы | Сборочные работы электрощитового оборудования Подольского производственного отдела. | . | 1 | 1 | 1
ИСП.PKE16M434.003P+E.016А | Разъем штепсельный | Разъем штепсельный PKE16M434 3P+E 16А (IP44, каб. вилка, винт. соед.) | Кабельная вилка. IP44, 380-415В. Винтовое соединение корпус из самозатухающего инженерного полимера. Каб. ввод диаметр кабеля= 8-15мм, сечение провода 1-2.5кв.мм. | шт | 284.42 | 235.96 | 3
ООХ.ABB.OVR.T2.003N.040.275.P | Ограничитель перенапряжения | Ограничитель перенапряжения ABB OVR T2 3N 40 275 P | УЗИП тип2 Imax=40кА 3-х полюсный с нейтралью, 3P+N, вставной | шт | 11648.46 | 9922.76 | 2
ИРС.V.ALLURE.АНТ.Р.RJ11.753948 | Розетка; скрытой проводки | Розетка Valena ALLURE АНТ RJ11 753948 | Valena ALLURE.Телефонная розетка RJ11 одиночная.С лицевой панелью.Антрацит.Оборудована зажимами на 1/4 оборота для быстрого подключения. Возможность подключения шлейфом | шт | 412.42 | 380.7 | 3
РШК.04103 | Комплектующие для шкафа | Комплектующие для шкафа 04103 (сбор. шины Powerclip 125А 3P, L=450мм. PACK) | состоят из медных шин с резьбой, вставленных в шинодержатели, с возможностью отрезки по длине. Присоединение спереди по всей длине (25кв.мм. непосредств. с угл. наконечниками, а 6 и 10 кв.мм при помощи ответвит. клемм). | шт | 3400.27 | 2896.53 | 2
ЗУ2.ВД63.021.С.020.А | УЗО 2-пол. | УЗО 2-пол. VD63-21С20-А-УХЛ4 | Ном. напр. 230В, 50Гц, ток-20А, уст.-10мА, на DIN-рейку. Хар-ка сраб. э/м расц-С. Защ. хар-ка-А. Износост.общая- 6000 циклов. От -5 до +40. Габ. мм.- 90х72х70. Масса до 0,3кг. УХЛ4, IP20. | шт | 1519.91 | 1404.77 | 2
КЭХ.ПЭТ.155.0250 | Провод обмот. | Провод обмот. ПЭТ-155 0250 | Провод эмалированный лаком на основе модифицированногог полиэфира. Температурный индекс 155 градусов по С; Тепловой удар 175С; Термопластичность 250С. Провод обладает высокой механической и электрической прочностью и предназначены для обмоток электри | кг | 906.65 | 822.71 | 20
РШК.П.1000450.СИ.ЭЛ | Комплектующие для шкафа | Комплектующие для шкафа Пластрон 1000х450 СИ-ЭЛ | Комплектующие для корпусов ВРУ IP31/54 RAL 7035 | шт | 800.25 | 707.91 | 2
ЗА3.АЕ.2033ММ.100.000У3А.010А | Автомат 3-пол. | Автомат 3-пол. АЕ-2033ММ-100-00У3А-10А (Черкесск) | Упаковка 4 шт. 3пол., с эл./магн. расц-ми, отс. 12in, 380В. Коммутац. спос.Icu-2,0кА, 105х56х85(IP00), масса-0.36кг. | шт | 2043.67 | 1842.83 | 2
ВКХ.XB5.AP42 | Кнопка | Кнопка XB5-AP42 (кр., 1нз, с защ.колп.) | IP66, потайной толкатель с прозрачным силиконовым защитным колпачком, пластиковый, для щитового монтажа диаметром 22мм, модульная конструкция, возможность дополнения контактов (ZBE101, ZBE102) до 9 шт, возможность смены толкателя (ZB5...), Un=600В In | шт | 368.92 | 316.22 | 3
ККХ.КВВГ.005.002.5 | Кабель контрольный | Кабель контрольный КВВГ 5х 2.5 Дмитров | расч.масса = 225кг/км, номин. наруж. диаметр =11.1мм,Uном 660В, изол.и оболочка из ПВХ пластиката, предн.для прокладки в помещениях, каналах, туннелях при отсутствии механич.воздействий. Бухта 1000м | м | 87.84 | 74.83 | 100
ЗРК.ABB.Ф.CR.PH | Аксессуары для промежуточных реле | Аксессуары для промежуточных реле ABB Фиксатор CR-PH | Фиксатор для реле CR-P | шт | 17.98 | 15.32 | 30
МТТ.ТУТ.006.003.З | трубка; термоусаживаемая; | трубка ТТУ 6/3 Зеленая 200 м/упак ИЭК | П/э термоусаживаемая трубка, эл. прочность не менее 30кВ/мм, толщина стенки после усадки -1мм, усаживается с 2 до 1мм, зеленая . Внутр. диаметр 6мм. 200м/рол | м | 10.47 | 8.86 | 50
ТТХ.ОСМ1.000.1.220.005.220 | Трансформатор | Трансформатор ОСМ1-0.1 220/5-220 | IP00, 85х86х90мм, 1.8кг | шт | 1208.25 | 1089.51 | 3
СХХ.К.КФСП4001И.200В.Е40.IEK | Прочая продукция | Прочая продукция Комплект индукционный КФСП4001И 200Вт Е40 IEK | в комплекте индукционная лампа 200Вт, ЭПРА для нее, переходник с цоколем Е40. Для замены ГСП, ЖСП, РСП, ФСП, НСП | компл | 12117.65 | 8886.28 | 2
ИБЗ.AB1TP1035U | Блок зажимов | Блок зажимов AB1TP1035U (1-гр, 10кв.мм, 63А) желто-зеленый | Желто-зеленый,сечение провода:многожил.без наконеч.-2,5-10кв.мм, многожил.с нак.-2,5-10кв.мм, одножил.-6-16кв.мм.,напряжение 500В | шт | 260.86 | 225.97 | 2
ЗРВ.ABB.CT.AHD.012 | реле; времени; | реле ABB CT-AHD.12 (задержка при отключении) | 7 диапазонов выдержки (0.05с-100ч.), 1 п.к., 2 СИДа, 24-48 В DC, 24-240В AC, электр. долговечность 10000 комм.циклов. | шт | 3195.51 | 2722.1 | 2
АХХ.ДКС.36263.О.DL.100100 | Прочая продукция | Прочая продукция ДКС 36263 Ответвитель DL 100х100 | Аксессуар для лотков ДКС. Ответвитель DL 100х100 уп=1шт. | шт | 836.03 | 661.62 | 2
УБХ.018.М | Барабан | Барабан 18 Мет. |  | шт | 3600 | 3225.6 | 2
ЗА2.OD.ВМ63.002L03.УХЛ3 | Автомат 2-пол. | Автомат 2-пол. OptiDin ВМ63-2L3-УХЛ3 | Модульный авт. выкл. на DIN-рейку. Режим эксплуатации продолжительный. Ном. ток-3А. Ном. напр.230В, частота 50Гц. Хар-ка откл.- L. Коммутац. износост.-1500циклов. IP20. От -60 до +40. Габ: 84х36х71,5мм. Масса - 0.250кг. | шт | 1443.58 | 1334.22 | 2
ВКХ.DEK.ВК22.ABFP.WHI | Кнопка | Кнопка DEKraft ВК22-ABFP-WHI (25133DEK) | Выкл. кноп. с фикс. ABFP ф22 мм бел. 220В тип толкателя выступающий | шт | 142.71 | 116.28 | 10
ИКР.TYCO.10159 | Коробка распаечная | Коробка распаечная ТУСО 10159 (D100х40мм) | упаковка 78шт, круглая распаячная коробка скрыкрытой установки с крышкой; диаметр 100мм, глубина 60мм | шт | 14.15 | 12.76 | 78
ХПО.П.080.003.100 | Прочая продукция | Прочая продукция Пленка полителеновая техническая 80 мкр 3м х 100м | НЕ ДЛЯ ПРОДАЖИ!!! | м2 | 4.08 | 3.66 | 2
ЗПХ.ПМЕ.222.380.012.5А.002.002 | Пускатель | Пускатель ПМЕ 222/380 12.5А 2з+2р | IP30,нереверсивный,закр., с реле, габаритные размеры: 222х152х154мм, установочные размеры:150+-0.5х100+-0.3мм, масса=2.2кг, 2з+2р доп. контактов | шт | 1814.2 | 1604.87 | 2
ЗД2.ABB.DS202.AC.C25.000.03 | Автомат дифференц. 2-пол. | Автомат дифференц. 2-пол. ABB DS202 AC-C25/0.03 | IP20, U=230В/50Гц, номинальн. отключ. способность 6000А. Представл. собой автомат+электронное УЗО. Реализует защиту от КЗ, токов перегрузок и токов утечки. Номин. откл. дифференц. ток=30мА. | шт | 9799.43 | 8347.66 | 2
С9В.СД.Л.N.071.411.NLS.3528WW120.009.6.IP65.012V.R5 | Светодиодная лента | Светодиодная лента СД Navigator 71 411 NLS-3528WW120-9.6-IP65-12V R5 | цена за метр, бухта 5 м | м | 223.94 | 211.54 | 5
МТД.К5325KB.К.ПВХ.025 | Крепёжный клин для установочной трубы | Крепёжный клин для установочной трубы Копос5325KB Крепеж ПВХ гофр и жест. труб 25 | Крепеж ПВХ для гофро и жестких труб D25 мм Уп=10шт | шт | 6.99 | 6.45 | 2
ВВК.ВК.200.БР.011.067У2.042 | выключатель;концевой; | выключатель ВК-200-БР-11-67У2-42 (ЭТ) | рычаг с роликом, без сальника, ход влево, самовозврат, ступень 4- 71мм, IP67, выключатель концевой | шт | 619.65 | 550.8 | 2
ВВО.А.014.100 | Выкл. освет.,откр.пров. | Выкл. освет.,откр.пров. А-14-100 (1-кл.) брызгозащ. | Уп=60шт. Выкл. 1-клавишный полугерметичный, брызгозащищенный. | шт | 62.16 | 56.73 | 10
РЩК.ВРУ.001.020.80.045.IP31.TITAN | щит; корпус; | щит ВРУ-1 20.80.45 IP31 TITAN | Шкаф напольный цельносварной, IP31, с 1 дверью, размер 2000х800х450мм | шт | 14412.31 | 12189.5 | 2
ЗВХ.П.ППНИ.039.003.200А.ИЭК | Предохранитель | Предохранитель Плавкая вставка предохранителя ППНИ-39, габарит 3, 200А ИЭК | Номинальный ток - 200 А. Группа - gG. IP 00. Рабочая температура: -45 - +60 град. | шт | 523.8 | 384.12 | 3
ИРС.S.SDN3000721 | Розетка; скрытой проводки | Розетка Sedna SDN3000721 с/з с/ш (2-мест.) белая | Двойная розетка 16А, 250В с заземлением, с защитными шторками. Белый | шт | 352.31 | 304.5 | 6
С4П.РСП.001.250.002.00402050102 | Светильник ДРЛ; подвесной | Светильник ДРЛ РСП 01-250-002 00402050102 | IP23, У3, Е40. Для лампы ДРЛ 250, Диаметр -435мм, корп. сталь, отр.алюминий. Упаковка 5корп.+5отр. Дополнительно возможна комплектация светильников защитным стеклом Зашитное стекло S435 1380435005 и защитной сеткой (у снабженца). | шт | 746.53 | 649.45 | 3
ВВР.РПЦ.031.100А.К.П | Рубильник выкл. | Рубильник выкл. РПЦ-31 100А (с предохр.) (КИ-400) | Для защиты и неавтоматической коммутации силовых цепей 380В. С центральным расположением привода ПРЦ-0,4. С изоляционной колодкой (КИ-400), на металлическом основании. Габ.: Ш-260(без рук.); В-360; Г-350мм. М/П-85мм. Вес-?кг. У3(УХЛ4). | шт | 4285.76 | 4174.81 | 2
АХХ.ДКС.38061.К.DPX.080 | Прочая продукция | Прочая продукция ДКС 38061 Крышка DPX на ответв. крестообраз. осн. 80 | Крышка DPX на ответвитель крестообразный осн. 80 уп=1шт. | шт | 738.07 | 584.11 | 3
ЗПХ.ПМ.12063241.220.040А | Пускатель | Пускатель ПМ 12063241/220 40А 2з+2р | IP40, масса=2.90кг, габаритные размеры: 285х205х173мм, установочные размеры: 140+-0.5х145+-0.5мм, нереверсивный, закрытый, с реле | шт | 3051.54 | 2699.44 | 2
ААС.З.ЗАС.00495.150.43200.ИЭК | Фиксирующий зажим | Фиксирующий зажим анкерный ЗАС 4х95-150/43200 (PA4120) ИЭК | Зажим анкерный для СИП. Масса=1,813кг. Для закрепления самонесущ.изолир.проводов на крюках и кронштейнах. | шт | 834.11 | 705.47 | 2
ЗА3.L.DPX.160.003P.063A | Автомат 3-пол. | Автомат 3-пол. Legrand DPX 160 (420083) 3P 63A | Авт.выкл. на токи к.з. до 36кА при 380/415В, стационарный с передним присоединением, со станд. магнитотермич.расцепителем , (рег.тепл.тока 0.8- 1х Iном., уставка тока КЗ = 10 х I ном.) Iном.=63 А | шт | 9213.37 | 8504.65 | 2
ВВМ.V.ALLURE.Б.Р.005П.754435 | выкл.; комплектующие; | выкл. Valena ALLURE Барокко нуар Рамка 5П 754435 | Valena ALLURE.Рамка "Барокко Нуар".5-постовая универсальная | шт | 15569.92 | 14372.23 | 2
МХХ.ДКС.55250.П.IP67.050 | Прочая продукция | Прочая продукция ДКС 55250 Переходник армир. труба - жесткая труба, IP67, д.50мм | Переходник армированная труба - жесткая труба, IP67, д.50мм УП=10шт | шт | 167.48 | 132.55 | 10
ЗЧ3.ATV930C25N4F | Преобр.частоты 3-ф | Преобр.частоты 3-ф ATV930C25N4F (250/200 кВт 380/480V 50/60 Гц) | Предназначен для упр-я 3-х фазными асинхронными, синхронными и специальными двигателями. Шкафное напольное исполнение. Напряж. питания 380-480В, 50/60Гц, мощность двигателя 250 кВт в нормальном режиме, 200 кВт в тяжелом режиме, масса= 400 кг. Встроен | шт | 1021388.61 | 903536.08 | 2
ИВХ.PCE.0142.006.016А.400V.003P+E | Вилка | Вилка PCE 0142-6 каб. 16А 400V 3P+E | IP67 вилка кабельная силовая "Twist". Цвет корпуса красный. 400V, 50/60Гц. 4 контакта. Сила тока 16А. | шт | 441.42 | 408.72 | 3
ДЭХ.АИР.071B2.380В.001.001В.3000.3081.DRIVE.IEK | Электродвигатель | Электродвигатель АИР 71B2 380В 1,1кВт 3000об/мин 3081 DRIVE IEK | IP55, фланец, высота оси вращения 71 мм, установочный размер В. Напряжение - 220/380 В. Масса - 8.5 кг. | шт | 4701.71 | 3447.92 | 2
ВВМ.G.GSL000101 | Выкл. комплектующие | Выкл. комплектующие Glossa GSL000101 (1-пост.рамка, белый) | 1-постовая рамка (белый ). | шт | 30.01 | 21.83 | 45
АКЧ.КМН.100.040 | Короб, внешний угол | Короб, внешний угол КМН 100х40 (для короба "Элекор") | Внешний угол для кабель-канала "ЭЛЕКОР" | шт | 68.81 | 58.2 | 10
ЗУ2.EZ9R34225 | УЗО 2-пол. | УЗО 2-пол. EZ9R34225(2P 25A 30mA AC) | Серия "EASY 9". Диффренциальный выключатель нагрузки класса АС, ном. напряжение 230В~. Количество модулей = 2. | шт | 1302.69 | 989.38 | 3
ВВС.G.GSL000413 | Выкл. освет.,скр.пров. | Выкл. освет.,скр.пров. Glossa GSL000413 (1-клав.титан) с подсветкой | 1-клавишный выключатель (титан ), с подсветкой сх.1а | шт | 187.52 | 136.38 | 5
ИВХ.PCE.033.006.063А.230V.002P+E | Вилка | Вилка PCE 033-6 каб. 63А 230V 2P+E | IP67 вилка кабельная силовая "PowerTwist". Цвет корпуса голубой. 230V, 50/60Гц. 3 контакта. Сила тока 63А. | шт | 1360.49 | 1259.71 | 2
ЗУ4.LEGRAND.DX.411207 | УЗО 4-пол. | УЗО 4-пол. LEGRAND DX (4P 25A 300мА) 411207 | Дифференциальный автоматический выключатель класса AC (4 пол.) номинальное напряжение 400В~макс.ток откл.10кА. Кривая отключения "С". Кол-во модулей=4 | шт | 6061.23 | 5594.98 | 2
С9О.BR.DD.003 | Прожектор светодиодный | Прожектор светодиодный BR-DD-003 | Briaton Прожектор светодиодный с датчиком движения (цвет уточнять у отв. снабженца) 4,5Вт, 150х108х105, IP54 Световой поток 360 ЛМ | шт | 498.8 | 448.92 | 2
ЗПХ.ПМА.3200.220.040А.001 | Пускатель | Пускатель ПМА 3200/220 40А 1з | IP00,24B,нереверсивный,с реле,1зам.контакт, предельная мощность управляемого двигателя при напряжении (В/кВт): 220/11, 380/18.5, габаритные размеры: 170х89х116мм, установоч.размеры: 75+-0.5х75+-0.5мм. Масса=1.4кг. Можно комплектовать реле РТТ 141. | шт | 1371.86 | 1213.57 | 2
ВМП.МП.1104М.УХЛ3.003 | микровыключатель; | микровыключатель МП 1104М УХЛ3 исп.03 (ЭТ) | 1А, 2-х пол., 10А, 660В, 1з+1р, IP00, толкатель с шариком, фронтальный гайками, винт, микровыключатель | шт | 299.7 | 266.4 | 5
ВВР.ВР.032.31В31250.100А | Рубильник выкл. | Рубильник выкл. ВР32-31-В31250-100А-УХЛ3-КЭАЗ | IP32 со стороны привода, трехполюсный выключатель на 100А, съемная боковая смещенная рукоятка, без вспом. контактов, 174.5х117х95мм, 1.2кг | шт | 783.05 | 717.8 | 4
ХПО.С.004.2.013 | Производство | Производство Саморез 4.2 х 13 полусф.с пр/ш и сверл оц. (1000шт ) | НЕ ДЛЯ ПРОДАЖИ!!! | шт | 0.24 | 0.22 | 2
ПАХ.Э47.300.005А.001.005.07272 | Амперметр | Амперметр Э47 300/5А кл. точн. 1,5 72х72мм | Амперметр. Размер передней панели 72х72мм. Корпус из самозатухающего пластика. Защитная прозрачная крышка на внение присоединит. клеммы обеспечивает электробезопасность. | шт | 983.52 | 831.83 | 3
САС.AD22DS.022.Ж.012В | Арматура светосигнальная | Арматура светосигнальная AD22DS (LED) матрица d22мм Желтый 12В | Произ-во ИЭК. Сигнальная матрица d22мм., 24В. | шт | 95.74 | 80.97 | 10
ВПК.ПКП63.022.О.063А.002Р.400В.ИЭК | Переключатель; кулачковый | Переключатель ПКП63-22 /О 63А "1-2" 2Р/400В ИЭК | Кол-во вводных линий (полюсов) 2P. Номин. напряж-е изоляции=660В | шт | 1642.68 | 1390.8 | 2
ВБВ.БПВ.250 | Блок предохр. силовой | Блок предохр. силовой БПВ-250 выкл.-предохр. | IP00,управляющего элемента IP41. Масса=от9.7 до 23.4кг. Габарит.размеры:250х350х198мм,Для защиты цепей от токов перегрузки и токов короткого замыкания. Устанавливаются в устройствах распред-я эл. энергии. | шт | 3458 | 3192 | 2
КСГ.КГТП.003.120.070.А | Кабель силовой гибкий | Кабель силовой гибкий КГТП 3х 120+70 Алюр | Кабель гибкий с медными изолированными скрученными жилами. Материал изоляции и оболочки - резина. Рабочее напряжение ~660В Допустимая Т=75 градусов. Для присоединения передвижных механизмов к электрическим сетям. Радиус изгиба не менее 8 диаметров. | м | 2857.27 | 2571.54 | 100
ТТХ.ОСМ.000.63.380.056.056 | Трансформатор | Трансформатор ОСМ-0.63 380/56/56 | Масса=7.5кг, габаритные размеры: 165х105х170мм. | шт | 4499.17 | 4115.59 | 2
ПАХ.Э47.100.005А.001.005.07272 | Амперметр | Амперметр Э47 100/5А кл. точн. 1,5 72х72мм | Амперметр. Размер передней панели 72х72мм. Корпус из самозатухающего пластика. Защитная прозрачная крышка на внение присоединит. клеммы обеспечивает электробезопасность. | шт | 983.52 | 831.83 | 3
С5С.ЖСУ.008.250.001 | Светильник ДНАТ; подвесной | Светильник ДНАТ ЖСУ 08-250-001 | IP53. со стеклом. Вес=10,3кг.К-т мощности не менее 0.85. Патрон Е40, КПД не менее 65%. Реком. уст-ть на несущ. тросе диам.6-12,5мм. Высота уст-ки св-ков 6-10м. Назначение: Улицы, дороги со сред. и слабой интенсив-ю движения трансп-та ж-д станции и пл | шт | 3464.18 | 3333.5 | 2
ВВМ.V.LIFE.А.БЕЖ.Р.004.754114 | выкл.; комплектующие; | выкл. Valena LIFE Ампир БЕЖ Рамка 4-пост 754114 | Valena LIFE.Рамка "Ампир бежевый".4-постовая универсальная | шт | 1285.14 | 1186.28 | 2
РШК.М.1601000.СИ.ЭЛ | Комплектующие для шкафа | Комплектующие для шкафа Монтажная панель 160х1000 мм СИ-ЭЛ | Комплектующие для корпусов ВРУ IP31/54 RAL 7035 | шт | 431.65 | 381.84 | 5
АКЧ.КМН.016.016 | Короб, внешний угол | Короб, внешний угол КМН 16х16 (для короба "Элекор") | Внешний угол для кабель-канала "ЭЛЕКОР" | шт | 9.35 | 7.91 | 20
ВКК.ZB4.BL3 | Кнопка комплектующие | Кнопка комплектующие ZB4-BL3 (головка кнопки, выступ., зел.) | IP65, выступающий толкатель, хромированный ободок, для щитового монтажа диаметром 22мм, модульная конструкция, масса 0.03кг | шт | 236.36 | 202.59 | 5
КММ.КММ.004.035 | Кабель микрофонный | Кабель микрофонный КММ 4х0.35 | Бухты по 200м. Масса 58,8кг/км, макс. наруж. D=7,6мм, для питания и монтажа микрофон. линий. испыт U=1200В, рабочая тем-ра от-40 до +60С. Конструкция: жила-мед. мягкая проволока, изоляция-полиэтилен, экран - оплетка из медных проволок, плотность опле | м | 38.2 | 34.53 | 100
РШТ.VK.5108 | Шкаф пустой встраиваемый | Шкаф пустой встраиваемый VK 5108 (205x205x70) прозр. дв. | пластиковый шкаф, IP40, прозрачная дверь | шт | 738.16 | 661.39 | 2
МТМ.ДКС.015125.М.125 | трубка; муфта; | трубка ДКС 015125 Муфта для двустенных-дренажных труб, 125мм | Соединение двустенных труб д.125мм из ПНД | шт | 247.75 | 174.28 | 18
ЗК3.LC1D40BD | Контактор 3-пол. | Контактор 3-пол. LC1D40ABD (40А,24В=,1з+1р) | трехполюсный, нереверсивный контактор (пускатель) на 40А, без реле, 1нр(з)+1нз(р) дополнительные контакты, катушка 24В= , установка на DIN-рейку. ОГРАН. ПЕРЕНАПРЯЖЕНИЙ, ЗАЖИМ ПОД ВИНТ | шт | 9312.37 | 7932.76 | 2
КСХ.ВВГ.005.016 | Кабель силовой | Кабель силовой ВВГ 5х 16 СКЗ | Номин. наруж. диаметр=22.0мм. Расчетная масса = 966кг/км. Изоляция и оболочка кабеля из поливинилхлоридного пластиката. Медная токопроводящая жила. Рабочее напряжение ~660В. Длительно допустимая Т=80 градусов. Для передачи и распределения электрическ | м | 489.51 | 416.92 | 100
ЗА1.DEK.ВА101.001P.063А.D.004.5А | Автомат 1-пол. | Автомат 1-пол. DEKraft ВА101-1P-063А-D 4.5кА (11108DEK) | Авт. выкл. 1Р 63А х-ка D ВА-101 4,5кА DEKraft | шт | 119.99 | 97.77 | 12
СЛБ.Т.230.500.А90.Е40 | Лампа накаливания "Голиаф" | Лампа накаливания "Голиаф" Т 230-500 А90 Е40 | Лампа накаливания Калашниково, уп. 84шт | шт | 67.41 | 62.6 | 20
АХХ.ДКС.36106INOX.У.CPO.045.045.500100 | Прочая продукция | Прочая продукция ДКС 36106INOX Угол CPO 45 горизонтальный 500х100, нерж. | Аксессуар для лотков ДКС. Угол CPO 45 горизонтальный 45° 500х100, нержавеющий уп=1шт. | шт | 8135.96 | 6438.72 | 2
ХХХ.ДКС.02140.Д.OMEGA.003F.0357.005 | Прочая продукция | Прочая продукция ДКС 02140 Дин-рейка перфорированная OMEGA 3F, 35х7,5мм | Дин-рейка для модульного оборудования 2 м. Уп.40 | м | 137.29 | 96.58 | 40
ОС3.С.СНИ3.006.ВА.ИЭК | Стабилизатор напряжения | Стабилизатор напряжения СНИ3-6 кВА (3-фаз) ИЭК | Мощность 3х2кВа, макс. входной ток 3х9А. Габаритные размеры: 27,5х37,3х67мм. Масса=33,5кг. Для поддержания стабильного трехфазного напряжения питания нагрузок быт. и пром. назначения. | шт | 24575.11 | 20784.9 | 2
МТГ.ДКС.PA614855F2.DN48 | Трубка гофрированная | Трубка гофрированная ДКС PA614855F2 труба гофр. DN48мм полиамид | Труба гофр. DN48мм, V2, Dвн 47,4 мм, Dнар 54,5 мм, полиамид 6, цвет чёрный, с протяжкой, кратность 15м. | м | 418.06 | 330.85 | 4
СЛЛ.FL.012.028.827 | Лампа люминесцентная | Лампа люминесцентная (ЛЛ) Comtech линейная T4 28W (D12мм) G5 2700K 220V | ЛЛ Т4, 28W (цветовая температура 2700К, световой поток 1600Лм, диаметр 12мм, длина 760мм), G5, 220-240V, матовая колба. КОМТЕХ | шт | 52.65 | 39 | 1
С9Н.КОМТЕХ.ДПО.004.024.001.4000К | Светильник LED настенный | Светильник LED настенный КОМТЕХ ДПО 04 24 01 4000К | Светильник светодиодный накладной с рассеивателем 24Вт.Светодиоды SMD(срок службы 40000часов, свет.поток 1920Лм, цвет. температура 3000К), блок питания, диаметр 350мм, высота 100 мм, IP20, 220В, белый. КОМТЕХ | шт | 1874.6 | 1669.01 | 3
ЗА3.ABB.S803C.D100 | Автомат 3-пол. | Автомат 3-пол. ABB S803C D100 | Автом.выключат.3 полюс. 100А характеристика D Icn=15кА, Icu=25кА | шт | 14199.36 | 12306.11 | 2
РЯУ.Я5110.3874 | Ящик; управления | Ящик Я5110 3874 | для управл.эл-двигателями, однофидерный, нереверсивный, с авт.выкл., кнопками и лампой, ном.ток 63А, ном.ток автоматич. выключателя 80А, номинальное напряж. силовой цепи ~380В, цепи управления ~220В, габаритные размеры 600х400х250мм | шт | 12260.52 | 11443.15 | 2
АРХ.М.Р3.ЦП.012.ИЭК | Металлорукав | Металлорукав Р3-ЦП-12 (50м) ИЭК | Герметичный металлорукав для защиты кабеля. IP 65. Внутренний диаметр: 10.9 мм. Наружний диаметр: 17.6 мм. Масса 1метра: 0.221 кг. Уплотнение: ПВХ. Упаковка: 50 м. | м | 48.68 | 41.17 | 50
С9Р.С.ДБО.1005.004В | светильник; светодиод.; наклад | светильник ДБО 1005 4Вт алюмин | Материал корпуса: алюминий, материал рассеивателя: поликарбонат. 350Лм. IP20. 4000К. Длина 300мм.Источник света - модуль с SMD-светодиодами. Возможно гибкое и жесткое шлейфовое соединение. Рабочая температура: -10 +50градусов. Срок службы 30000часов. | шт | 247.5 | 197.01 | 10
ЗА3.DEK.ВА332.003P.0040А.А.050А | Автомат 3-пол. | Автомат 3-пол. DEKraft ВА332-3P-0040А-А 50кА (21132DEK) | Силовой авт. выкл. 3P 40А c Ir=32А-40А 50кА ВА-332 DEKraft в литом корпусе | шт | 3343 | 2723.93 | 2
КЭХ.ПЭТ.155.0400 | Провод обмот. | Провод обмот. ПЭТ-155 0400 | (катушка 20кг) Провод эмалированный лаком на основе модифицированногог полиэфира. Температурный индекс 155 градусов по С; Тепловой удар 175С; Термопластичность 250С. Провод обладает высокой механической и электрической прочностью и предназначены для | кг | 843.43 | 765.35 | 20
ЗУ4.EZ9R34463 | УЗО 4-пол. | УЗО 4-пол. EZ9R34463(4P 63A 30mA AC) | Серия "EASY 9". Диффренциальный выключатель нагрузки класса АС, ном. напряжение 230В~. Количество модулей = 4. | шт | 3393.78 | 2577.55 | 2
С4Т.РТУ.017.250.002 | Светильник ДРЛ; торшерный | Светильник ДРЛ РТУ 17-250-002 | IP 23. 220В/50Гц.Масса = не более 11.2кг. Рассеиватель - шестигранная форма с элементами из оргстекла или силикатного стекла. Для функционально-декоративного освещения скверов, парков, бульваров. | шт | 6307 | 6198.88 | 3
КСП.КПСВВ.002.002.001.5 | Кабель систем пожар.сигнализации | Кабель систем пожар.сигнализации КПСВВ 2х2х1.5 | Бухта 200м; кабель с медными однопров.жилами, парной скрутки, с изоляцией и оболочкой из ПВХ пластиката; при температуре от -40 до +70, Uном=0.3кВ Наруж.диаметр 8,2х12.2мм, масса каб.=113,1кг/км | м | 38.3 | 36.88 | 200
АХХ.ДКС.LP4000.П | Прочая продукция | Прочая продукция ДКС LP4000 Пластина монтажная горизонтальная | Пластина монтажная горизонтальная уп=10шт. | шт | 277.85 | 219.89 | 10
ХХХ.Б.М1260 | Крепежный элемент | Крепежный элемент Болт анкерный с гайкой М12х60 | Для крепл. тяжеловесных конструкций. Длина болта 60мм, вес 3.07кг. | шт | 12.53 | 10.61 | 50
СЛК.PHL.MASTER.PL.C.026W.830.004P.001CT.005X10BOX.335570 | Лампа люминесц.компактная | Лампа люминесц.компактная PHL MASTER PL-C 26W/830/4P 1CT/5X10BOX 335570 | G24q3(4-штырька) уп. 10 шт | шт | 217.3 | 199.19 | 10
АХХ.ДКС.37224.Т.О.TSS.200.080 | Прочая продукция | Прочая продукция ДКС 37224 Т-Ответвитель вверх (плоский) TSS 200/80 | Аксессуар для лотков ДКС. Т-Ответвитель вверх (плоский) TSS 200/80 уп=1шт. | шт | 2441.08 | 1931.85 | 2
ЗА3.A9.A9K24310.C60N.003P.010А.C | Автомат 3-пол. | Автомат 3-пол. Acti9 A9K24310 K60N 3P 10A C | Автомат.выкл 3-пол. серии Acti9 Замена серии Multi9 23878 Подключение дополнительных устройств не предусмотрено | шт | 776.18 | 643.94 | 4
ХПО.Б.012.030.005.8.ГОСТ.7798 | Крепежный элемент | Крепежный элемент Болт 12 х 30 5.8 ГОСТ 7798 (DIN 931) оц. | НЕ ДЛЯ ПРОДАЖИ!!! | кг | 72.86 | 65.28 | 2
ТКХ.БМКТП.025.006.Р | Компл.трансф.подстанции | Компл.трансф.подстанции БМКТП-25/6 с Разр.(без тр-ра.) | ПО ОПР.ЛИСТУ. СОГЛАСОВЫВАТЬ С ПРОИЗВОДСТВОМ!!! Состоит из: УВН (предохранители ПКТ, разрядники РВО), РУНН (рубильник ВР-32 на 100А, 3 силовых фидера(16А,16А,31.5А), фидер уличного освещения), 2190х 2445х5345мм, 935кг. Не требует доп. контура. | шт | 202438.07 | 195208.14 | 2
ТТХ.ОСМ1.000.25.220.005.260 | Трансформатор | Трансформатор ОСМ1-0.25 220/5-260 | IP00, 105х106х130мм, 3.9кг | шт | 2200.5 | 1984.25 | 2
ЗВХ.ПТ.001.1.010.020А.012.5.У3.К | Предохранитель | Предохранитель ПТ 1.1-10-20А-12.5 У3 К | Uном.=10кВ, Iном=20А, Iном.откл.=12,5кА диаметр=53мм,дл.=400мм,m=1,9кг | шт | 665.38 | 633.93 | 3
АХХ.П.090.100.100 | Угол (поворот) | Угол (поворот) Поворот на 90 гр. 100х100 | Аксессуар к мет. лотку.Поворот на 90гр. с крышкой. Для организации гориз. поворота каб. трассы на 90градусов. Материал: сталь горячего цинкования. Вес=0,73кг. P=100мм, W=230мм, H=110мм. Толщина металла=0.8мм. | шт | 373.04 | 315.51 | 10
ЗА1.ВА.047.029.001P.001A.004.5А.B.TDM | Автомат 1-пол. | Автомат 1-пол. ВА 47-29 1P 1A 4.5кА х-ка B TDM | IP20, 220/400В, корпус и детали аппарата выполнены из пластика, не поддерживающего горение. Диапазон раб.температур -40 +50С | шт | 118.48 | 101.79 | 6
АМК.004КВТП.001.050.025 | Муфта концевая | Муфта концевая 4КВНТП 1-50-25 (КВТ) | концев., термоусаж-я КВТП (КНТП), универсальной(для внутренней и наружной) установки, предн.для силовых 4-жильн.кабелей на напр.1кВ, сеч.25-50мм.кв., с пластмассовой или бумажно-пропит.изляцией, в алюм., свинц.или пластм.оболоч., с защитн.покровом и | компл | 987.23 | 855.6 | 3
ИРС.V.774330 | Розетка; скрытой проводки | Розетка Valena (оконеч. TV- роз., сл.кость) 774330 | Одиночная оконечная TV розетка для соединения в линию, затухание 10dB | шт | 644.57 | 594.99 | 2
ИРС.G.GSL000448 | Розетка; скрытой проводки | Розетка Glossa GSL000448 (роз. с зазем-ем, титан) в сборе | розетка с заземлением со шторками, с крышкой (титан) в сборе, IP44 | шт | 289.55 | 210.58 | 5
АКХ.L.30700.К.002 | Короб | Короб Legrand 30700 Колонна 2м, гибкий рукав | Колонна 2м, гибкий рукав | шт | 49036.92 | 45264.85 | 2
АКК.ДКС.01882.А.09025.SDN | Короб, комплектующие | Короб, комплектующие ДКС 01882 Адаптер 90х25 для коробки SDN | Адаптер 90х25 для коробки SDN Уп=12шт. | шт | 34.6 | 27.37 | 12
ЗВХ.ПТ.001.1.010.008А.012.5.У3.СП | Предохранитель | Предохранитель ПТ 1.1-10-8А-12.5 У3 СПб | Uном.=10кВ, Iном=8А, Iном.откл.=12,5кА диам=56мм,дл.=412#2мм,m=1,8кг. | шт | 1193.45 | 1166.27 | 2
ЗА3.ABB.SH203L.C.006A | Автомат 3-пол. | Автомат 3-пол. ABB SH203L C 6A | Производство Германия. Аналог серии "ДОМОВОЙ", ном. напряжение 230/240В,~ ток откл. 4.5кА, кривая отключения: С (5-10 крат. Iном.) | шт | 638.82 | 544.18 | 5
ЗА2.ВА.047.029.002P.013A.004.5А.C.TDM | Автомат 2-пол. | Автомат 2-пол. ВА 47-29 2P 13A 4.5кА х-ка C TDM | IP40, 220/380В, на DIN-рейку 35мм, с электромагнитным и тепловым расцепителями, коммутац.способность 4.5кА, макс.сечение провода 25 кв.мм, срабатывание эл-магн.расцепителя 5-10 Iном, 75х36х80мм | шт | 222.14 | 193.58 | 6
РШК.П.ВРУ.БП.М.IP54.2000 | Комплектующие для шкафа | Комплектующие для шкафа Панель боковая ВРУ БП-М IP54 (2000х450) ФАБЕР | Панель боковая для ВРУ В=2000мм Гл. 450мм.Только для ВРУ БП М IP54 | шт | 1590.11 | 1472.32 | 2
ЗА3.ВА.047.029.003P.013A.004.5А.B.TDM | Автомат 3-пол. | Автомат 3-пол. ВА 47-29 3P 13A 4.5кА х-ка B TDM | IP20, 220/400В, корпус и детали аппарата выполнены из пластика, не поддерживающего горение. Диапазон раб.температур -40 +50С | шт | 354.54 | 304.6 | 4
КСХ.ВВГНГ.001.010.К | Кабель силовой | Кабель силовой ВВГНГ (А) 1х 10 Красный Алюр | Расч. масса=143кг/км, номин. наруж. диаметр=7.8мм.Рабочее ~U=660В. Медная жила. Материал изоляции(красная) и оболочки-ПВХ, не распространяющий горение. Использ. для передачи и распределения эл.энергии в стационарных условиях (в т.ч. для АЭС). Допусти | м | 69.18 | 61.2 | 100
МТМ.ДКС.50820.М.020 | трубка; муфта; | трубка ДКС 50820 Муфта для труб гофр-ных, прозрачная д.20 | Муфта для труб гофрированных, IP40, д.20мм уп=200шт. | шт | 12.85 | 10.16 | 200
ВКК.DEK.ДК22.010 | Кнопка комплектующие | Кнопка комплектующие DEKraft ДК22-10 (25100DEK) | Контакт дополнительный 1НО для устр. упр. и сигн. ВК-22, ВК-30, ПЕ-22, ПЕ-30 | шт | 35.21 | 28.69 | 5
ХПО.У.04040004 | Производство | Производство Угол 40х40х4 | НЕ ДЛЯ ПРОДАЖИ!!! | кг | 40.8 | 36.56 | 2
РШН.ЩРН.048.001.041.IP31 | Шкаф пустой навесной | Шкаф пустой навесной ЩРН-48-1 41 IP31 "LIGHT" | Корпус модульный распределительный. Габ. размеры: 525х300х109мм. Кол-во вводов: по 5 отверстий 028 (сверхуи снизу). Цвет RAL9005 | шт | 1077.35 | 790.06 | 2
АНИ.НВИ5.005.006.004.006 | Наконечник каб.; медный, вилочный | Наконечник каб. НВИ5.5-6 вилка 4 - 6кв.мм | Наконечник вилочный изолированный медный луженый для оконцевания жил проводов и кабелей опрессовкой. Цвет изоляции желтый. Макс. ток - 48А. Размеры: 6,5х 6,7х 12,0. Кол -во в уп. 100шт. | шт | 3.95 | 3.34 | 200
АКП.LEGRAND.DLP.10429 | Кабель-канал настенный (парапетный) | Кабель-канал настенный (парапетный) LEGRAND DLP 10429 (к/канал 50х105) | Односекционный каьбель-канал с гибкой крышкой, 50х105мм, ширина крышки 65мм, длина секции 2м, упаковка 12м. | м | 580.74 | 536.07 | 10
ЗВХ.ПТ.001.2.006.040А.031.5.У3.СП | Предохранитель | Предохранитель ПТ 1.2-6-40А-31.5 У3 СПб | Uном.=6кВ, Iном=40А, Iном.откл.=31,5кА диам=72мм,дл.=364#2мм,m=2,3кг. | шт | 1308.5 | 1278.7 | 5
ЗА3.ВА.5543.1600А | Автомат 3-пол. | Автомат 3-пол. ВА-5543-341810 1600А стац.ручн.привод (Контактор) | ПРИ СОГЛАСОВАНОМ С ОС.ЗАВЫШЕНИИ ЦЕНЫ НА 5% ПОСТАВКА 2 НЕД. Стационарный ручной привод. Габариты: ширина 425мм, высота 360мм, глубина 160мм. Износостойкость 6300 циклов ВО, под нагрузкой 1250циклов ВО. С независимым расцепителем и свободными контактам | шт | 101400.82 | 91435.66 | 2
ВКХ.КЕ.011.Ч.005 | Кнопка | Кнопка КЕ-011 Черная исп.5(1р) | IP40. 1 размыкающий контакт, Uном.380В (Iном.3А);Uном.220В (Iном.5А), толкатель цилиндрический; 42х40х56мм | шт | 45.34 | 41.38 | 20
ООХ.ABB.OVR.T2.040.275 | Ограничитель перенапряжения | Ограничитель перенапряжения ABB OVR T2 40 275 | УЗИП тип2 Imax=40кА 1-но полюсный 1P, моноблок | шт | 1711.64 | 1458.06 | 3
АХХ.ДКС.36084.У.CPO.045.045.20080 | Угол (поворот) | Угол (поворот) ДКС 36084 CPO 45 горизонтальный 200х80 | Аксессуар для лотков ДКС. Угол CPO 45 горизонтальный 45° 200х80 уп=1шт. | шт | 810.1 | 641.1 | 2
СЗХ.PHL.S10.004.065W.SIN.220.240V.WH.EUR.012X25CT.769133 | Стартер | Стартер PHL S10 4-65W SIN 220-240V WH EUR/12X25CT 769133 | стартер для TL Уп. 25шт | шт | 21.08 | 18.55 | 100
АХХ.ДКС.36727INOX.У.CS.045.045.500.050 | Прочая продукция | Прочая продукция ДКС 36727INOX Угол CS 45 вертикальный внутр. 500/50, нерж. | Аксессуар для лотков ДКС. Угол CS 45 вертикальный внутр. 45° 500/50, нержавеющий уп=1шт. | шт | 7026.42 | 5560.64 | 2
ИПС.WAGO.773.503 | Принадлежн.; клеммы и полюса | Принадлежн. WAGO 273-503 (строит. клемма) | Уп.50шт.Зажим безвинтовой 3х (1,5-4,0)кв.мм с пастой. Предназн.для соединения медных и алюмин.1-жильных проводников. Сост. из пластмассового корпуса со встроенной втычной клеммной колодкой для зажима жил проводников. Ном.напряжение 400В, ном.ток медь | шт | 32.75 | 29.92 | 2
КСХ.АВВГ.004.010.СКЗ | Кабель силовой | Кабель силовой АВВГ 4х 10 СКЗ | Рабочее напряжение ~660 и ~1000В. Длительно допустимая Т=80 градусов. Для передачи и распределения электрической энергии в стационарных условиях. | м | 55.8 | 48.87 | 100
АЛХ.НЛ20.П1.087.О | Лоток | Лоток НЛ20-П1,87 Оцинк.(дл.2м) | Оцинкованный, ширина 200мм, высота 50мм, длина 2м | шт | 456.3 | 411.46 | 5
ТТХ.ОСМ.000.1.380.005.022.220.110 | Трансформатор | Трансформатор ОСМ-0.1 380/5-22-220/110 | понижающий трансформатор общего назначения, габаритные размеры115х75х117мм, установочные размеры ,65х65 мм, вес 1.6кг | шт | 1634.83 | 1479.84 | 2
ИРС.G.GSL000143 | Розетка; скрытой проводки | Розетка Glossa GSL000143 (розетка с зазем-ем, белый) | розетка с заземлением (белый ) | шт | 100.38 | 73 | 10
ЗА2.ВМ.063.002.008А.NC | Автомат 2-пол. | Автомат 2-пол. OptiDin ВМ63-2NC8-УХЛ3 | Упаковка 6шт=12полюсов. Мод. авт. выкл., с э/м и тепловым расцепителем, для нечастых операт. ВО - до 30раз в сутки, на DIN-рейку 35мм двухпол., номин. напр.230В 50Гц, ПКС-6кА. Износост.-10000циклов. IP20. От -60 до +40. Габ: 84х35,6х70мм. Масса - 0.2 | шт | 299.84 | 277.12 | 5
КОХ.ПВ1.001.5.Ж | Провод уст.и освет. | Провод уст.и освет. ПВ1(ПуВ) 1.5 Желтый Кольчугино | наружний диаметр 3.3мм, вес 20.0кг/км . Uном. ~450В/-1000В, класс жилы 1, количество и диаметр проволок в жиле 1х1.37мм, толщина изоляции 0.7мм, Допустимый длительный ток - 23А. Стоек к воздействию: темп.окруж.среды -50 +70С, мех.ударов, линейного | м | 11.32 | 10.23 | 200
ЗА4.ABB.SH204.C.050 | Автомат 4-пол. | Автомат 4-пол. ABB SH204 C 50 | Четырёх полюсный, 50 А AC 230В~, ток откл.6кА, срабатывание электромагнитной защиты между 5 и 10-кратным значением ном. тока, установка на DIN-рейку. | шт | 3126.52 | 2709.65 | 2
ЗА1.DEK.ВА101.001P.016А.D.004.5А | Автомат 1-пол. | Автомат 1-пол. DEKraft ВА101-1P-016А-D 4.5кА (11102DEK) | Авт. выкл. 1Р 16А х-ка D ВА-101 4,5кА DEKraft | шт | 94.82 | 77.26 | 12
ВПП.ПП.003.100.Р.003 | переключатель; пакетный; | переключатель ПП 3-100/Р исп.3 (ЭТ) | 3-х полюсный. Ном. ток.-100А. Ном. напр. ~ 220В, ~ 380В. Корпус -IP00. Крепление передней скобой. Габ. мм. В-140, Ш-140, Г-150. Масса 2,00кг | шт | 2337.08 | 2067.42 | 2
СХХ.К | Аксессуары для светильников | Аксессуары для светильников Крюк, комплект | Для ПВЛМ, ЛСП22 L=70mm | компл | 60.38 | 59.34 | 10
ХХХ.З.IP54 | Прочая продукция | Прочая продукция Замок-защелка IP54 (22-25/44) | Замок-защелка с трехгранным ключом IP54 (22-25/44) | шт | 233.08 | 197.13 | 12
ЗПХ.ПРК32.000.63.I.000.63A.I.000.4.000.63A.U.660В.ИЭК | Пускатель | Пускатель ПРК32-0.63 In=0.63A Ir=0.4-0.63A Ue 660В ИЭК | Пускатель ручной кнопочный. ПРК32-0,63 In=0,63A Ir=0,4-0,63A Ue 660В ИЭК. Для управления и защиты 3-фаз асинхон. эл.двигателей от перегрузки, коротких звмыканий и неполнофаз. режимов работы. | шт | 1281.36 | 1083.74 | 2
ЗА4.ВА.047.100.004P.100А.010А.C.TDM | Автомат 4-пол. | Автомат 4-пол. ВА 47-100 4P 100А 10кА х-ка C TDM | IP20.Монтаж производят на 35мм монтажную DIN-рейку. Диапазон раб. температур от -40 до +50С. Срок службы не менее 15лет. | шт | 1673 | 1457.9 | 2
ЗА2.DEK.ВА101.002P.016А.D.004.5А | Автомат 2-пол. | Автомат 2-пол. DEKraft ВА101-2P-016А-D 4.5кА (11114DEK) | Авт. выкл. 2Р 16А х-ка D ВА-101 4,5кА DEKraft | шт | 213.67 | 174.1 | 6
КСХ.NYM.0022.005.ЭТК | Кабель силовой | Кабель силовой NYM(NUM) 2х2.5 ЭТК | Расч. масса = 150кг/км, наруж. диаметр =9.4мм,бухта 100м; для неподвижной прокладки в сухих, влажных и мокрых помещениях; тройная изоляция (ПВХ+резина+ПВХ); негорючий; изоляция жил имеет различный цвет; цвет жил: черная, голубая | м | 28.38 | 26.49 | 2
ЗА1.АЕ.2044.020А.010О | Автомат 1-пол. | Автомат 1-пол. АЕ-2044М 20А | IP00, 1 полюс, Iном.=63А, Uном.=440В, мощн. 10Вт, уставка по току=12,с эл-магнитными и теплов. расцепителями в каждом полюсе, без своб. конт., без доп. расцепит., без регулировки Iном. тепловых расцепителей и температурной компенсации, 164х110х25мм | шт | 330.53 | 254.25 | 1
КСБ.ААБЛ.001.004.095 | Кабель силовой бронированный | Кабель силовой бронированный ААБЛ- 1 4 х 95 | Масса кабеля 2809кг/км;макс.сопротивление жилы при t=20C равно 0.320 Ом/км; допус. токовые нагрузки в земле 204А, в воздухе 203А; толщ.изоляции жила-жила=1.50мм,жила оболочка=1.25мм, толщ.алюм. оболочки=1.40мм; наружный D=41.2мм. | м | 823.3 | 742.39 | 100
ММХ.Х.ХОК3.005100.ИЭК | Хомут | Хомут с отв. д/крепления ХОК3.5х100 (100шт/упак) ИЭК | кол-во в уп 100шт.Диаметр отв-я 4.2мм. для крепления и маркировки кабелей, металлорукова, гофрорукова | шт | 1.13 | 0.96 | 400
С6С.ГСП.001.150.011.0060150322 | Светильник ДРИ; подвесной | Светильник ДРИ ГСП 01-150-011 0060150322 | IP23, У3, Е27, для лампы ДРИ 150ВТ, диаметр 350мм, корп.полимер, отражатель алюминий. Упаковка 1корп., 5отр Дополнительно возможна комплектация светильников защитным стеклом Зашитное стекло S350 1380350005 (прайс) и защитной сеткой (у снабженца). | шт | 2026.17 | 1762.7 | 2
АХХ.ДКС.37477.У.CDV.090.500.H100 | Прочая продукция | Прочая продукция ДКС 37477 Угол CDV 90 вертикальный внеш. осн.500 H100 | Аксессуар для лотков ДКС. Угол CDV 90 вертикальный внеш. осн.500 H100 уп=1шт. | шт | 3813.86 | 3018.24 | 2
АХХ.У.ВРУ.001.002.2000 | Комплектующие для шкафа | Комплектующие для шкафа Уголок монтажный ВРУ-1,2 (IP40) 2000 ФАБЕР | Из оцинкованного металла, толщ..-1,5 мм. Цвет: RAL 7035, порошковое эпоксидно-полиэфирное покрытие. | шт | 345.23 | 315.1 | 5
ПВХ.Э8030.М1.750В | Вольтметр | Вольтметр Э8030-М1 750В | редназначен для измерения напряжения в цепях переменного тока. Включение непосредственное (без трансформатора) с индивидуальным добадочным сопротивлением Р85. Размеры 80х80х70мм. Размеры добавочного сопротивления 110х80х50мм. Масса 0.25кг. Масса доб. | шт | 2962.98 | 2743.5 | 2
РЯУ.Я5111.2874 | Ящик; управления | Ящик Я5111 2874 | для управл.эл-двигателями, однофидерный, нереверсивный, с авт.выкл., кнопками, лампой, переключателем, ном.ток 6А, ном.ток автоматич. выключателя 8А, номинальное напряж. силовой цепи ~380В, цепи управления ~220В, габаритные размеры 400х300х250мм | шт | 7085.2 | 6612.85 | 2
ВРО.ДУЭТ.WDE000334.С | Диммер | диммер ДУЭТ WDE000334 ( поворот. 300Вт) Серебр. | Диммер поворотный серии "ДУЭТ". 300Вт, 230В. Цвет серебристый. Плавно регулирует ркость ламп, управляет различными типами ламп. Рамка в комплекте. | шт | 2010.75 | 1462.36 | 2
ЗПХ.ПМЛ.7111.110.250А | Пускатель | Пускатель ПМЛ 7111/110 250А | 250А.660В, IP54. оболочка, 2р+2з, нереверсивный, без реле , без кнопок, Масса 17,85кг, габариты: 500х300х220мм. Предназнач. для дистанц. пуска, остановки и реверсирования трехфазных асинхронных электродвигателей. | шт | 16311.87 | 14708.82 | 2
ХПО.Ш.020.2000.008.8.DIN976 | Производство | Производство Шпилька 20 х 2000 * 8.8 оц. DIN976 резьбовая | НЕ ДЛЯ ПРОДАЖИ!!! | шт | 491.48 | 440.37 | 2
ВВ3.ABB.OT315E03C | Выкл. нагрузки 3-пол. | Выкл. нагрузки 3-пол. ABB OT315E03C (3 пол. 315А) | Реверсивный рубильник OT315E03С 3х полюсный на 315A (ручка управления и переходник заказываются отдельно), установка на монт.плату. | шт | 28475.85 | 24257.21 | 2
ИРК.L.78802.Р.002.Б.MSC.N | Комплектующие; розетка | Комплектующие Legrand 78802 Рамка 2м Белая MSC N | Рамка 2м Белая MSC N Уп=10шт | шт | 67.92 | 62.7 | 10
СЛК.OSRAM.DULUX.L.018W.830.002G11.010X1 | Лампа люминесц.компактная | Лампа люминесц.компактная OSRAM DULUX L 18W/830 2G11 10X1 | лампа для ЭМПРА и ЭПРА, L=217mm, уп. 10 шт | шт | 211.3 | 194.62 | 10
ЗРП.ABB.Р.CR.P230AC1.230B.AC.001ПК | реле; промежуточное; | реле ABB CR-P230AC1 230B AC 1ПК (16А) | Реле серии CR-P | шт | 330.09 | 281.19 | 10
ЗА3.ВМ.063.003.063А.XB | Автомат 3-пол. | Автомат 3-пол. OptiDin ВМ63-3B63-УХЛ3 | Упаковка 4шт=12полюсов. Мод. авт. выкл., с э/м и тепловым расцепителем, для нечастых операт. ВО - до 30раз в сутки, на DIN-рейку 35мм трёхпол., номин. напр.400В 50Гц, ПКС-6кА. Износост.-10000циклов. IP20. От -60 до +40. Габ: 84х53,2х70мм. Масса - 0.3 | шт | 732.7 | 677.19 | 3
ЗА3.MG.C60A.003P.032A.C | Автомат 3-пол. | Автомат 3-пол. MG C60A 3P 32A C (23885) | ном.напряжение 400/415В~, ток отключения 4.5кА, срабатывание электромагнитной защиты между 5 и 10-кратным значением ном.тока, количество циклов 20000, масса 0.34кг, установка на DIN-рейку, размеры 81х70х54мм | шт | 621.15 | 540.35 | 2
АХХ.ДКС.36207INOX.О.DXP.50080 | Прочая продукция | Прочая продукция ДКС 36207INOX Ответвитель DXP крестообразный 500х80, нержав. | Аксессуар для лотков ДКС. Ответвитель DPX крестообразный 500х80, нержавеющий уп=1шт. | шт | 10487.53 | 8299.73 | 2
ВВМ.C5НД3.001.Б | Выкл. комплектующие | Выкл. комплектующие C5НД3- 001 накладка Бел. | Накладка с воротком для механизма поворотно- нажимного диммера С1Д3, С1Д5. уп.=40шт. | шт | 59.4 | 56.1 | 2
ЗК3.ПМЛ.3160ДМ.040А.220AC.УХЛ4.Б.КЭАЗ | Контактор 3-пол. | Контактор 3-пол. ПМЛ-3160ДМ-40А-220AC-УХЛ4-Б-КЭАЗ | С переменным током цепи управления. Нереверсивный, без реле, без корпуса, без кнопок, m-0.6кг, габ. мм.: 81х57х101. IP20, всп. контакт -NО(1з). С креплением на DIN-рейку | шт | 1395.61 | 1279.31 | 4
ДЭС.ABB.С.PSR16.600.070.007.005В.400В | Софтстартер | Софтстартер ABB PSR16-600-70 7,5кВт 400В (100-240В AC) | Устройство плавного пуска электродвигателя 4-7,5 кВт 16А | шт | 9450.73 | 8050.62 | 2
КЭХ.ПЭТ.155.1450 | Провод обмот. | Провод обмот. ПЭТ-155 1450 | (катушка 20кг) Провод эмалированный лаком на основе модифицированногог полиэфира. Температурный индекс 155 градусов по С; Тепловой удар 175С; Термопластичность 250С. Провод обладает высокой механической и электрической прочностью и предназначены для | кг | 815.15 | 739.68 | 20
КСП.КПСЭ.FRLS.001.002.001.5 | Кабель систем пожар.сигнализации | Кабель систем пожар.сигнализации КПСЭнг-FRLS 1х2х1.5 | Бухта 200м; огнестойкий кабель с медными однопров.жилами, парной скрутки, с изоляцией из огнестойкой кремнийорганич.резины и оболочкой из ПВХ пластиката пониж.пожароопасности, с общим экраном из ламинир.алюм.фольги под оболочкой; при температуре от - | м | 26.26 | 25.29 | 200
СЛГ.КГТ.220.1000.001.НР1520.С | Лампа галогенная | Лампа галогенная КГТ 220-1000-1 НРа15х20 (15) Саранск | Напряжение 220В 1000Вт, Цвет. темп. 2500К. Цоколь НРа15х20 Габариты, Длина: L375 мм l360мм Диаметр: 12 мм Средняя продолжительность горения: 10000 ч | шт | 502.2 | 459.81 | 3
ИБЗ.AB1VVN1035U | Блок зажимов | Блок зажимов AB1VVN1035U (1-гр, 10кв.мм, 63А) | Серый,сечение провода:многожил.без наконеч.-2,5-10кв.мм, многожил.с нак.-2,5-10кв.мм, одножил.-6-16кв.мм.,напряжение 500В | шт | 103.69 | 64.4 | 1
ИМШ.К.D.040 | Муфта; соед. для кор.и шкафов | Муфта Сальник d=40мм (Dотв.бокса 49мм) белый | IP54 Для ввода проводов и кабелей в электрощит. оборуд-е с целью защиты проводников от мех.повреждения. | шт | 26.01 | 19.07 | 100
ЗПХ.ПМ.12010260.220.006.3А | Пускатель | Пускатель ПМ 12010260/220 6.3А 1з | IP40, габаритные размеры: 171х104х126мм, установочные размеры: 100+-0.5х37+-0.3мм, масса=1.1кг, нереверсивный, закр.с реле и кн.П,С | шт | 1228.85 | 1087.06 | 2
СОГ.ИО.004.1500.003 | Прожектор галогеновый | Прожектор галогеновый ИО-04-1500-10: симметр | IP54, габаритные размеры 410х215х440мм. Лампы: J-254 , КГ-1500. КПД не менее 55%, максимальная сила света 43000kd, вес=7кг. Корпус и рамка литые под давлением из алюм.сплава.Защитное стекло силикатное закаленное термостойкое. Уплотнение-прокладка и | шт | 2742.33 | 2533.46 | 2
ВТЭ.ДКС.R5THRV13.С.NC.NO | термостат; электронный | термостат ДКС R5THRV13 Сдвоенный термостат, NC контакт, N | Термостат нормально замкнутый контакт 10-15А диапазон температур: 10-50 °C нормально открытый 10-15А 20- 80°C | шт | 3003.56 | 2112.88 | 2
ЗА3.EZC.250F3200.003P | Автомат 3-пол. | Автомат 3-пол. EZC 250F3200 3P (200А) | Авт. выключатель Easypact EZC250. Масса=1.3кг. Размеры: 165(в)х105(ш)х60(г)мм, Стационарный с передним присоединением. Отключающая способность 18кА при U=380В. Установки теплового тока и тока К3 фиксированы. | шт | 6321.42 | 5478.56 | 2
С1В.M.A.063.Б.R63.E27 | светильник галоген.; встраив.; | светильник галоген. Mona A 63 Белый R63 E27 | Неповоротный - светильник точечный | шт | 75.76 | 67.34 | 10
АШС.Ш.ШНИ.0069.008.У2.С | Шина | Шина N "ноль" на двух угловых изол ШНИ-6х9-8-У2-С ИЭК | Шина нулевая изолированная с двумя угл. изоляторами. размер шины и кол-во отверстий: 6х9мм,8шт. уп=10шт. | шт | 60.19 | 50.91 | 10
ИПС.WAGO.773.332 | Принадлежн.; клеммы и полюса | Принадлежн. WAGO 773-332 (строит. клемма) | Адаптер (на DIN-рейку) (упак.50шт.) | шт | 32.68 | 29.86 | 2
ЗКХ.КМН.46512.065А.230В.АС3.001.001.TDM | Контактор | Контактор КМН-46512 65А 230В/АС3 1но; 1нз TDM | Малогабаритный контактор переменного тока общепром. прим-я КМН предназнач для пуска, остановки, реверс-я асинхрон. эл.двигателей с короткозамкнутым ротором на напряж-е до 660В, для дистанц. упр-я цепями освещ-я. | шт | 1395.57 | 1216.14 | 2
КСХ.ВВГНГ.LS.005.025.СКЗ | Кабель силовой | Кабель силовой ВВГНГ(А) - LS 5х 25 СКЗ | LS-низкое дымо- и газовыд-е. Рабочее ~U=660В. Мед. жила. Материал изоляции и оболочки-ПВХ, пониженной жароопасности. Использ. для передачи и распределения эл.энергии в стационарных условиях (в т.ч. для АЭС). | м | 784.28 | 667.98 | 100
ИРО.Q.782243.Р.002X2К.З.СЛНК | Розетка; открытой проводки | Розетка Quteo 782243 2X2К+З без шт СЛНК | Розетка 2X2К+З без шт СЛНК | шт | 141.44 | 130.56 | 10
АНМ.KLAUKE.6206.000.5.001.0.M6 | Наконечник кабельный медный | Наконечник кабельный медный KLAUKE 6206 0.5-1.0мм M6 | Материал: электротехническая медь, поверхность луженая, изол. трубка ПА, без галогенов, температура до 105град.С. Отверстие D=6.5-1мм, параметры: d1=1.6мм, d2=6.5мм, d3=11мм, d4=4.5мм, l=20.5мм, a1=5мм, a2=10.5мм, вес 100шт=0.080кг. уп.=100шт. | шт | 15.56 | 14.28 | 100
ЗПХ.ПМЕ.222.380.016А.001 | Пускатель | Пускатель ПМЕ 222/380 16А 1з | IP30,нереверсивный,закр., с реле, габаритные размеры: 222х152х154мм, установочные размеры:150+-0.5х100+-0.3мм, масса=2.2кг, 1з доп. контакт | шт | 1717.25 | 1519.11 | 2
ЗРВ.ASO.220 | реле; времени; | реле ASO-220 (таймер) | Лестничный таймер, монтаж на плоскость 10А 230В IP20 | шт | 1246.35 | 1143.74 | 2
РШН.ДКС.R5CEX1063.Н.CE.1000600300.IP55 | Шкаф пустой навесной | Шкаф пустой навесной ДКС R5CEX1063 Навес.шкафCE, с прозр.дверью, 1000х600х300 IP55 | Навес.шкафCE, с прозр.дверью, 1000х600х300 IP55 | шт | 22904.92 | 18126.71 | 2
ТТХ.ОСМ1.001.380.005.022.110.024 | Трансформатор | Трансформатор ОСМ1-1 380/5-22-110/24 | IP00, 165х148х170мм, 13кг | шт | 5967 | 5380.59 | 2
ЗРВ.L.412780.001.НО.016А | реле; времени; | реле Legrand 412780 суточный таймер 1 НО 16А | Аналоговый суточный таймер с вертикальной шкалой , цикл коммутации 15 мин.,без запаса хода часов, 1 НО контакт , 16А. 1 модуль. | шт | 3526.93 | 3255.63 | 2
ИРС.L.775921.PRO21.M.Р.GL | Розетка; скрытой проводки | Розетка Legrand 775921 PRO21 Mex Роз с/з, винт. клеммы GL | Legrand 775921 PRO21 Mex Роз с/з, винт. клеммы GL | шт | 388.73 | 358.83 | 5
ЗВХ.ПН.002.250.080 | Предохранитель | Предохранитель ПН-2 250/80 | Предназначены для защиты электрооборудования промышленных эл.сетей 3-х фазного переменного тока Uномин. до 1000В, частотов 50Гц и постоянного тока до 220В при перегрузках и КЗ. Масса 0,3 .. 0,97кг. | шт | 79.55 | 72.61 | 10
ВПХ.L.77001.M.П.010АХ.001 | Переключатель | Переключатель Legrand 77001 Mosaic 10АХ 1м. | Mosaic Переключатель 10АХ 1м. Уп=10шт | шт | 299.16 | 276.15 | 10
ТТХ.ОСМ.000.1.220.110.029.012 | Трансформатор | Трансформатор ОСМ-0.1 220/110-29/12 | понижающий трансформатор общего назначения, габаритные размеры115х75х117мм, установочные размеры ,65х65 мм, вес 1.6кг | шт | 1634.83 | 1479.84 | 2
ЗРТ.РТИ.1321.012.018А | реле; тепловое; | реле РТИ-1321 12-18А | IP20, защита электродвигателя 7.5 кВт от перегрузки, 12.0-18.0А, потери в одном полюсе 3.0 Вт,аналог РТЛ 1021 12.0-18.0A | шт | 514.46 | 435.12 | 3
РШК.К.600.425.ВРУ.001.ЭКО.IP40 | Комплектующие для шкафа | шкаф Крышка 600х425 ВРУ-1 ЭКО IP40 | СНЯТА С ПРОИЗВОДСТВА!!! Для корпусов ВРУ-1 ЭКО-2 высотой 1700, 1800, 2000мм, и шириной 600мм. | шт | 457.11 | 391.81 | 2
КСБ.ВБШ.005.002.5.000.66.К | Кабель силовой бронированный | Кабель силовой бронированный ВБШвнг(А) 5х 2.5 ок (N, PE) - 0.66 Кабэкс | Сил.кабель с мед.жилами, с изоляцией и оболочкой из ПВХ-композиций пониж.пожароопасности, с защит покровом типа ВБШв | м | 107.48 | 96.73 | 100
ККХ.КВВГ.LS.007.002.5 | Кабель контрольный | Кабель контрольный КВВГнг(А)-LS 7х 2.5 Дмитров | Бухта 1000м. Наруж. диаметр = 11,9мм, масса 1 км=284кг. Кабель контрольный с однопроволочными медными жилами, изол. и оболоч. из ПВХ композиций пониженной пожароопасности, предн. для прокладки в помещениях, каналах, туннелях при отсутствии механич. в | м | 123.91 | 105.55 | 100
РШР.ПР.011.3071.054 | шкаф; распределительный; | шкаф ПР-11-3071-54У2 | Автоматы ВА57-31, 31.5А, ВА57-31, 50А - 2 шт., ИЭК ВА47-100 10А С (1Р) - 2 шт., ИЭК ВА47-100 16А С (1Р) - 4 шт., ИЭК ВА47-100 25А С (1Р) - 6 шт. Шина медная 20х3.Корпус ЩМП-4 (IP54). Ввод на шины. | шт | 31695.03 | 29934.19 | 2
РШМ.К.ЩМП.002.002.036.УХЛ3.IP31.PRO | Шкаф пустой с монтаж. панел. | Шкаф пустой с монтаж. панел. Корпус металлический ЩМП-2-2 36 УХЛ3 IP31 PRO | Щит навесной с монтажной панелью серии PRO.Позволяют производить монтаж аппаратуры как модульного, так и обычного исполнения. Габариты: 500х400х232мм. Толщина металла 1мм. Номинальный ток до 630А. Тип покрытия: порошковое, шагрень. IP31, RAL 7035. Уг | шт | 1996.09 | 1875.81 | 2
СЛК.PHL.T.T2.023W.CDL.E27.220.240V.001PF.006.600200 | Лампа люминесц.компактная | Лампа люминесц.компактная PHL Tornado T2 23W CDL E27 220-240V 1PF/6 600200 | Спираль. 6500К, дл. 118.5, диам. 61.5. ш. 50.5. уп. 6шт | шт | 193.43 | 177.31 | 6
АХХ.ДКС.37175.О.TDS.Т.300.H100 | Т-ответвитель (воронка) | Т-ответвитель (воронка) ДКС 37175 Ответвитель TDS Т-образный верт. ун. осн.300 H100 | Аксессуар для лотков ДКС. Ответвитель TDS T-образный вертикальный ун. осн.300 H100 уп=1шт. | шт | 4938.66 | 3908.41 | 2
ЗА3.GV2P32 | Автомат 3-пол. | Автомат 3-пол. GV2P32 (24-32А,отсечка 416А) | Поворотная рукоятка, предназначен для защиты электродвигателей 50/60 Гц мощностью 15кВт (400В) от перегрузки и короткого замыкания, доп. контакты: фронтального крепления - GVAE1 (перекидной), GVAE11 (1нз+1нр); бокового крепления - GVAN11 (1нз+1нр) | шт | 9665.28 | 8233.39 | 2
ВВМ.V.ALLURE.Б.Р.005П.754445 | выкл.; комплектующие; | выкл. Valena ALLURE Барокко пурпур Рамка 5П 754445 | Valena ALLURE.Рамка "Барокко Пурпур".5-постовая универсальная | шт | 15569.92 | 14372.23 | 2
С4П.РСП.005.125.032.С | Светильник ДРЛ; подвесной | Светильник ДРЛ РСП 05-125-032 б/а | IP54, уплотненный с защитным стеклом, конус,алюм.плаф. 385х 435х 335, m=2.6 кг Монтаж на крюк или на трубу (по треб. заказчика +65руб.) | шт | 1977.5 | 1943.6 | 4
АНМ.НШВИ.150.027 | Наконечник кабельный медный | Наконечник кабельный медный НШВИ 150-27 (КВТ) | Уп 20шт. Втулочный. Для монтажа провода для оконц-я методом опрессовки гибких многопроволочных медных проводников. | шт | 33.43 | 28.97 | 20
АКП.ДКС.01033.Н.05012.CSP.F | Короб; пластиковый | Короб ДКС 01033 Напольный канал 50х12 мм CSP-F, черный | Напольный канал 50х12 мм CSP-F, черный Уп=20м | м | 273.72 | 216.62 | 5
ККХ.КВВГ.004.004.К | Кабель контрольный | Кабель контрольный КВВГнг(А) 4х 4 Кабэкс | Uном 660В, изол.и оболочка из негорючего ПВХ пластиката, предн.для прокладки в помещениях, каналах, туннелях при отсутствии механич.воздействий, | м | 111.15 | 98.32 | 100
АХХ.ДКС.38207.К.CS.090.090.500 | Крышка на угол (поворот) | Крышка на угол (поворот) ДКС 38207 CS 90 вертикал. внутр. осн.500 | Крышка CS 90 на угол вертикальный внутр. 90° осн. 500 уп=1шт. | шт | 750.33 | 593.8 | 2
ЗУ4.RCCB.23038.004P.025A.030MA.EUROPEAN | УЗО 4-пол. | УЗО 4-пол. RCCB 23038 4P 25A 30MA EUROPEAN | выключатель нагрузки с дифференциальной защитой, класс АС, уровень чувствительности: импульс 250А - фронт/длина 8/20мс, количество циклов В/О: 20000, тропическое исполнение, масса 0.45кг, занимает 8 модулей (1 модуль - 9мм) | шт | 2576.04 | 2240.95 | 2
ЗВХ.NH.000.125А | Предохранитель | Предохранитель NH 00 125А | ном.напряжение 500В, ном.выключающая способность 120кА, серебреные контакты, с указателем срабатывания, габаритные размеры 78.5х20х36мм | шт | 345.82 | 339.02 | 4
ЗУ4.ВД63.043.С.020.А | Автомат дифференц. 4-пол. | Автомат дифференц. 4-пол. VD63-43С20-А-УХЛ4 | Ном. напр. 230В, 50Гц, ток-20А, уст.- 100мА, на DIN-рейку. Хар-ка сраб. э/м расц-С. Защ. хар-ка-А. Износост.общая- 6000 циклов. От -5 до +40. Габ. мм.- 90х130.5х70. Масса до 0,5кг. УХЛ4, IP20. | шт | 2652.75 | 2451.78 | 2
ЗАК.ABB.S2C.A2 | Комплектующие для автомата | Комплектующие для автомата ABB S2C-A2 (независимый расцепитель) | Независимый расцепитель для автоматов, АВДТ серии DS200, 110-415В AC, 110-250В DC, монтаж справа, 1 модуль | шт | 1316.1 | 1121.12 | 3
САС.Л.ENR.022.022.З.230В.TDM | Арматура светосигнальная | Арматура светосигнальная Лампа ENR-22 сигнальная d22мм зеленый неон/230В цилиндр TDM | Произ-во TDM. Сигнальный индикатор. 230В | шт | 30.03 | 26.74 | 20
ТКХ.КТП.ВВ.025.010.000.4.УХЛ.001.Т.РЛНД | Компл.трансф.подстанции | Компл.трансф.подстанции КТП-ВВ-25/10/0.4 УХЛ-1 Тупик.(Барнаул) с РЛНД | Без тр-ра. Киоского типа, тупикового исполнения, воздушного ввода, сторона ВН-линейный разъезд.РЛНДМ-1-10/400,компл. РВО и ПКТ; сторона НН-на вводе РУНН-РБ на 250А, ЦЭ6803 актив. энергии. На 2-х отходящих линиях ВА 57-35 на 31.5А - 2шт. Фидер уличног | шт | 133325.25 | 123147.75 | 2
СЛЛ.FL18W.765.С | Лампа люминесцентная | Лампа люминесцентная FL18W/765 (ЛД 18) (25) Саранск | Световой поток 1080лм, Цветовая темпиратура 6500К, Средняя продолжительность горения 10000ч, габариты L604мм D28мм Тип цоколя G13 Кол-во в упаковке 25шт. | шт | 51.17 | 46.85 | 50
ЗВХ.ПТ.001.1.010.002А.012.5.У3.СП | Предохранитель | Предохранитель ПТ 1.1-10-2А-12.5 У3 СПб | Uном.=10кВ, Iном=2А, Iном.откл.=12,5кА диам.=56мм,дл.=412#2мм,m=1,8кг. | шт | 1193.45 | 1166.27 | 2
МТТ.ТУТ.016.008.Б.КВТ | трубка; термоусаживаемая; | трубка ТУТ-16/8 белая (КВТ) | Термоусаж.трубка с к-том усадки 2:1. Для изоляции и антикаррозийной защиты эл.соед-й, бандажирования кабелей и проводов. Форма поставки: рулон 100м. | м | 19.25 | 17.03 | 2
АЛХ.ДКС.FC8040.П.080400.L3000 | Лоток | Лоток ДКС FC8040 Проволочный 80х400 L3000 | Проволочный лоток 80х400 L3000 Уп=6м | м | 774.95 | 613.28 | 6
С2О.ЛСП.044.018.002Н | Светильник люмин.; потолочный | Светильник люмин. ЛСП 44-18-002Н | IP65, корпус ПК, расс. ПК, ЭмПРА, cos?=0,48 некомпенсированный L =670mm B= 97mm H= 108mm A=400mm Вес 1.45кг | шт | 1085 | 1066.4 | 5
ВКХ.ABB.MPD4.011C | Кнопка | Кнопка ABB MPD4-11C (зеленая/красная) с подсветкой | Кнопка двойная (зеленая/красная) прозрачная линза c подсветкой, с текстом (START/STOP) | шт | 583.72 | 497.24 | 3
ВТЭ.U5.500.18Z | термостат; электронный | термостат MGU5.501.18ZD (8А, от +5 до +30гр, белый) | IP20. Эл. термостат 8А, от +5 до +30град., для коммутации цепей эл. проводки с приборами независимого отопления, ветиляции или кондиционирования. Уст-ся в монтаж. коробку на винтах либо на распор. лапках. Для наруж. монтажа с рамкой U2.002.XX, U2.004 | шт | 4830.23 | 4174.7 | 2
ЗК3.ПМЛ.2566М.025А.220DC.УХЛ4.Б.КЭАЗ | Контактор 3-пол. | Контактор 3-пол. ПМЛ-2566М-25А-220DC-УХЛ4-Б-КЭАЗ | С управлением на постоянном токе. Реверсивный с механической блокировкой, без оболочки, без реле, без кнопок, m-1,7кг, габ. мм.: 125х86х131. IP20, всп. контакт - NС(1р). С креплением на DIN-рейку. | шт | 7264.5 | 6659.13 | 3
СЛК.КЭЛP.003U.Е27.020В.2700К.ИЭК | Лампа люминесц.компактная | Лампа люминесц.компактная КЭЛР-3U Е27 20Вт 2700К ИЭК | LLEP10-27-020-2700-T3 Компакт. люм. энергосберегающая лампа. Цоколь Е27, Мощность 20Вт., Размеры: 115х40х38мм. | шт | 123.41 | 90.5 | 25
ЗК3.ПМУ.5011М | Контактор 3-пол. | Контактор 3-пол. ПМУ 5011М (50А,220В/50Гц, 1нз+1но) (PMU5011M) | Серия "Телемеканик". Управление электродвигателями по категории применения АС-3 на ток 50А. Присоединение кабелем с наконечниками или без наконечников. Стандартная мощность трехфазного двигателя 50/60Гц по категории АС-3 - 22кВт. Вес 1,4 кг. | шт | 1058.08 | 920.92 | 2
ИУХ.У06.006.002Р+PЕ.003.0031002.016А.250В | удлинитель; | удлинитель У06 6 мест 2Р+PЕ/3м. 3х1мм2 16А/250В | ИЭК. 16А, 250В, 6-местный удлинитель длиной 3м, без выключателя | шт | 296.12 | 250.45 | 3
РШМ.ЩМП.003.000.IP54.TDM | Шкаф пустой с монтаж. панел. | Шкаф пустой с монтаж. панел. ЩМП-3-0 IP54 (650х500х220) TDM | IP54. Покрытие корпуса # текстурированный полиэстеровый порошок. Щит имеет оцинк. монтаж. панель для разм. различного эл.оборуд-я. дополнительно комплектуются кронштейнами-навесками для монтажа на стену.Для ввода кабеля, снизу предусмотр. отверстия( | шт | 3904.56 | 3477.05 | 2
ВВ3.ABB.OT25E3C | Выкл. нагрузки 3-пол. | Выкл. нагрузки 3-пол. ABB OT25F3C (3 пол. 25А) | Реверс.рубильник, 3-пол., индикация I-0-II, для монтажа на DIN-рейку, поставляется в комплекте с малой ручкой управления | шт | 3686.06 | 3139.98 | 2
ААС.MJPT.095 | Соединитель-изолятор для провода | Соединитель-изолятор для провода MJPT 95 (соединительный зажим) - Нилед | Герметичный изолированный зажим, предназначен для соединения встык опрессовкой защищенных фазных концов проводов СИП. Сечение провода-95кв.мм. Масса=180Г Уп=35шт. | шт | 391.41 | 315.02 | 10
С2О.AOT.OPL.118.HF.1061000030 | Светильник люмин.; потолочный | Светильник люмин. AOT.OPL 118 HF 1061000030 | IP40. накладной светильник с опаловым рассеивателем, с ЭПРА Масса=1.2кг, Размеры: 106х660х460мм. Крепл-е на поверхность потолка. Цельнометаллич. корпус из лист. стали, покрыт. белой порошковой краской.Оптич. часть крепится к корпусу поворот.задвижк | шт | 3250.53 | 2969.62 | 2
ЗА3.OD.ВМ63.003L40.УХЛ3 | Автомат 3-пол. | Автомат 3-пол. OptiDin ВМ63-3L40-УХЛ3 | Модульный авт. выкл. на DIN-рейку. Режим эксплуатации продолжительный. Ном. ток-40А. Ном. напр.400В, частота 50Гц. Хар-ка откл.- L. Коммутац. износост.-1500циклов. IP20. От -60 до +40. Габ: 84х54х71,5мм. Масса - 0.375кг. | шт | 2000.74 | 1849.17 | 2
РШН.PRAGMA.29124 | Шкаф пустой навесной | Шкаф пустой навесной PRAGMA 29124 (1ряд/24 модуля) | 1модуль=18мм, Вместимость 24 модуля, ном. ток 125А. Габар. разм.: 550х300х173. Обеспечив. возможность монтажа бытовых электроустан. изделий, светосигн. арматуры, кнопок, клеммников и контакторов. Изменяемый пользователем дизайн двери в соотв. со стил | шт | 15963.16 | 13243.51 | 2
АХХ.П.090.В.085.300 | Угол (поворот) | Угол (поворот) Поворот на 90 гр. Вертикальный внешний 80х300 | Аксессуар к мет. лотку.Поворот на 90 гр. вертикальный внешний 85х300. Для организации вертик. поворота каб. трассы на 90градусов. Материал: сталь горячего цинкования. Вес=1,28кг. P=300мм, L=273,5мм, H=80мм. Толщина металла=0.8мм. | шт | 747.96 | 632.6 | 2
ЗА4.OD.ВМ63.004Z25.УХЛ3 | Автомат 4-пол. | Автомат 4-пол. OptiDin ВМ63-4Z25-УХЛ3 | Модульный авт. выкл. на DIN-рейку. Режим эксплуатации продолжительный. Ном. ток-25А. Ном. напр.400В, частота 50Гц. Хар-ка откл.- Z. Коммутац. износост.-1500циклов. IP20. От -60 до +40. Габ: 84х72х71,5мм. Масса - 0.500кг. | шт | 2268.96 | 2097.07 | 2
ЗК3.ПМЛ.2166ДМ.032А.220DC.УХЛ4.Б.КЭАЗ | Контактор 3-пол. | Контактор 3-пол. ПМЛ-2166ДМ-32А-220DC-УХЛ4-Б-КЭАЗ | С управлением на постоянном токе. Нереверсивный, без реле, без корпуса, без кнопок, m-0.8кг, габ. мм.: 86х57х138. IP20, всп. контакт - NС(1р). С креплением на DIN-рейку. | шт | 3598.06 | 3298.22 | 3
ЗА3.АЕ.2033ММ.100.000У3А.000.3А | Автомат 3-пол. | Автомат 3-пол. АЕ-2033ММ-100-00У3А-0.3А (Черкесск) | Упаковка 4 шт. Упаковка 4 шт. 3пол., с эл./магн. расц-ми, отс. 12in, 380В. Коммутац. спос.Icu-0,7кА, 105х56х85(IP00), масса-0.36кг. | шт | 2043.67 | 1842.83 | 2
ЗА3.DEK.ВА731.003P.0800А.D.H | Автомат 3-пол. | Автомат 3-пол. DEKraft ВА731-3P-0800А-D-H (21740DEK) | Воздушный авт. выкл. выкатной 3P 800А 80кА расц. H | шт | 139219.32 | 113437.96 | 2
СЛФ.PHL.MST.SON.T.PIA.P.600W.220.E40.001SL.012.742915 | Лампа натриевая (ДНаТ) | Лампа натриевая (ДНаТ) PHL MST SON-T PIA Plus 600W/220 E40 1SL/12 742915 | 90000Lm. 2000К, Дл. 283. Диам. 48, уп. 12шт Plus- высокая энергоэффектив.. которая обеспечивает лучшею светоотдач | шт | 2767.6 | 2536.97 | 2
КОХ.ПВ3.000.5.С | Провод уст.и освет. | Провод уст.и освет. ПВ3(ПуГВ) 0.5 Синий Дмитров | Бухта 1000м. Для электр.установок при стац.прокладке в освет.и силовых сетях, для монтажа электрооборудования.Масса 9кг/км, номин. наруж. D=2.6мм, испыт.U=2500В, рабочая температура от-50 до+70С. Конструкция: Жила-медная мягкая проволока(многопров. п | м | 3.96 | 3.37 | 200
МТР.Т.016.П | трубка; тройник; | трубка Тройник разборный д16 Промрукав | для гладких труб и гофры. УП=70шт | шт | 6.09 | 5.75 | 140
АНК.DTL.070.ИЭК | Наконечник каб.; медно-алюминиевый | Наконечник каб. DTL-70 медно-алюмин.кабельный ИЭК | Для присоед. ал. проводников к мед. шинам, проводам и кабелям с целью искл-я гальванического эффекта. Размеры: L=100мм, B=25мм, D=12,5мм. Уп=40шт | шт | 107.1 | 90.58 | 20
ВВО.Р.ВА.066.123Б.Б | Выкл. освет.,откр.пров. | Выкл. освет.,откр.пров. Рондо VA66-123B-BI "WESSEN" | IP44. Номин. ток - 6А. Переключатель открытой установки одноклавишный со световой индикацией состояния "Выключено". Цвет белый. | шт | 143.76 | 104.55 | 10
МТТ.ТУТ.006.003.Ч | трубка; термоусаживаемая; | трубка ТТУ 6/3 Черная 200 м/упак ИЭК | П/э термоусаживаемая трубка, эл. прочность не менее 30кВ/мм, толщина стенки после усадки -1мм, усаживается с 2 до 1мм, черная . Внутр. диаметр 6мм. 200м/рол | м | 9.44 | 7.98 | 50
ВПХ.V.ALLURE.АНТ.П.002.К.752918 | Переключатель | Переключатель Valena ALLURE АНТ Перекл 2-Клв 752918 | Valena ALLURE.Переключатель двухклавишный 10А 250В с лицевой панелью.Безвинтовые зажимы.Антрацит | шт | 537.33 | 496 | 2
КФГ.НВ.000.75 | Провод монт.; гибкий | Провод монт. НВ 0.75 | Масса=44кг/км. многопроволочная жила- медная луженая, изоляция из поливинилхлоридного пластиката.Для внутриприборного и межприборного монтажа, соединений электронной и электрической аппаратуры. | м | 6.71 | 6.05 | 500
ЗА3.ВА.088.035.003Р.035А.250А.MP211 | Автомат 3-пол. | Автомат 3-пол. ВА 88-35 3Р 35кА 250А с эл. расц. MP211 | IP30.Номин. раб. напряжение=400В,50Гц,Температура настройки расцепителей 40С, диапазон раб. температур-25+40С,Срок сужбы не менее 15 лет. Применяются для групповой защиты в жилом и гражд. строительстве. | шт | 22379.44 | 18927.9 | 2
АХХ.ДКС.36126INOX.О.DPT.Т.Г.40050 | Прочая продукция | Прочая продукция ДКС 36126INOX Ответвитель DPT Т-образ. Горизонт. 400х50 | Аксессуар для лотков ДКС. Ответвитель DPT Т-образный горизонтальный 400х50, нержавеющий уп=1шт. | шт | 8448.1 | 6685.74 | 2
ВВК.ВП.015.021.221 | Выкл. концевой | Выкл. концевой ВП-15-21-221 У2.8 | Масса=0.42кг,габаритные размеры: 117х40х46мм. Рабочий ход не более 2.6мм. | шт | 382.8 | 351.29 | 4
АХХ.ДКС.LP7008.В.04121.L.800 | Прочая продукция | Прочая продукция ДКС BSP2108 Вертикальный подвес одиночный 41х21, L 800 | Аксессуар для монтажа лотков ДКС. Вертикальный подвес одиночный 41х21, L 800 уп=1шт. | шт | 756.84 | 598.95 | 2
ИРС.G.GSL000824 | Розетка; скрытой проводки | Розетка Glossa GSL000824 (роз. 2-ная с зазем-ем, шоколад) в сборе | розетка двойная с заземлением (шоколад ) в сборе | шт | 231.64 | 168.47 | 5
ЗА2.A9.A9N61535 | Автомат 2-пол. | Автомат 2-пол. Acti9 A9N61535 (2П 32А) | АВТ. ВЫКЛ.C60H-DC 2П 32А C 500В DC | шт | 4976.64 | 4128.77 | 2
С1А.BS.891.003.0081.INEXI.LED.METEOR | Светильник аварийного освещения | Светильник аварийного освещения BS-891/3-8x1 INEXI LED METEOR | Автономный аварийный светильник эвакуационного освещения, непостоянный, | шт | 4477.2 | 4180.52 | 2
ЗА3.LEGRAND.DX.003P.010А.C.003449 | Автомат 3-пол. | Автомат 3-пол. LEGRAND DX 3P 10А C 407289 | ном. напряжение 400В~, тип "С", ток откл. 6кА, срабатывание электромагнитной защиты между 5 и 10-кратным значением ном. тока, установка на DIN-рейку | шт | 903.79 | 834.27 | 2
ТКХ.002КТП.ПК.250.006 | Компл.трансф.подстанции | Компл.трансф.подстанции 2КТП-ПК-250/6 | Габаритные размеры: выс. 2400мм, шир. 2180мм, длина 7640мм. Предназначен для приема, передачи, преобразования и распределения электрической энергии.(без РВО и без РЛНД) | шт | 831546 | 815192.02 | 2
ТТХ.ОСМ1.000.1.380.005.022.220.024 | Трансформатор | Трансформатор ОСМ1-0.1 380/5-22-220/24 | IP00, 85х86х90мм, 1.8кг | шт | 1208.25 | 1089.51 | 3
КОХ.ПВ3.016.Ч | Провод уст.и освет. | Провод уст.и освет. ПВ3(ПуГВ) 16 Черный Алюр | Uном. ~450В/-1000В, класс жилы 3, количество и диаметр проволок в жиле 77х0.50мм, толщина изоляции 1.0мм, наружний диаметр 8.8мм, вес 182кг/км.Стоек к воздействию темпер. окр.среды -50 +70С. Конструкция: Токопровод.жила-медная, многопроволочная, Изо | м | 102.33 | 90.52 | 100
ВВО.C2B1.001.001.Б | Прочее | C2B1-001 1кл. Бел. | По инвентаризации | шт | 16.57 | 16.57 | 1
РШН.ДКС.R5CEX0869.Н.CE.800600250.IP55 | Шкаф пустой навесной | Шкаф пустой навесной ДКС R5CEX0869 Навес.шкафCE, с прозр.дверью, 800х600х250 IP55 | Навес.шкафCE, с прозр.дверью, 800х600х250 IP55 | шт | 17233.13 | 13638.13 | 2
ТТХ.ОСМ.001.6.380.005.022.110.024 | Трансформатор | Трансформатор ОСМ-1.6 380/5-22-110/24 | IP00, 180х230х130мм, 15.5кг | шт | 9245.68 | 8457.43 | 2
С3О.НПП.003.100.006 | Светильник накал.; потолочный | Светильник накал. НПП 03-100-006 с защит. решеткой | Произ-во "Старлайт" Клинцы. IP54, "рыбий глаз", для освещения низких помещений с тяжелыми условиями среды, диаметр 265мм, высота 145мм, 2.3кг | шт | 339.25 | 319.24 | 10
ВПХ.V.ALLURE.БЕЛ.П.752726 | Переключатель | Переключатель Valena ALLURE БЕЛ Перекл с подсветкой 752726 | Valena ALLURE.Переключатель 10АХ 250В с подсветкой,с лицевой панелью.Безвинтовые зажимы.Белый | шт | 539.31 | 497.82 | 3
РШМ.ЩМП.005 | Шкаф пустой с монтаж. панел. | Шкаф пустой с монтаж. панел. ЩМП-5 (IP31) | Исполнение навесное,IP31,корпус из металла толщиной 1мм,толщина панели 1,5мм.Покрытие порошковое ( RAL-7035 ).Ввод снизу ( 3 отв. Ф30мм ).Бобышка М6. Габариты 1000х650х300мм.Панель 930х590мм. | шт | 5011.47 | 4238.56 | 2
ВВМ.C1B4.004.С | Выкл. комплектующие | Выкл. комплектующие C1B4-004 мех-м. Серебро | Механизм переключателя проходного 10А, 250В, серебро. | шт | 98.37 | 90.8 | 2
ВВС.M.M.В.001.С.П.22005 | Выкл. освет.,скр.пров. | Выкл. освет.,скр.пров. Makel Mimoza (белая) 1 кл. проходной С/П 22005 | Выключатель 1кл. проходной, скрытой проводки. Белая. IP20. 250V. Использовать рамку и вставки производство Турция. | шт | 151.18 | 132.45 | 5
АХХ.ДКС.36702INOX.У.CS.090.090.150.100 | Угол (поворот) | Угол (поворот) ДКС 36702INOX CS 90 вертикальный внутр. 150/100, нержав. | Аксессуар для лотков ДКС. Угол CS 90 вертикальный внутр. 90° 150/100, нержавеющий уп=1шт. | шт | 4100.47 | 3245.06 | 2
ТТХ.ОСМ1.002.5.220.005.022.110.012 | Трансформатор | Трансформатор ОСМ1-2.5 220/5-22-110/12 | IP00, 230х155х235мм, 21кг | шт | 11286 | 10176.87 | 2
С9Р.PBH.PC.OA.012W.960L.4000K.WHITE.AC.230V.050H.J.1024602 | Светильник LED накладной | Светильник LED накладной PBH - PC- OA 12W 960Lm 4000K WHITE AC 230V/50Hz Jazzway 1024602 | Светильник светодиодный пылевлагозащищенный ("банник") овальный белый корпус 12W 4000K 960Lm IP65 Уп=10шт. | шт | 510.4 | 436.48 | 4
СЛЛ.OSRAM.L.032W.640.C.G10Q | Лампа люминесцентная | Лампа люминесцентная (ЛЛ) Osram кольцевая LUMILUX T9 L 32W/840 C G10Q | Снята с производства. G10Q, кол-во в упаковке 12шт. Для светильников C360 | шт | 195.38 | 150.3 | 1
ЗРД.Р.РРМ78.003.РЭК78.003.TDM | устройство; дополнит. к реле ; | устройство Разъем РРМ78/3 для РЭК78/3 модульный TDM | Устанавл. на 35мм DIN- рейке. На разъеме расположены зажимы выводов переключающих контактов и катушки. | шт | 45.36 | 40.39 | 20
РШК.П.IP54.1800600.СИ.ЭЛ | Комплектующие для шкафа | Комплектующие для шкафа Панель боковая IP54 1800х600 СИ-ЭЛ | Комплектующие для корпусов ВРУ IP54 RAL 7035 | шт | 1298.18 | 1148.39 | 2
СДХ.OSRAM.QT.FIT8.00218.220.240 | Дроссель | Дроссель OSRAM QT-FIT8 2x18/220-240 | Эпра для лампы Т8, 85-264V, L 360mm, b30mm, h28mm, L1.350mm | шт | 706.62 | 652.42 | 5
ЗА3.ВМ.063.003.010А.XD | Автомат 3-пол. | Автомат 3-пол. OptiDin ВМ63-3D10-УХЛ3 | Упаковка 4шт=12полюсов. Мод. авт. выкл., с э/м и тепловым расцепителем, для нечастых операт. ВО - до 30раз в сутки, на DIN-рейку 35мм трёхпол., номин. напр.400В 50Гц, ПКС-6кА. Износост.-10000циклов. IP20. От -60 до +40. Габ: 84х53,2х70мм. Масса - 0.3 | шт | 568.06 | 525.03 | 5
КСХ.ВВГ.004.001.5.ЮПЭК | Кабель силовой | Кабель силовой ВВГ 4х 1.5 ЮПЭК | Номин. наруж. диаметр=9.3мм. Расчетная масса = 128кг/км. Изоляция и оболочка кабеля из поливинилхлоридного пластиката. Медная токопроводящая жила. Рабочее напряжение ~660В. Длительно допустимая Т=80 градусов. Для передачи и распределения электрическо | м | 31.64 | 28.91 | 2
КСО.ААШВ.006.003.120 | Кабель силовой | Кабель силовой ААШВ- 6 3х120 | Масса кабеля 2386кг/км;макс.сопротивление жилы при t=20C равно 0.253 Ом/км; допус. токовые нагрузки в земле 243А, в воздухе 248А; толщ.изоляции жила-жила=4.0мм,жила оболочка=2.95мм, толщ.алюм. оболочки=1.45мм; наружный D=40.0мм. | м | 762.13 | 687.23 | 100
КСГ.КГТП.003.025.016.А | Кабель силовой гибкий | Кабель силовой гибкий КГТП 3х 25+16 Алюр | Кабель гибкий с медными изолированными скрученными жилами. Рабочее напряжение ~660В. Допустимая Т=75 градусов. Для присоединения передвижных механизмов к электрическим сетям. Радиус изгиба не менее 8 диаметров. | м | 639.89 | 575.9 | 100
ЗА3.OD.ВМ125.003D100.014.УХЛ3 | Автомат 3-пол. | Автомат 3-пол. OptiDin ВМ125-3D100-14ln-УХЛ3 | Модульный авт. выкл. на DIN-рейку. Режим эксплуатации продолжительный. Ном. ток-100А. Ном. напр.400В, частота 50Гц. Хар-ка откл.-D. Электр. износост.-1500циклов. IP20. От -60 до +40. Габ: 91,35х81х71,5мм. Масса - 0.66кг. | шт | 4848.65 | 4481.33 | 2
ЗА2.ВМ.063.002.020А.ND | Автомат 2-пол. | Автомат 2-пол. OptiDin ВМ63-2ND20-УХЛ3 | Упаковка 6шт=12полюсов. Мод. авт. выкл., с э/м и тепловым расцепителем, для нечастых операт. ВО - до 30раз в сутки, на DIN-рейку 35мм двухпол., номин. напр.230В 50Гц, ПКС-6кА. Износост.-10000циклов. IP20. От -60 до +40. Габ: 84х35,6х70мм. Масса - 0.2 | шт | 310.74 | 287.2 | 5
КСГ.КГ.004.016 | Кабель силовой гибкий | Кабель силовой гибкий КГ 4х 16 Конкорд | Dн=27,8 мм, Р=1,400 кг/м.Кабель гибкий с медными изолированными скрученными жилами. Рабочее напряжение ~660В. Допустимая Т=75 градусов. Для присоединения передвижных механизмов к электрическим сетям. Радиус изгиба не менее 8 диаметров. | м | 297.85 | 277.99 | 2
КСБ.АВББШВ.004.050.000.66.Э.МФ | Кабель силовой бронированный | Кабель силовой бронированный АВБШв (АВББШВ) 4х 50 - 0.66 Энергокомплект МФ | Кабель применяется для передачи электрической энергии и предназначен для эксплуатации при температуре окружающей среды от минус 50° С до 50° С, для прокладки в кабельных сооружениях, технологических эстакадах и в земле. | м | 224.16 | 202.09 | 150
ККХ.КВВГЭ.010.001.5.К | Кабель контрольный | Кабель контрольный КВВГЭнг(А) 10х 1.5 Кабэкс | Uном 660В, изол.и оболоч. из негорюч.ПВХ пластиката, экранир., предн.для прокладки в помещениях, каналах, туннелях при отсутствии механич.воздействий | м | 113.59 | 100.48 | 100
ЗВХ.ППН.033.X3.000.160А.УХЛ3.КЭАЗ | Предохранитель | Предохранитель ППН-33-X3-0-160А-УХЛ3-КЭАЗ | Кратно 12шт. Плавкая вставка. Ном. ток -160А. Ном.напр.-500В. ПКС-50кА. Частота 50/60Гц. Род тока АС. Хар-ка диапазона откл-я - gG. Потери мощности-14,4 Вт. Раб.темп.: от -60°С до +40°С. Габ. мм ШхВхД - 30х50х125. Масса -0.26кг. | шт | 155.62 | 146.97 | 2
ВВМ.V.774410 | Выкл. комплектующие | Выкл. комплектующие Valena (мех-м 1кл. с подсв. Белый) 774410 | LEGRAND.Механизм одноклавишного выключателя с подсветкой (зеленая лампа). Рамки заказываются отдельно. | шт | 407.88 | 376.5 | 3
МХХ.К.АБС.050.П | Прочая продукция | Прочая продукция Крепеж-клипса д/труб АБС-пластик в п/э д50 | для гладких труб и гофры. УП=10шт | шт | 8.26 | 7.79 | 100
ИРС.L.78788.MOSAIC.TV.R.010 | Розетка; скрытой проводки | Розетка Legrand 78788 MOSAIC роз.TV/R оконечная 10db | MOSAIC роз.TV/R оконечная 10db Уп=10шт | шт | 984.89 | 909.13 | 2
ИСХ.РШ.ВШ.040А.220В.Ч | Разъем штепсельный | Разъем штепсельный РШ/ВШ 40А 220В Черный | Уп=72/60шт. Штепсельный разъем с з/к 40А/220В (3-х штырьк.) | компл | 107.97 | 90.64 | 10
ИСП.Р.ABB.263.C6.063A.002P.E.IP44 | Разъем штепсельный | Разъем штепсельный Розетка ABB 263 C6 63A, 2P+E, IP44 | Розетка кабельная 63A, 2P+E, IP44 | шт | 2421.05 | 2062.38 | 2
С9П.SPL.006.036.004K.ЭРА.IP40.2951295008.036В.3000Л.4000K | панель; светодиодная; | панель SPL-6-36-4K (S) ЭРА IP40 295x1295x8 36Вт 3000Лм 4000K серебр. | Панель светодиодная 295х1195, драйвер заказывается отдельно (LED-LP-5/6). Китай . 1 год | шт | 1244.7 | 1168.44 | 3
КСГ.КГ.002.002.5+ | Кабель силовой гибкий | Кабель силовой гибкий КГ 2х 2.5+ 1.5 Рыбинск | Кабель гибкий с медными изолированными скрученными жилами. Материал изоляции и оболочки - резина. Рабочее напряжение ~660В. Номин. наруж. диаметр=11.8мм, расчетная масса=220кг/км. Допустимая Т=75 градусов. Для присоединения передвижных механизмов к э | м | 41.54 | 36.5 | 2
ВВР.INS.125.28910 | Рубильник выкл. | Рубильник выкл. INS 125 28910 (125А, 3-полюс.) | Выключатель-разъединитель. Черная рукоять, присоединение спереди. | шт | 5476.81 | 4665.43 | 2
ЗУ2.УЗО.Д63.023.С.032.А | УЗО 2-пол. | УЗО 2-пол. D63-23С32-А-УХЛ4 | Ном. напр. 230В, 50Гц, ток-32А, уст.- 100мА, на DIN-рейку. Хар-ка сраб. э/м расц-С. Защ. хар-ка-А. Износост.общая- 6000 циклов. От -5 до +40. Габ. мм.- 80х36х70. Масса-0,19кг. УХЛ4, IP20. | шт | 1180.82 | 1091.36 | 2
РЩЭ.ЩЭCВС.00222.002.004СИ1 | щит; этажный; | щит ЩЭCВС-2х22-4хСЭ1 IP31 УХЛ4-001 ( с замком) (1000х950х144) | Щиток этажный, 4 кв.,со слаботочным отсеком, встраиваемый без направляющих для установки авт.откл. стояка, с заземлением, до 11 мод., на кв-ру, дин-рейка, фальш-панель, PE-шина, съемный каркас для монтжа аппаратуры, масса 20,3кг. Раз.ниши В-950, Д-90 | шт | 4265.43 | 3884.3 | 2
ККХ.КВВГНГ.004.006 | Кабель контрольный | Кабель контрольный КВВГнг(А) 4х 6 Дмитров | расч.масса = 333кг/км, номин. наруж. диаметр =13мм, Uном 660В, изол.и оболочка из негорючего ПВХ пластиката, предн.для прокладки в помещениях, каналах, туннелях при отсутствии механич.воздействий. Бухта 1000м | м | 160.66 | 136.86 | 100
РШТ.ЩРВ.036ЗК.001.041.IP31 | Шкаф пустой встраиваемый | Шкаф пустой встраиваемый ЩРВ-36зк-1 41 IP31 "UNIVERSAL" | Для ввода и распред-я электроэнергии, защиты сетей напряж-ем 230/400В от токов перегрузки и короткого замыкания. Черный. Габ. размеры: Корпус:605х352х138мм. Ниша:580х330х135мм. 36 модулей. Расположение отверстий: сверху, снизу, сзади. Масса=6,45кг. | шт | 3040.38 | 2702.56 | 2
АХХ.ДКС.36222.О.DXP.150100 | Прочая продукция | Прочая продукция ДКС 36222 Ответвитель DXP крестообразный 150х100 | Аксессуар для лотков ДКС. Ответвитель DPX крестообразный 150х100 уп=1шт. | шт | 1566.19 | 1239.46 | 2
ЗУ2.ИЭК.NFIN.002.063А.300 | УЗО 2-пол. | УЗО 2-пол. ИЭК NFIN 63А 300(мА) (УЗО ВД1-63) | IP20.Категория применения AC, 230В,50Гц,пределы изм-я напряж.сети, при кот сохраняется работоспособность выкл.от115 до265В, электрич. износоуст-ть не менее 4000циклов,механ.износоуст-ть не менее 10000циклов,макс. сеч. провода 50кв.мм. | шт | 1254.39 | 1060.93 | 5
ЗА3.ABB.XT1N.160.TMD.032.450.003.F.F | Автомат 3-пол. | Автомат 3-пол. ABB XT1N 160 TMD 32-450 3p F F | Выключатель автоматический Tmax In-32A 3-х полюсный | шт | 9354.71 | 7968.83 | 2
ИРС.Q.782245.Р.TV.СЛНК | Розетка; скрытой проводки | Розетка Quteo 782245 TV СЛНК | ОБРАТИТЕ ВНИМАНИЕ!!! ДАННАЯ ПОЗИЦИЯ ОТКРЫТОЙ ПРОВОДКИ!!! ЕСТЬ НОВЫЙ КОД! Розетка TV СЛНК | шт | 174.2 | 162.59 | 2
НРМ.П.ПМР.016.120.ИЭК | пресс; механический; | пресс механический ручной ПМР 16-120 ИЭК | Пресс механический ручной для силовых наконечников | шт | 4386.57 | 3710.04 | 2
АХХ.М.МК3.010."6" | Маркировка кабельная | Маркировка кабельная Маркер МК3-10мм "6" | Маркер кабельный выполнен из эластич., негорючего поливинилхлорида. с отверстием для проводника. Для маркировки кабеля в распределительных счетах. Раб. температура -40 +85С. 180шт/ролл | компл | 66.98 | 49.12 | 5
ТТХ.ОСМ.000.25.380.005.110 | Трансформатор | Трансформатор ОСМ-0.25 380/5-110 | понижающий трансформатор общего назначения, 115х90х120мм, 2.L | шт | 2342.1 | 2130.34 | 2
ЗА3.ВМ.040.003.025А.XG | Автомат 3-пол. | Автомат 3-пол. ВМ-40-3-25А-XG | Способ крепления - на DIN рейку 35мм, с защелкой. Тепловой и электромагн. расцеп. Раб.напр.перем.400В. Масса не более 0,38кг. | шт | 273.43 | 251.33 | 2
РШН.DEK.ЩРН.015 | Шкаф пустой навесной | Шкаф пустой навесной DEKraft ЩРН-15 (30206DEK) | Корпус мет. нав. 250х350х120, 15 мод., IP31, ЩРН-15 DEKraft | шт | 863.63 | 703.7 | 2
КИС.СИП.002А.003.095+.001.070+.001.025.000.6.001 | Провод изол.; самонесущий | Провод изол. СИП-2 3х 95+1х 70+1х 25- 0.6/1 Энергокомплект МФ | 500м. Согласовывать с отв.снабженцем. Для прим-я в воздушных силовых и осветительных сетях. В качестве нулевой несущей жилы использ. алюм. провод, упрочненный стальной проволокой. | м | 296.44 | 233.69 | 100
ЗА4.ВМ.063.004.025А.NB | Автомат 4-пол. | Автомат 4-пол. OptiDin ВМ63-4NB25-УХЛ3 | Мод. авт. выкл., с э/м и тепловым расцепителем, для нечастых операт. ВО - до 30раз в сутки, на DIN-рейку 35мм xtnsht[пол., номин. напр.400В 50Гц, ПКС-6кА. Износост.-10000циклов. IP20. От -60 до +40. Габ: 84х71.2х70мм. Масса - 0.49кг УХЛ3. | шт | 743.6 | 687.27 | 3
ИВХ.ВБ3.001.000.В.Б.ОМЕГА.IP44 | Вилка | Вилка ВБу3-1-0м с боковым вводом ОМЕГА IP44 | Каучуковые штепсельные соединители. IP44. Монтаж открытый, цвет черный. Температурный режим эксплуатации -25 +50С | шт | 127.84 | 108.12 | 5
ИЗА.ПА.003.002А | Зажим | Зажим ПА-3-2А | Масса, кг: 0,20 ;Зажимы соединительные плашечные типа ПА-3-2А двух болтовые применяются для соединения алюминиевых и сталеалюминиевых проводов марок А95, А120, АС95/16, а также защищенных проводов СИП-3 (SAX) сечением 95,120 мм2 в шлейфах анкерных о | шт | 68.85 | 64.79 | 10
ВВМ.V.ALLURE.БЕЛ.Р.003.754303 | выкл.; комплектующие; | выкл. Valena ALLURE БЕЛ Рамка 3-пост 754303 | Valena ALLURE.Рамка "Белая".3-постовая универсальная | шт | 179.34 | 165.54 | 10
НАН.Н.MC.003 | ножницы; | ножницы MC-03 (КВТ) | Ножницы кабельные. диапазон резки: провод диаметр до 12 мм, коаксиальный кабель, телефонный кабель до 100 пар. Чистый рез. Блокиратор рукояток. Вес 310гр. Длина 220мм. | шт | 611.79 | 530.22 | 5
ЗРТ.LUCA1XFU | реле; тепловое; | реле LUCA1XFU ( блок управления 110-220V AC/DC) | Стандартный блок управления с регулировкой теплового тока 0.35-1.4А , применяется с силовым блоком LUB12. Мощность двигателя макс.=0.25 кВт. | шт | 3552.89 | 3026.54 | 2
АЛХ.ДКС.35335INOX.Л.400100.L.2000 | Лоток | Лоток ДКС 35335INOX перфорированный 400х100 L 2000, нержавеющ. | Лоток перфорированный 400х100 L 2000, нержавеющ. Уп=4м | м | 7312.65 | 5787.16 | 2
АНМ.НШВИ.004.0.009 | Наконечник кабельный медный | Наконечник кабельный медный НШВИ 4.0-9 (КВТ) | Уп 100шт. Втулочный. Для монтажа провода для оконц-я методом опрессовки гибких многопроволочных медных проводников. | шт | 0.74 | 0.64 | 500
ЗА4.ВА.047.029.004P.004A.004.5А.C.TDM | Автомат 4-пол. | Автомат 4-пол. ВА 47-29 4P 4A 4.5кА х-ка C TDM | IP20, 220/400В, корпус и детали аппарата выполнены из пластика, не поддерживающего горение. Диапазон раб.температур -40 +50С | шт | 482.98 | 414.95 | 3
ИГП.ИЭК.PGL.042.033.040.IP54 | сальник; привертной; | сальник ИЭК PGL 42 диаметр проводника 35-39мм IP54 | Сальник типа PGL влагозащищенный. Диаметр проводника 35-39мм. IP54. | шт | 103.55 | 87.67 | 20
АКК.L.30881.DLP.О.C | Короб, комплектующие | Короб, комплектующие Legrand 30881 DLP Основание Colson | DLP Основание Colson Уп=100шт | шт | 31.39 | 28.98 | 100
ВВМ.M.M.Р.002.22012 | Выкл. комплектующие | Выкл. комплектующие Makel Mimoza (белая) Рамка 2 мест. горизонт. 22012 | Рамка для механизмов (розетки, выключатели) Makel Mimoza. Белый. | шт | 84.2 | 73.77 | 10
ЗВХ.NH.002.250А | Предохранитель | Предохранитель NH 2 250А | ном.напряжение 500В, ном.выключающая способность 120кА, серебреные контакты, с указателем срабатывания, габаритные размеры 150х59х59мм | шт | 684.3 | 670.84 | 3
ЗПХ.ПМЛ.1220.380.005.5.008А | Пускатель | Пускатель ПМЛ 1220/380 5.5-8А | IP54,нереверсивный, с реле,кнопки "Пуск"+"Стоп", 1 дополнительный замыкающий контакт; масса=1.13кг, габариты: 160х87х116.5мм. | шт | 1353.65 | 1220.62 | 2
СЛК.PHL.MASTER.PL.C.018W.840.002P.001CT.005X10BOX.093470 | Лампа люминесц.компактная | Лампа люминесц.компактная PHL MASTER PL-C 18W/840/2P 1CT/5X10BOX 093470 | G24d2(2-штырька) уп. 10 шт | шт | 178.03 | 163.19 | 10
С3О.НПО.022.001.100.НБ.088 | Светильник накал.; потолочный | Светильник накал. НПО 22-1х 100 НБ 88 (d=200) (Полусфера D280) | СТАРОЕ НАЗВАНИЕ СЕРИИ НПО28. гладкое матовое стекло N НБ88, диаметр 280мм | шт | 144.2 | 129.78 | 2
С2В.ЛВО01.004.018.013.П | светильник люмин.; встраив.; | светильник люмин. ЛВО01-4х18-013 Премьер | встраиваемый, IP20, расс. ПММА опал, ЭПРА, cos?=0,96 | шт | 923.66 | 803.56 | 2
ТТХ.ОСМ1.000.4.220.012.012 | Трансформатор | Трансформатор ОСМ1-0.4 220/12/12 | IP00, 135х106х140мм, 5.5кг | шт | 2943 | 2653.78 | 2
ЗД4.АД.014.004P.016А.010А.TDM | Автомат дифференц. 4-пол. | Автомат дифференц. 4-пол. АД-14 4P 16А 10мА TDM | IP20, U=400В, 50Гц, Номинальная отключ. способность 4500А. Представляет собой автомат+электронное УЗО.Реализует защиту от КЗ, токов перегрузок и токов утечки. механическая износоустойчивость= не менее10000 циклов вкл.-откл.Наличие драгметаллов(серебр | шт | 1353.95 | 1179.87 | 2
ТТХ.ОСМ.000.25.220.005.024 | Трансформатор | Трансформатор ОСМ-0.25 220/5-24 | понижающий трансформатор общего назначения, 115х90х120мм, 2.8кг | шт | 2342.1 | 2130.34 | 2
ВВМ.L.78720.З.001.MSC.N | выкл.; комплектующие; | выкл. Legrand 78720 Заглушка 1м антибакт. MSC N | Заглушка 1м антибакт. MSC N Уп=10шт | шт | 155.04 | 143.11 | 10
РШК.COMB BUSBAR.14887 | Комплектующие для шкафа | Комплектующие для шкафа COMB BUSBAR 14887 (40 конц.колпачков 3,4,3+N-полюсн.шинок) | комплект из 40 концевых колпачков для 3х-4х-полюсных гребенчатых шинок | компл | 425.17 | 260.84 | 1
ВВ3.ABB.OT100E3C | Выкл. нагрузки 3-пол. | Выкл. нагрузки 3-пол. ABB OT100F3C (3 пол. 100А) | Реверс.рубильник, 3-пол., индикация I-0-II, для монтажа на DIN-рейку, рукоятка крас. цвета OHRS9/1(OT100...125) не входит в комплект. | шт | 8135.72 | 6930.43 | 2
АКК.ДКС.AIR90409.Н.09040 | Короб, комплектующие | Короб, комплектующие ДКС AIR90409 Накладка на стык для короба 90х40 мм | Накладка на стык для короба 90х40 мм Уп=20шт | шт | 21.41 | 16.95 | 40
ВРО.M.M.Д.600.32011 | Диммер | Диммер Makel Mimoza (крем.) 600вт. 32011 | Диммер (светорегулятор) 600вт.. Кремовая. IP20. Использовать рамку и вставки производство Турция. | шт | 812.45 | 711.81 | 2
НРП.KLAUKE.K09D.025.150 | пресс;ручной; | пресс KLAUKE K09D 25-150мм | Cu. Опресовка 25-150 кв.мм, форма опресовки - шестигранник. | шт | 37141.8 | 34084.04 | 2
ЗА1.OD.ВМ63.001C10.DC.УХЛ3 | Автомат 1-пол. | Автомат 1-пол. OptiDin ВМ63-1C10-DC-УХЛ3 | Мод. авт. выкл. на DIN-рейку. С электромагнитным и тепловым расцепителем. Ном. ток-10А. Ном. напр.220DC(пост.). ПКС-6кА. Хар-ка откл.-С. Электр. износост.-1000циклов. IP20. От -60 до +40. Габ: 81,7х18х71,5мм. Масса - 0.125кг. | шт | 795.93 | 735.63 | 3
ЗК3.LC1E0601B5 | Контактор 3-пол. | Контактор 3-пол. LC1E0601B5 (1НЗ 6А 400В АС3, 24В 50Гц) | Пускатель для управления электродвиг-ми по категории применения АС-3 на ток 6А. Присоединение кабелем с наконечниками или без наконечников. Стандарт. мощность трехфазного двигателя 50/60Гц по категории АС-3 - 2,2кВт. | шт | 408.18 | 353.76 | 4
С9Л.ЭРА.LED.T8.009.840.G13.600 | Лампа светодиодная (LED) | Лампа светодиодная (LED) ЭРА LED smd T8-9w-840-G13 600mm | 9W/190-260V, G13, 600 мм, 720 Лм | шт | 102.38 | 92.93 | 25
С3О.НПО3236Д.00225.ИЭК | Светильник накал.; потолочный | Светильник накал. НПО3236Д белый 2х25 с датчиком движения ИЭК | Светильник накладной. Материал корпуса -сталь. Материал рассеивателя - матовое стекло. IP20 для двух ламп накаливания или люминисцентных Е31 | шт | 1224 | 974.33 | 2
ЗА2.ВМ.063.002.063А.XB | Автомат 2-пол. | Автомат 2-пол. OptiDin ВМ63-2B63-УХЛ3 | Упаковка 6шт=12полюсов. Мод. авт. выкл., с э/м и тепловым расцепителем, для нечастых операт. ВО - до 30раз в сутки, на DIN-рейку 35мм двухпол., номин. напр.230В 50Гц, ПКС-6кА. Износост.-10000циклов. IP20. От -60 до +40. Габ: 84х35,6х70мм. Масса - 0.2 | шт | 464.48 | 429.29 | 5
АЗК.ДКС.NE1404.В.D16 | Вбивающий инструмент для стержней заземления | Вбивающий инструмент для стержней заземления ДКС NE1404 Винт-заглушка верт. заземлителя, D16 мм | Винт-заглушка для верт. заземлителя, D16 мм | шт | 237.22 | 187.74 | 5
ЗД2.A9.D.K.A9D49625 | Автомат дифференц. 2-пол. | Автомат дифференц. 2-пол. Acti9 iDif K A9D49625 ( C25А, 30mA, А) | Эконом-серия, IP20, U=230В/50Гц, ном.откл.способность 6000А. Представл. собой автомат+электр.УЗО. Реализует защиту от К3, токов перегрузок и токов утечки. Ном. ток 25А, ном откл. диф.ток=30мА., для пульсирующей постоянной составляющей. (Ш=1мод.) | шт | 3626.68 | 3008.8 | 2
АГМ.Г.ГМЛ.025.ИЭК | Гильза каб.; медная | Гильза каб. ГМЛ-25 ИЭК | Габариты: D=9мм, d=7,3мм, L=40мм. Для соединения медных проводников. Луженая. | шт | 19.16 | 14.05 | 50
ВПХ.Q.782234.П.010A.001.СЛНК | Переключатель | Переключатель Quteo 782234 10A 1кл СЛНК | Переключатель 10A 1кл СЛНК | шт | 113.45 | 104.72 | 10
ЗД4.DEK.ДИФ101.004P.025А.300.C.004.5А | Автомат дифференц. 4-пол. | Автомат дифференц. 4-пол. DEKraft ДИФ101-4P-025А-300-C 4.5кА (15045DEK) | Диф. автомат 4Р 25А 300мА тип AC х-ка С ДИФ-101 4,5кА DEKraft | шт | 1260.13 | 1026.77 | 2
АХХ.ДКС.38407.К.TDSR.400.150 | Прочая продукция | Прочая продукция ДКС 38407 Крышка на ответвитель-переходник TDSR 400/150 | Аксессуар для монтажа листовых лотков ДКС.Крышка TDSR на ответвитель Т-обр. верт. переходник 400/150 уп=1шт. | шт | 1097.42 | 868.48 | 2
АНИ.НКИ.006.0.005 | Наконечник каб.; медный, вилочный | Наконечник каб. НКИ 6.0-5 (КВТ) | Наконечники кольцевые изолир. с ПВХ манжетой предназн. для оконцевания опрессовкой многопроволоч. гибких медных проводов и последующего крепежа к клеммам. До 75 оС, напряжение до 690 В. УП=500шт | шт | 2.84 | 2.46 | 500
РВС.РУС.00316.003.00116.005.074.У1.IP44 | распред. устр-во; для строит.п | распред. устр-во РУСп - 3х16/3+1х16/5 74 У1 IP44 | 257х409х160мм.-габ.размеры щитка. 505х409х160мм-габ.размеры в сборе. РУСП предназначено для безопасного распред-я энергии и для подкл. различных электроприемников. | шт | 8048.61 | 6807.28 | 2
КСГ.КГ.ХЛ.005.004 | Кабель силовой гибкий | Кабель силовой гибкий КГ-ХЛ 5х 4 Конкорд | Номин. наруж. диаметр=17,8мм. масса=530кг/км.Медные изолированные скрученные жилы. Материал изоляции и оболочки - резина. Для холодного климата. Рабочее напряжение ~660В. Допустимая Т=75 град. Для присоединения передвижных механизмов к электрическим | м | 108.75 | 97.87 | 2
КЭХ.ПЭТВ.002.0080 | Провод обмот. | Провод обмот. ПЭТВ-2 0080 | Масса=0,0509кг/км.Для изгот-я обмоток температур. класса "В": измерит. и регистрир.приборов, телеф.капсюлей, двигателей малой мощности, электромагнитов и сухих трансф-ов.Отличные механич.св-ва позволяют использовать провода для механизир.намотки.Усто | кг | 1243.99 | 1128.82 | 20
АХХ.ДКС.37616.О.TDSA.Т.200.500 | Прочая продукция | Прочая продукция ДКС 37616 Ответвитель-переходник TDSA Т-обр. вертик. 200/500 | Аксессуар для монтажа проволочных лотков ДКС. Ответвитель TDSA Т-обр. вертикальный 200/500 уп=1шт. | шт | 3414.11 | 2701.89 | 2
С5С.ЖСП.ГСП.007РС.150.002.УХЛ1.IP23 | Светильник ДНАТ; подвесной | Светильник ДНАТ ЖСП/ГСП 07-150-102 УХЛ1 IP23СР | Световые решения, некомпенс., рассеиватель РС 410мм, переходник, отсек ПРА | шт | 2927.6 | 2664.12 | 2
ИСП.В.ABB.463.P6.003P+N+E.063А | Разъем штепсельный | Разъем штепсельный Вилка ABB 463 P6 3P+N+E 63А | Вилка кабельная 63А, 3P+N+E, IP44 | шт | 1732.36 | 1475.71 | 2
С9Л.ASD.LED.A60.006В.220В.Е27.4200К.450Л | Лампа светодиодная (LED) | Лампа светодиодная (LED) ASD LED-A60 6Вт 220В Е27 4200К 450Лм | Лампа светодиодная. Мощность 6Вт, цоколь Е27, освещенность 450лм. | шт | 296.66 | 219.75 | 1
ЗА3.АЕ.2046М.012Р.000У3.Б.020А | Автомат 3-пол. | Автомат 3-пол. АЕ-2046М-12Р-00У3-Б-20А (Черкесск) | Упаковка 3шт. 3пол., с эл./магн. и теплов. расц-ми, отс. 12in, с регул-кой ном. тока тепл. расцеп., 380В и нез. расц.- 24,36,110,127,220,380пер. 24,48,110,220В пост. тока. Коммутац. спос.Icu-6кА, 145х75х105(IP00), масса-0,93кг. | шт | 2206.62 | 1976.23 | 2
ААС.PT.500 | Лебедка | Лебедка PT 500 (ручная лебедка) - Нилед | Ручная лебедка. Масса 4кг. | шт | 78065.78 | 62829.6 | 2
С9Л.N.094.267.NLL.A55.008.230.002.7K.E27 | Лампа светодиодная (LED) | Лампа светодиодная (LED) Navigator 94 267 NLL-A55-8-230-2.7K-E27 | Светодиодная лампа общего освещения. Колба лампы грушевидная, матовая. Повторяет форму и размеры стандартных КЛЛ и ламп накал. типа "груша", подходит к любому светильнику, в котором используются данные типы ламп. Коэффициент цветопередачи ламп обеспе | шт | 176.4 | 159.6 | 2
ТТХ.ОСМ.002.5.380.005.022.220.110 | Трансформатор | Трансформатор ОСМ-2.5 380/5-22-220/110 | IP00, 230х155х235мм, 21кг | шт | 14542.14 | 13534.69 | 2
АНМ.ТМЛ.010.006.005.КВТ | Наконечник кабельный медный | Наконечник кабельный медный ТМЛ 10-(6)-5 (упак.100) КВТ | Наконечник медный, луж., под опресовку 10мм.кв. D отверстия под болт 6,4 D хвостовика 5 | шт | 11.93 | 10.34 | 100
С9В.LS.050W.030.065.030.LED.007.2В.012В.IP68.ASD | Светодиодная лента | Светодиодная лента LS 50W-30/65 30 LED 7.2Вт/м 12В IP65 белая ASD | Бухта 5м | м | 127.87 | 104.41 | 10
ХХХ.Г.М8 | Крепежный элемент | Крепежный элемент Гайка соединительная М8 | Для соед-я лотков и аксессуаров между собой. резьба М8 | шт | 10.84 | 9.17 | 50
ЗА3.АЕ2053М2.100.000У3Б.016А | Автомат 3-пол. | Автомат 3-пол. АЕ2053М2-100-00У3Б-16А (Черкесск) | 3пол., с эл./магн. расц-ми, отс. 12in, 380В. Коммутац. спос.Icu-6кА, 184х75х105(IP00), масса-1.2кг. | шт | 1599.5 | 1444.18 | 2
ВВР.РП.005.1000А.1000В | Рубильник выкл. | Рубильник выкл. РП-5 1000А 1000В | Для защиты и неавтоматической коммутации силовых цепей 1000В. Пополюсное оперирование штангой. На текстолитовом основании. Габ.: Ш-420; В-322; Г-300мм. М/П-130мм. Вес-?кг. У3(УХЛ4). | шт | 16425.6 | 16000.38 | 3
ХХХ.З.МЗМ.001.380V | Прочая продукция | Прочая продукция Звонок громкого боя МЗМ-1 переменный ток 380V | В уп. 1шт. Оповещатель предназначен для подачи мощных звуковых сигналов от взлома и пожара в зданиях и сооружениях. Сила звука не менее 85дБл. IP21. Масса 1,8кг. Клим. исп. УХЛ1. Габ. L-335, В-248, Н-75мм. | шт | 655.02 | 604.63 | 5
ПС3.ЦЭ6803В.001.230В.005.060А.003.004.M7.P32 | Счетчик; 3-фазный | Счетчик ЦЭ6803В 1 230В 5-60А 3ф.4пр. M7 P32 | 1-тарифный; кл.т-1; ном.напряжение-230В, номин. (макс) ток счетчиков трансф.вкл (А) -5(60); стартовый ток (мА)-20;40; диапазон рабочих температур- от -40 до +70. Тип ОУ- электромех.семизаряд; Уст. на DIN-рейку | шт | 2114.1 | 1951.96 | 2
РХХ.К.R.7032 | Прочая продукция | Прочая продукция Крепление для трубостойки ( с хомутами 300мм) Ral 7032 | Крепление для трубостойки ( с хомутами 300мм) Ral 7032 | шт | 324 | 296 | 2
ВПР.ВР.032.035.А.71240.IP00.УХЛ3.У.250А | Рубильник перекл. | Рубильник перекл. ВР-32-35 А 71240-IP00 УХЛ3 Узола 250А | Перекл.-разъед. 3пол. На 2 направления. Для вкл., пропускания и откл ~ тока 660В и тока 400В, несъемная передняя смещенная ручка, с дугокам. Без доп.контактов, Ш215хВ259хГ300мм, 2,2кг | шт | 1946.43 | 1441.8 | 1
АКК.ДКС.00535.IM.01517.WO.Т | Т-разветвитель (тройник) | Т-разветвитель (тройник) ДКС 00535 IM 15х17 WO Тройник | ТРОЙНИК ДЛЯ СЕРИИ TMC/TMU Уп=20шт. | шт | 29.06 | 22.99 | 20
ЗК3.L.416129.К.CTX3.003P.032A.0022.415V.AC | Контактор 3-пол. | Контактор 3-пол. Legrand 416129 Конт.CTX3 3P 32A 2но2нз 415V AC | 3-полюсный промышленный контактор со встроенными вспомогательными контактами | шт | 4494.53 | 4148.8 | 2
АЛХ.ДКС.FC3020.П.030200.L3000 | Лоток | Лоток ДКС FC3020 Проволочный 30х200 L3000 | Проволочный лоток 30х200 L3000. Уп=6м | м | 301.59 | 238.68 | 6
ИСП.PKY32F435.003P+N+E.032А | Разъем штепсельный | Разъем штепсельный PKY32F435 3P+N+E 32А (IP44, угл. роз. д/скр.пров., быстр. соед.) | Розетка для скрытой проводки. Угловая розетка IP44,380-415В, Размеры: 90х100мм. Быстрозажимное соединение корпус из самозатухающ. инженерного полимера. сечение провода 2.5-10кв.мм. | шт | 772.44 | 640.84 | 3
С9Р.LE.СПО.011.040.0572.054Х | светильник; светодиод.; наклад | светильник LE-СПО-11-040-0572-54Х | ВЫСОТА, 3000/Х, текстуриров. рассеиватель, 1027х132х156, вес 3.5 кг | шт | 5482.4 | 5064 | 2
С9Л.ABB.Л.CL2.523C | Кнопка комплектующие | Кнопка комплектующие ABB Лампа CL2-523C белая | встроенный светодиод 220В AC | шт | 287.37 | 249.05 | 10
СЛН.Л.N.094.313.NI.C.060.230.E27.FR | Лампа накаливания | Лампа накаливания Navigator 94 313 NI-C-60-230-E27-FR | Подтип продукции: шар, Е27, мат; уп. 10/100 | шт | 17.19 | 16.23 | 50
АХХ.ДКС.36241.О.DL.60050 | Прочая продукция | Прочая продукция ДКС 36241 Ответвитель DL 600х50 | Аксессуар для лотков ДКС. Ответвитель DL 600х50 уп=1шт. | шт | 1729.57 | 1368.76 | 2
СДХ.N.094.429.NB.ETL.158.EA3 | Дроссель | Дроссель Navigator 94 429 NB-ETL-158-EA3 | ЭПРА для люм.ламп Т8 | шт | 517.37 | 453.83 | 5
ЗРП.РЭК77.004.010А.012В.DC.ИЭК | реле; промежуточное; | реле РЭК77/4(LY4) с индикацией 10А 12В DC ИЭК | Свет.индикатор загорается при срабатывании реле и гаснет в момент его откл. Опция свет.индикации прим.при настройке аппаратуры, а также вместо светового индикатора сост-я эл.цепей. | шт | 182.8 | 134.05 | 10
ИКР.ТУСО.10143 | Коробка распаечная | Коробка распаечная ТУСО 10143 (140х65х45мм) | Пластиковая распаячная коробка скрытой установки с крышкой, для гипсокартона и полых стен, мет.лапкицвет синий, крышка белая, IP30. Уп. 80шт | шт | 28.35 | 25.96 | 80
ВВМ.V.774455 | Выкл. комплектующие | Выкл. комплектующие Valena (Рамка 5мест. белая) 774455 | LEGRAND. Рамка горизонтальная 5-ти местная, белая. | шт | 606.28 | 559.64 | 3
СДХ.OSRAM.PTI.100.220.240.S | Дроссель | Дроссель OSRAM PTI 100/220-240 S | Эпра PROF для ламп HCI, HQI и NAV L 150mm, b 85mm, h 31mm, L1 139mm | шт | 2831.18 | 2614.04 | 2
ИРО.Р.IP67.063А.003Р.РЕ.N.380В.TDM | Розетка; открытой проводки | Розетка наруж. установки IP67 63А 3Р+РЕ+N 380В TDM | Розетка наружной установки, IP67, 3P+PE+N, 380В | шт | 1721.67 | 1484.2 | 2
ИУХ.KOPP.1286.0088.003.003.Б | удлинитель; | удлинитель KOPP 1286.0088 3роз. 3м. Белый | Удлинитель из 3-х Евро розеток с защитными шторками, длинной 3м. цвет белый. Сечение провода: 3х1,0мм2. | шт | 337.5 | 315 | 2
С9Р.LE.СПО.010.010.0391.054Д | Светильник LED накладной | Светильник LED накладной LE-СПО-10-010-0391-54Д | IP54. Светильник серии Меридиан. Призматический. Свет.поток=850лм. 190-260В/50Гц. Габ.азмеры: 225х150х45мм. Раб.ресурс более 50000часов. Гарантийный срок 3года. | шт | 1380.4 | 1275 | 2
ВРО.M.M.Д.1000.22093 | Диммер | Диммер Makel Mimoza (белая) 1000вт. 22093 | Диммер (светорегулятор) 1000вт. Белый. IP20. Использовать рамку и вставки производство Турция. | шт | 876.15 | 767.62 | 2
АХХ.ДКС.FC15020.П.050200 | Прочая продукция | Прочая продукция ДКС FC15020 Перехдник 50х200 пров.лотка на листовой | Аксессуар для монтажа лотков ДКС. Переходник 50х200 провол. лотка на листовой уп=1шт. | шт | 670.73 | 530.82 | 3
АНМ.НШП.070.025 | Наконечник кабельный медный | Наконечник кабельный медный НШП 70-25 (КВТ) | Наконечники медные луженые штифтовые предназн. для оконцевания опрессовкой медных кабелей. Уп=50шт. | шт | 64.98 | 56.32 | 50
ВПХ.V.LIFE.СЛК.П.002.752509 | Переключатель | Переключатель Valena LIFE СЛК Перекл 2кл с подсвет 752509 | Valena LIFE.Переключатель двухклавишный 10АХ 250В с подсветкой.С лицевой панелью.Слоновая кость | шт | 1015.62 | 937.5 | 2
ЗА3.ВА.5541.1000А.В.Р | Автомат 3-пол. | Автомат 3-пол. ВА-5541-341850 1000А Выдв.Ручн.привод (Контактор) | ПРИ СОГЛАСОВАНОМ С ОС.ЗАВЫШЕНИИ ЦЕНЫ НА 5% ПОСТАВКА 2 НЕД. Выдвижной ручной привод. Габариты: ширина 225мм, высота 360мм, глубина 160мм. Износостойкость 10000 циклов ВО, под нагрузкой 2000циклов ВО. С независимым расцепителем и свободными контактами. | шт | 79734.43 | 71898.53 | 2
СЛК.NE.S.M.015W.864.E27 | Прочее | NE S-Mini 15W 864 E27 | По инвентаризации | шт | 100.78 | 100.78 | 1
КОХ.ПВ1.050.К | Провод уст.и освет. | Провод уст.и освет. ПВ1(ПуВ) 50 Красный СКЗ | наружний диаметр 13.0мм, вес 474кг/км . Uном. ~450В/-1000В, класс жилы 1, толщина изоляции 1.4мм, Допустимый длительный ток - 215А. Стоек к воздействию: темп.окруж.среды -50 +70С, мех.ударов, линейного ускорения, изгибов, вибрацион.нагрузок, акусти | м | 274.47 | 233.77 | 100
ТТХ.ОСМ.000.25.220.005.012 | Трансформатор | Трансформатор ОСМ-0.25 220/5-12 | понижающий трансформатор общего назначения, 115х90х120мм, 2.8кг | шт | 2342.1 | 2130.34 | 2
СЛК.КЭЛР.FS.Е27.020В.2700К.ПРОМОПАК.003.ECOLIGHT.ИЭК | Лампа люминесц.компактная | Лампа люминесц.компактная КЭЛР-FS Е27 20Вт 2700К ПРОМОПАК 3шт ECOLIGHT | LLEP25-27-020-2700-T3-S3 Компакт. люм. энергосберегающая лампа. Спираль. Цоколь Е27, Мощность 20Вт., Размеры: 520х310х145мм. Ном.свет.поток 585Лм. Цвет.темп.2700К | упак | 321.32 | 235.63 | 20
ЗВХ.ПКТ.101.006.016А.040.У1 | Предохранитель | Предохранитель ПКТ 101-6/16А-40 У1 Идрица | ИДРИЦА, ПО СОГЛАСОВАНИЮ С ОТВЕТСТВЕННЫМ СНАБЖЕНЦЕМ. Компл. 1 патрон, 2контакта и 2изолятора. Предохр-ль токоограния-й, для защиты сил. трансформаторов, возд. и каб. линий в 3ф. сетях ~тока част 5 , 60Гц, ном.напр.-6кВ, ном.ток 16А, ном. ток откл. 40к | компл | 1913.41 | 1766.22 | 2
ТТХ.ОСМ.000.1.220.005.022.110.042 | Трансформатор | Трансформатор ОСМ-0.1 220/5-22-110/42 | понижающий трансформатор общего назначения, габаритные размеры115х75х117мм, установочные размеры ,65х65 мм, вес 1.6кг | шт | 1634.83 | 1479.84 | 2
ИРХ.ABL.1479290.Р.016A.002P.E.250V | Розетка | Розетка ABL 1479290 Роз.резин. с манжетой и крышкой 16A, 2P+E, 250V(чер) | ЗАКАЗ СОГЛАСОВЫВАТЬ С ОТВ.СНАБЖЕНЦЕМ. Розетка резиновая с манжетой и крышкой 16A, 2P+E, 250V, (черный) | шт | 386.88 | 361.09 | 5
ЗА3.В.OM.E250L125.УХЛ3 | Автомат 3-пол. | Автомат 3-пол. Выключатель автоматический OptiMat E250L125-УХЛ3 | Для защиты кабелей и оборудования, от к.з.,токов перегрузки,широко применяется в НКУ (ВРУ,АВР,ГРЩ,ЩР). Ном.раб.ток-125А.Уставка расцепителей токов к.з.-1250А. Ном. напр.-690В/ПКС-7,5кA, 400В/ПКС-18кA.Частота тока:50/60Гц.Габ.ШхВхГ:105х165х60,вес-2кг. | шт | 3537 | 3269.05 | 2
ЗА3.DEK.ВА302.003P.0080А.025А | Автомат 3-пол. | Автомат 3-пол. DEKraft ВА302-3P-0080А 25кА (21007DEK) | Силовой авт. выкл. 3P 80А ВА-302 25кА DEKraft | шт | 2045.83 | 1666.97 | 2
ТТХ.ОСМ1.001.6.380.005.022.220.110 | Трансформатор | Трансформатор ОСМ1-1.6 380/5-22-220/110 | IP00, 183х155х215мм, 14.3кг | шт | 8491.5 | 7657 | 2
АКП.К.10060.ECOLINE | Короб; пластиковый | Короб Кабель-канал 100х60 ECOLINE (8 м) | Облегченный короб по сравнению с серией Элекор: SKU 17, ударная прочность - 0.75 Дж, поверхность матовая, нет рифленого основания, морозостойкость минимальная. | м | 138.29 | 116.96 | 16
КСХ.ВВГНГ.004.010.ККЗ | Кабель силовой | Кабель силовой ВВГНГ(А) 4х 10 ККЗ | Бухта 100м. Медная жила. Материал изоляции и оболочки-ПВХ, не распространяющий горение. Использ. для передачи и распределения эл.энергии в стационарных условиях (в т.ч. для АЭС). Допустимая T=80 град. | м | 274.39 | 233.74 | 100
АХХ.ДКС.38368.К.DL.500 | Крышка на тройник (Т-разветвитель) | Крышка на тройник (Т-разветвитель) ДКС 38368 DL ответвитель 500 | Аксессуар для монтажа листовых лотков ДКС.Крышка DL на ответвитель 500 уп=1шт. | шт | 1241.13 | 982.23 | 2
ЗПХ.ПМ.12010200.220.010А.003.002 | Пускатель | Пускатель ПМ 12010200/220 10А 3з+2р | IP00, габаритные размеры: 94х39.5х88мм, масса=0.31кг, нереверсивный, откр.,с реле,б/кн.,3з+2р | шт | 945.28 | 836.21 | 2
АХХ.С.100 | Прочая продукция | Прочая продукция Стойка напольная 100 ИЭК | Аксессуар к мет. лотку. Стойка напольная | шт | 76.15 | 64.41 | 20
АХХ.ДКС.36847.У.CD.045.045.500.050 | Угол (поворот) | Угол (поворот) ДКС 36847 CD 45 вертикальный внеш. 500/50 | Аксессуар для лотков ДКС. Угол CD 45 вертикальный внешний 45° 500/50 уп=1шт. | шт | 1469.94 | 1163.3 | 2
ПС3.CE303.S31.503.JAVZ | Счетчик; 3-фазный | Счетчик CE303 S31 503-JAVZ | Многотарифный; кл.т-0,5S/0,5; ном.напряжение-57,7В, базовый (макс) ток (А) -5(10);комб. уст. в щиток; оптич.интерфейс; RS485 ; расш.набор парам; контроль вскрытия клемной крышки | шт | 5686.2 | 5250.09 | 2
СДХ.ETL.236.A2.00236В.Т8.G13.ASD | Дроссель | Дроссель ETL-236-A2 2х36Вт Т8/G13 ASD | 2x36 Вт T8/G13 220-240В IP20 L=165 мм b=40 мм h=30мм упаковка 100шт. | шт | 231.48 | 189 | 10
ЗК3.LC1E2501Q5 | Контактор 3-пол. | Контактор 3-пол. LC1E2501Q5 (1НЗ 25А 400В АС3, 380В 50Гц) | Пускатель для управления электродвиг-ми по категории применения АС-3 на ток 25А. Присоединение кабелем с наконечниками или без наконечников. Стандарт. мощность трехфазного двигателя 50/60Гц по категории АС-3 - 11кВт. | шт | 860.54 | 745.8 | 2
ЗРП.РЭП.034.031.010.380 | реле; промежуточное; | реле РЭП-34- 31-10/380 (3з+1р) | IP00, 50Гц, I ном.10А, крепление винтами и на рейку. Реле переменного тока с катушкой напряжения, одностабильное. | шт | 345.4 | 305.55 | 4
РШН.ЩУР.001.024.001.041.IP31 | Шкаф пустой навесной | Шкаф пустой навесной ЩУРн-1/24-1 41 IP31 "LIGHT" | Навесной, для учета и распред-я электроэнергии. Размеры: 427х300х109мм. Цвет корпуса RAL 9005. Кол-во вводов:2отверстия 028(сверху) и 3 отверстия 028(снизу) | шт | 359.29 | 263.48 | 3
ВВМ.V.LIFE.Т.Р.004П.754174 | выкл.; комплектующие; | выкл. Valena LIFE Темное дерево Рамка 4П 754174 | Valena LIFE.Рамка "Темное дерево".4-постовая универсальная | шт | 1285.14 | 1186.28 | 2
АКК.ISM10105.075.055 | Переходник со стены на потолок | Переходник со стены на потолок ISM10105P для короба 75х55 (потолоч./настенная рамка) | Потолочная/настенная рамка для короба 75х55мм обрамляет место прохода короба через стену или потолок, легко трансформируется из П-образной в Г-образную форму. Размеры: 130х82х22мм. Цвет белый. | шт | 410.37 | 337.09 | 5
АХХ.ДКС.34287.С.STP.500 | Прочая продукция | Прочая продукция ДКС BMP1050 Скоба для подвешивания STP осн.500 (верх) | Аксессуар для монтажа листовых лотков ДКС. Скоба для подвешивания STP осн. 500 (верх) уп=1шт. | шт | 408.37 | 323.18 | 4
ЗРП.РПЛ.122.024В.050Г | реле; промежуточное; | реле РПЛ-122 24В/50Гц | 2з+2р. Масса(винт.креп-е/креп-е на стандарт.рейку)=0.32/0.35кг, габ./уст.размеры(винт.креп-е):67х44х74.5/50х35мм, (креп-е на стандарт. рейки):69.5х44х79.5/35мм. Для применения в качестве комплект. изд-й в стационар. условиях, в основном в схемах упр- | шт | 819.34 | 738.82 | 3
ТТХ.ТСЗИ.004.380.220.012.М. | Трансформатор | Трансформатор ТСЗИ-4 380-220/12 Медн. | Трехфазн.с естест.возд.охл.,404х184х290мм, P=50кг | шт | 17483.7 | 15902.94 | 2
ААС.ЗПО.002.000.005.001.005.002.ИЭК | Клеммная колодка | Клеммная колодка ЗПО-2 0,5-1,5 мм2 красный (100 шт) ИЭК | UKW10-1-100 Зажимы-ответвители, прокалывающие изоляцию, типа ЗПО. позволяют удобно и быстро осуществлять отвод токоведущ. провода, а также фиксировать и изолировать токоведущие части. При их монтаже не требуются специальный инструмент и зачистка про | шт | 3.01 | 2.21 | 200
ЗУ4.АСТРО.УЗО.2212.380В.025А | УЗО | УЗО АСТРО*-2212 380В 25А(30мА) | 3-фазн.;Uном=380В;Iном=25А;Iутечки=30мА, диапазон температур -25 - +40 град.,номин. время отключ. не более 0.03с, номин. вкл. и откл. способность 1500А, срок службы не менее 10лет. 70х60х75мм, 0.4кг. Для защиты от электропораж-я при неисправностях эл | шт | 2519.39 | 2309.44 | 2
ЗА1.ВА.047.060.001Р.050А.006.А.С.ИЭК | Автомат 1-пол. | Автомат 1-пол. ВА 47-60 1Р 50А 6 кА х-ка С ИЭК | авт. выкл. IP20, ном. откл. способность 6000А. Напряж. пост. тока 48В. Элек. износостойкость 6000 циклов. Мех. износостойк. 20000 циклов. Масса 1полюса не менее 0,2кг. Диапозон раб. темп. -40 +50 гр. по целс. | шт | 180.63 | 152.77 | 12
КТХ.UTP.005.002.200.0.52 | Кабель телефонный и связи | Кабель телефонный и связи UTP-5e 2x2x0.52 (24AWG) CCA | Масса=19кг/км, наруж.диам.=5.3мм, раб.темп от -30С до + 60С, раб.емкость=55нф, эл. сопрот-е изоляции=5000Ом. Симметрич. кабель на основе вит.пары д/передачи аналог. и цифр. сигналов. Для внутр. прокладки внутри здания. Мин. партия вып-ки в сч.= бухта | м | 4.9 | 4.43 | 610
РШК.И.U.ИСК.001.ИЭК | Комплектующие для шкафа | Комплектующие для шкафа Изолятор-стойка "UNIVERSAL" шин ИСК-1 ИЭК | Пластмассовый изолятор-стойка для шины ИСК-1. Серия "UNIVERSAL". Материал-полиамид. Длина 73мм, ширина 52мм, высота 15мм. | шт | 18.49 | 15.64 | 32
РШК.П.ПУ3.002.008.003 | Комплектующие для шкафа | Комплектующие для шкафа Панель д/счетчика ПУ3/2-8 3-фазн. | Панель для установки счетчика ИЭК. Размер 200х465х64мм. Исполнение 3-фазный с боксом для автоматов модульных серий (8 мод.) без крышки. | шт | 581.23 | 491.59 | 2
ЗА3.DEK.ВА103.003P.063А.C.006А | Автомат 3-пол. | Автомат 3-пол. DEKraft ВА103-3P-063А-C 6кА (12096DEK) | Авт. выкл. 3Р 63А х-ка C ВА-103 6кА DEKraft | шт | 557.66 | 454.39 | 4
С9В.СД.Л.N.071.419.NLS.5050G30.007.2.IP65.012V.R5 | Светодиодная лента | Светодиодная лента СД Navigator 71 419 NLS-5050G30-7.2-IP65-12V R5 | цена за метр, бухта 5 м | м | 214.77 | 173.61 | 5
ЗЧ3.ATV320U55N4B | Преобр.частоты 3-ф | Преобр.частоты 3-ф ATV320U55N4B (5.5kW 380-500V 50/60Гц) | Ном. мощность двигателя - 5.5кВт, встроенный фильтр ЭМС, навигационная клавиша на передней панели, книжное исполнение | шт | 23949.64 | 21186.22 | 2
ВПХ.672612.ETIKA.П.002.010AX.АНТ | Переключатель | Переключатель 672612 ETIKA Перекл 2кл авт 10AX АНТ | Перекл 2кл авт 10AX АНТ | шт | 268.74 | 248.07 | 5
ККХ.КВВГЭ.010.001.5 | Кабель контрольный | Кабель контрольный КВВГЭ 10х 1.5 Алюр | Наруж. диаметр=14мм, масса=342кг/км. Температ. окруж. среды при эксплуат. от -50С до +50С.Uном 660В, изол.и оболочка из ПВХ пластиката, экранир., предн.для прокладки в помещениях, каналах, туннелях при отсутствии механич.воздействий на кабель в усл. | м | 128.87 | 114 | 100
ЗА3.ВМ.063.003.013А.XC | Автомат 3-пол. | Автомат 3-пол. OptiDin ВМ63-3C13-УХЛ3 | Упаковка 4шт=12полюсов. Мод. авт. выкл., с э/м и тепловым расцепителем, для нечастых операт. ВО - до 30раз в сутки, на DIN-рейку 35мм трёхпол., номин. напр.400В 50Гц, ПКС-6кА. Износост.-10000циклов. IP20. От -60 до +40. Габ: 84х53,2х70мм. Масса - 0.3 | шт | 515.72 | 476.65 | 4
РЯУ.Я5141.2074 | Ящик; управления | Ящик Я5141 2074 | для управл.эл-двигателями, однофидерный, нереверсивный, с авт.выкл., промежуточным реле, кнопками, лампой, переключателем, ном.ток 1А, ном.ток автоматич. выкл.1.6А, ном.напряж. силовой цепи ~380В, цепи управления ~220В, габаритн.разм. 400х300х250мм | шт | 8825.46 | 8237.1 | 2
АИО.ИО.001.002.5 | Изолятор опорный | Изолятор опорный ИО-1-2.5 | Масса:0,53 кг, номинальное напряжение :1 кВ | шт | 109.35 | 98.6 | 10
С5К.ЖКУ.028.400 | Светильник ДНАТ; консольный | Светильник ДНАТ ЖКУ 28-400-002 б/ст. | IP23. Вес=13кг.К-т мощности не менее 0.85. Патрон Е40, КПД не менее65%, Габаритные размеры: 835х365х195мм. Уст-ся на Г-образных кронштейнах опор диаметром 48мм под углом 15-20град. к горизонту. Высота уст-ки:8-12м. корпус и осн. изгот. из лист. стали | шт | 3123.88 | 3005.46 | 2
АНМ.НШВИ.001.5.018 | Наконечник кабельный медный | Наконечник кабельный медный НШВИ 1.5-18 (КВТ) | Уп 500шт. Втулочный. Для монтажа провода для оконц-я методом опрессовки гибких многопроволочных медных проводников. | шт | 0.74 | 0.64 | 500
ЗРТ.LRD16 | реле; тепловое; | реле LRD16 (9-13A) | Трехполюсное тепловое реле для защиты электродвигателей от перегрузки, Дипозон установок тока 9-13А. Испоьзуются с контакторами типа LC1 D12...D38. | шт | 2998.67 | 2554.42 | 2
ЗА2.A9.A9N61520 | Автомат 2-пол. | Автомат 2-пол. Acti9 A9N61520 (2П 0.5А) | АВТ. ВЫКЛ.C60H-DC 2П 0.5А C 500В DC | шт | 5090.76 | 4223.45 | 2
АКП.04016.П. | Короб; пластиковый | Короб Кабель-канал бел.2-й замок в п/э 40х16 (56м/уп) | Материал пластичный, ударопроч. самозатух. ПВХ, двойной замок, устойчив к возд-ю ультрафиолета. Для наруж. прокладки эл., тел., комп. сетей, для обеспечения электро- и пожаробез-ти стей в пром. и жилых зданиях и сооружениях. Упаковка пол-эн 50м. | м | 31.62 | 28.11 | 56
АЛХ.ДКС.35104INOX.Л.300100.L.3000 | Лоток | Лоток ДКС 35104INOX 300х100 L 3000, нержавеющий | Лоток 300х100 L 3000., нержавеющий Уп=6м | м | 5588.87 | 4422.97 | 2
ДЭХ.АИР.132.005.5.1000.С6.Ф | Электродвигатель | Электродвигатель АИР 132(5.5квт/1000об/м)С6/Фл | IP44, высота оси вращения 132мм, диаметр вала 38мм,установочные размеры 216х140мм, размеры 460х350х325мм, 68.5кг | шт | 19983.6 | 18329.57 | 2
ООХ.EZ9L33745 | Ограничитель перенапряжения | Ограничитель перенапряжения EZ9L33745(УЗИП 3P+N) | Серия "EASY 9".Устройство защиты от импульсных перенапряжений(3P+N). 45кА. Количество модулей =4. | шт | 11645.35 | 8844.57 | 2
ЗРИ.BIS.411 | реле; импульсное; | реле BIS-411 | Реле импульсное (бистабельное) монтаж на DIN-рейке 35 мм 16А 230В IP20 | шт | 1193.64 | 1089.46 | 2
ТТТ.ТПЛ.035.400.005 | Трансформатор тока | Трансформатор тока ТПЛ-35 400/5 | Масса=60кг, размеры: 990х760х410мм, температура окруж. среды -60 +55 град. по С, окруж. среда невзрывоопасная. Для установки в комплектные распределительные устройства. | шт | 117172.7 | 106946.32 | 2
НАН.Н.НС.032 | ножницы; | ножницы НС-32 (КВТ) | Ножницы секторные. диапазон резки: бронированный кабель диаметр до 32 мм. Надежн. храповый мех-м. Блокиратор рукояток. Вес 600гр. Длина 255мм. | шт | 2370.98 | 2054.85 | 2
ОАС.С.AWELCO.PULSAR.305.5000ВА.230.400В.050.210А | Сварочный агрегат | Сварочный агрегат Свар. AWELCO PULSAR 305 5000ВА 230/400В 50/210А | Сварочный аппарат для сварки электродами на переменном токе. Плавная регулировка тока с помощью магнитного шунта. Оснащен термостатом, вентилятором охлаждения, колесами и быстрым разъемом сварочных проводов. Двойное питание 230/400В.Вес 34кг, габарит | шт | 9532.35 | 9532.35 | 1
ИКО.ДКС.59369.К.480160070.IP40 | Коробка; ответвительная | Коробка ДКС 59369 Кор-ка ответвит. прямоуг, 480х160х70, IP40 | Коробка ответвительная прямоуг. для твердых стен, IP40, 480х160х70мм | шт | 539.88 | 427.25 | 2
ЗА2.A9.A9F78206.C60N.002P.006А.B | Автомат 2-пол. | Автомат 2-пол. Acti9 A9F78206 C60N 2P 6А B | Автомат.выкл 2-пол. серии Acti9 Замена серии Multi9 24075 | шт | 1130.56 | 937.95 | 2
ТТТ.Т.000.66.М.250.005.000.5 | Трансформатор тока | Трансформатор тока Т-0.66-М (пласт.с крышкой) 250/5 кл/т 0.5 | Предназ. д/передачи сигнала измерит.приборам. | шт | 441.56 | 398.17 | 5
ЗЭХ.ЭМ.033.4111.380В.050Г | электромагнит; | электромагнит ЭМ-33-41111 380В 50Гц | IP00. Номин.ход якоря 15мм, масса=0.975кг, габаритные размеры: 60х70х95мм, Аналог однофазному электромагниту переменного тока МИС 1100. Для дистанционного управления исполнительными механизмами различного пром. и быт.назначения | шт | 1960.98 | 1922.41 | 2
ВПК.ПКП32.053.О.032А.3Р.400В.ИЭК | Переключатель; кулачковый | Переключатель ПКП32-53/О 32А"Uca-O-Uab-Ubc"3Р/400В ИЭК | Кол-во вводных линий (полюсов) 3P. Номин. напряж-е изоляции=660В | шт | 694.35 | 587.88 | 2
РШМ.Щ.419R.IP40 | Шкаф пустой с монтаж. панел. | Шкаф пустой с монтаж. панел. 419R (800х1500х280) | Навесной. Для размещения НКУ. Металл 1.2мм, степень защ.-IP40,краска эпоксиполиэфирная RAL -7032. С оцинкованной монтажной панелью. Вес-51,2кг. Объём-0,355м/куб. | шт | 8003.89 | 6860.48 | 2
ВПХ.672312.ETIKA.П.002.010AX.СЛНК | Переключатель | Переключатель 672312 ETIKA Перекл 2кл авт 10AX СЛНК | Перекл 2кл авт 10AX СЛНК | шт | 177.66 | 163.99 | 5
ЗПХ.ПМЛ.7502.110.250А | Пускатель | Пускатель ПМЛ 7502/110 250А | 250А.660В, IP00. без оболочки, 6р+6з, реверсивный, без реле , с механич. блокировкой, Масса 14,3кг, габариты: 210х417х167мм. Предназнач. для дистанц. пуска, остановки и реверсирования трехфазных асинхронных электродвигателей. | шт | 27547.57 | 24840.33 | 2
ПС3.СЭТ3.001.009 | Счетчик; 3-фазный | Счетчик СЭТ3р-01-09 | ВЫПИСЫВАТЬ ПОСЛЕ КОНСУЛЬТАЦИИ С ОТВЕТСТВЕННЫМ СНАБЖЕНЦЕМ! Реактивной энергии. Номин. напряж-е 100/100/кор. из 3 В, номин. и максимал. ток 5-7.5А, класс точности 1%, передат. число А осн. передающего устройства 2000имп./кВт.ч; ед. младшего разряда 0.0 | шт | 3055 | 2702.5 | 2
С3Б.НПБ.1201.001.100.Ч | Светильник накал.; настенный | Светильник накал. НПП 1201 1х100 Черный | Произ-во ИЭК. Овал без решетки, влагозащитные, IP44, для саун до 100 градусов. Корпус: алюминиевый сплав. Материал рассеивателя: рифленое стекло. Темп. -50С +100С. Мощность лампы=100Вт. Для общего осв-я жилых и произв. помещений с повыш.влажностью. | шт | 462 | 367.76 | 4
ЗК3.ПМЛ.1160ДМ.016А.110AC.УХЛ4.Б.КЭАЗ | Контактор 3-пол. | Контактор 3-пол. ПМЛ-1160ДМ-16А-110AC-УХЛ4-Б-КЭАЗ | С переменным током цепи управления. Нереверсивный, без реле, без корпуса, без кнопок, m-0.4кг, габ. мм.: 76х47х87. IP20, всп. контакт -NО(1з). С креплением на DIN-рейку. | шт | 531.28 | 487.01 | 10
КСГ.КГТП.003.016.К | Кабель силовой гибкий | Кабель силовой гибкий КГТП 3х 16 Конкорд | Кабель гибкий с медными изолированными скрученными жилами. Рабочее напряжение ~660В. Допустимая Т=75 градусов. Для присоединения передвижных механизмов к электрическим сетям. Радиус изгиба не менее 8 диаметров. | м | 339.72 | 305.75 | 100
РШТ.Б.ЩРВ.П.008.IP40.ИЭК | Шкаф пустой встраиваемый | Шкаф пустой встраиваемый Бокс ЩРВ-П-8модулей встр.пластик IP40 ИЭК | MKP12-V-08-40-20 1ряд, 8 модулей. Клеммы: 8х10кв.мм+4х10кв.мм. | шт | 313.38 | 265.05 | 5
ЗА3.DEK.ВА103.003P.032А.C.006А | Автомат 3-пол. | Автомат 3-пол. DEKraft ВА103-3P-032А-C 6кА (12093DEK) | Авт. выкл. 3Р 32А х-ка C ВА-103 6кА DEKraft | шт | 551.55 | 449.41 | 4
ВКХ.XB4.BA21 | Кнопка | Кнопка XB4-BA21 (черн., 1нр) | IP65, потайной толкатель, хромированный ободок, для щитового монтажа диаметром 22мм, модульная конструкция, возможность дополнения контактов (ZBE101, ZBE102) до 9 шт, возможность смены толкателя (ZB4...), Un=600В In=1.2A, Un=240В In=3A, Un=120В In=6A | шт | 348.59 | 298.79 | 5
АКК.L.10806.DLP.Н.180 | Короб, комплектующие | Короб, комплектующие Legrand 10806 DLP Накл.на стык крышек 180 | DLP Накл.на стык крышек 180 | шт | 214.72 | 198.2 | 10
САС.XB5.AVB3 | Арматура светосигнальная | Арматура светосигнальная XB5-AVB3 (зел., 24В) | IP65, 24В пер. или пост. тока, со встроенным светодиодом (ZBVB3), для щитового монтажа диаметром 22мм, модульная конструкция, возможность смены головки (ZB5...), сост. из корпуса (ZB5AVB3) и головки (ZB5AV033), масса 0.038кг | шт | 367.23 | 314.77 | 5
С2О.LINE.408.000.001 | Светильник линейный реечного типа | Светильник линейный реечного типа Comtech Line накладной откр. 1x8W G5 T4 белый 4000 | Светильник накладной (ЛПО), открытый 8W, ЛЛ Т4 G5, в комплект входит лампа, кабель для соединения и сетевой, размер 380х10х30мм, IP20, 220-240V, пластик, белый. КОМТЕХ | шт | 334.78 | 247.98 | 1
ВКК.ZB4.BZ105 | Кнопка комплектующие | Кнопка комплектующие ZB4-BZ105 (корпус XB4, 1нз+1нр) | корпус в сборе для кнопок и переключателей серии XB4, с клеммными зажимами под винт, модульная конструкция, возможность дополнения контактов (ZBE101, ZBE102) до 9 шт, возможность смены толкателя (ZB4...), Un=600В In=1.2A, Un=240В In=3A, Un=120В In=6A | шт | 334.11 | 286.38 | 4
ТТХ.ОСМ1.000.4.220.005.130 | Трансформатор | Трансформатор ОСМ1-0.4 220/5-130 | IP00, 135х106х140мм, 5.5кг | шт | 2943 | 2653.78 | 2
ИУХ.У.004.005 | удлинитель; | удлинитель У-4-5 (4мест.,5м) | 6А, 220В, 1200Вт, 4-местный удлинитель длиной 5м, розетки под углом 45 град. | шт | 262.85 | 194.7 | 1
АНМ.МО.050.О | Наконечник кабельный медный | наконечник кабельный медный МО 50 Опрес. луженый JG-50 | Материал-луж.электротехнич. медь. Размеры: D=13,5мм, d=10мм, B=19,5мм, L=54мм. Для оконцевания многожильных мед. проводников и кабелей с опрессовкой и пайкой. | шт | 45.31 | 38.32 | 25
КОХ.ПГВ.001.016.0.К.ЭТК | Провод уст.и освет. | Провод уст.и освет. ПВ3(ПуГВ) 16.0 Красный ККЗ | Бухта 100м.Uном. ~450В/-1000В, класс жилы 3, количество и диаметр проволок в жиле 77х0.50мм, толщина изоляции 1.0мм, наружний диаметр 8.8мм, вес 182кг/км.Стоек к воздействию темпер. окр.среды -50 +70С. Конструкция: Токопровод.жила-медная, многопрово | м | 103.61 | 88.26 | 100
ВВ3.ABB.E203.032 | Выкл. нагрузки 3-пол. | Выкл. нагрузки 3-пол. ABB E203/32r (3-пол. 32А) | Выключатель модульного типа, красная рукоятка, IP40, t раб. от -25 до +55, 20000 циклов коммутации | шт | 1918.21 | 1464.28 | 1
МТТ.ТУТ.022.011.Ж | трубка; термоусаживаемая; | трубка ТТУ 22/11 Желтая 100 м/упак ИЭК | П/э термоусаживаемая трубка, эл. прочность не менее 30кВ/мм, толщина стенки после усадки -1мм, усаживается с 2 до 1мм, цвет: желтая Внутр. диаметр 22мм. 100м/рол | м | 61.23 | 51.79 | 50
ЗА1.ВМ.063.001.004А.XD | Автомат 1-пол. | Автомат 1-пол. OptiDin ВМ63-1D4-УХЛ3 | Упаковка 12шт=12полюсов. Мод. авт. выкл., с э/м и тепловым расцепителем, для нечастых операт. ВО - до 30раз в сутки, на DIN-рейку 35мм одноп., номин. напр.230/400В 50Гц, ПКС-6кА. Износост.-10000циклов. IP20. От -60 до +40. Габ: 84х18х70мм. Масса - 0. | шт | 204.98 | 189.45 | 10
ИУХ.УК40.004.002Р.040.0021.000.002.G. | удлинитель; | удлинитель УК40 с т/з 4 места 2Р/40м 2х1,0 мм2 "Garden" | ИЭК. Катушка переносная для садов и дач. кол-во розеток-4. Длина-40м. Материал провода ПВС. Сечение 2х1 кв.мм. | шт | 1858.53 | 1571.89 | 2
ЗК3.ПМЛ.1165ДМ.016А.220DC.УХЛ4.Б.КЭАЗ | Контактор 3-пол. | Контактор 3-пол. ПМЛ-1165ДМ-16А-220DC-УХЛ4-Б-КЭАЗ | С управлением на постоянном токе. Нереверсивный, без оболочки, без реле, без кнопок, m-0,6кг, габ. мм.: 122х76х47. IP20, всп. контакт -NО(1з). С креплением на DIN-рейку. | шт | 1429.31 | 1310.2 | 3
КСХ.ВВГ.FRLS.002.002.5.000.66.К | Кабель силовой | Кабель силовой ВВГнг(А)-FRLS 2х 2.5 ок(N)- 0.66 Кабэкс | Кабель силовой огнестойкийс мед. жилами, с изол.и оболоч из поливинилхлоридных композиций пониженной пожароопасности. | м | 50.34 | 45.31 | 100
ЗРВ.ASO.201 | реле; времени; | реле ASO-201 (таймер) | Лестничный таймер, монтаж на плоскость 16А 230В IP65 | шт | 1085.7 | 996.32 | 2
С2О.ЛСП.044.002.058.001 | Светильник люмин.; потолочный | Светильник люмин. ЛСП 44 2х58-001 | IP65. Имеет диплом "100 лучших товаров России" 2005. Электромаг.ПРА. Рассеиватель из акрил. стекла. Габаритные размеры: А=850мм, L=1580мм, В=147мм. Масса=4,7кг.Для осв. сырых и пыльных пром. зданий. | шт | 2531.38 | 2487.98 | 4
АХХ.ДКС.LT1302.Т.100200.R300 | Прочая продукция | Прочая продукция ДКС LT1302 Т-ответвитель 100х200 R300 | Т-ответвитель 100х200 R300 | шт | 4944.33 | 3912.89 | 2
САЛ.ПВЛМ.002.040.Д.О | Арматура свет.люм. | Арматура свет.люм. ПВЛМ-Д 2х40 п/г Отражатель | НЕ ДЛЯ ПРОДАЖИ! | шт | 1 | 1 | 1
АИФ.ШФ.020УО | Изолятор фарфоровый | Изолятор фарфоровый ШФ- 20УО (Г1) | Ном. напряж=20кВ; Пробивное напряж=160 кВ; Разрушающее усилие на изгиб, кН: 13 ;Длина пути утечки, см: 32,5 ; Масса: 3,9 кг. Изоляторы ШФ-20УО (ШФ-20Г1) штыревые высоковольтные фарфоровые предназначены для изоляции и крепления проводов на воздушных л | шт | 445.5 | 419.23 | 10
ЗРИ.A9.A9C32836.Б.ETL.032A.001НО.230В.АС.110В.DC | реле; импульсное; | реле Acti9 A9C32836 Блок расшир-я ETL 32A 1НО 230В АС 110В DC | БЛОК РАСШИРЕНИЯ iETL 32A 1НО 230В АС 110В DC Аналог Multi9 15505 | шт | 2526.29 | 2095.89 | 2
ВКХ.З.ЛЕТЕН.88640 | Кнопка | Кнопка Звонков. ЛЕТЕН 88640 скр.пр. | слоновая кость, с подсветкой. СНЯТ С ПРОИЗВОДСТВА серия "Sipe-1000". Замена серия "SUNO" Legrand. | шт | 626.12 | 544.96 | 2
ААС.CF.016 | Линейно-сцепная арматура | Линейно-сцепная арматура CF 16 (крюк монтажный) - ВК | Крюк монтажный. Предельная нагрузка 1800даН Диаметр 16мм Уп=25шт | шт | 206.97 | 183.97 | 25
ИРС.G.GSL000245 | Розетка; скрытой проводки | Розетка Glossa GSL000245 (розетка с зазем-ем, бежевый) со шторками | розетка с заземлением со шторками (бежевый ) | шт | 115.82 | 84.23 | 10
РШН.PRAGMA.29213 | Шкаф пустой навесной | Шкаф пустой навесной PRAGMA 29213 (2ряда/13 модулей) | 1модуль=18мм, Вместимость 26 модулей, ном. ток 63А. Габар. разм.: 336х450х143. Обеспечив. возможность монтажа бытовых электроустан. изделий, светосигн. арматуры, кнопок, клеммников и контакторов. Изменяемый пользователем дизайн двери в соотв. со стил | шт | 5166.64 | 4286.4 | 2
ВВО.Р.ВА.510.228Б.Б | Выкл. освет.,откр.пров. | Выкл. освет.,откр.пров. Рондо VA510-228B-BI "WESSEN" | IP44. Номин. ток - 10А. Выключатель открытой установки двухклавишный. Цвет белый. | шт | 141.44 | 102.87 | 10
ЗКХ.DEK.КМ103.630А.380В.011 | Контактор | Контактор DEKraft КМ103-630А-380В-11 (22167DEK) | Контактор 630А 380В АС3 1НО+1НЗ КМ-103 DEKraft | шт | 34406.49 | 28034.92 | 2
ЗА1.ВМ.063.001.063А.XC | Автомат 1-пол. | Автомат 1-пол. OptiDin ВМ63-1C63-УХЛ3 | Упаковка 12шт=12полюсов. Мод. авт. выкл., с э/м и тепловым расцепителем, для нечастых операт. ВО - до 30раз в сутки, на DIN-рейку 35мм одноп., номин. напр.230/400В 50Гц, ПКС-6кА. Износост.-10000циклов. IP20. От -60 до +40. Габ: 84х18х70мм. Масса - 0. | шт | 204.98 | 189.45 | 10
ЗРО.PR.611.002 | реле; тока; | реле PR-611-02 | исп. 2 (100-190А), c задержкой отключения, монтаж на DIN-рейке 35мм, 230В, 10А,1Р, IP20 | шт | 2846.9 | 2626.5 | 2
ЗА1.MG.C.060A.001P.020A.C | Автомат 1-пол. | Автомат 1-пол. MG C 60A 1P 20A (23852) | ном.напряжение 230/240В~, ток отключения 4.5кА, срабатывание электромагнитной защиты между 5 и 10-кратным значением ном.тока, количество циклов 20000, масса 0.11кг, установка на DIN-рейку, размеры 81х70х18мм | шт | 174.74 | 152.01 | 2
АХХ.ДКС.38341INOX.К.CD.090.100 | Прочая продукция | Прочая продукция ДКС 38341INOX Крышка CD 90 на угол вертикал. внеш. осн.100, нерж | Крышка CDV 90 на угол вертикальный внеш. осн. 100, нержавеющая уп=1шт. | шт | 1822.26 | 1442.11 | 2
АЛХ.ДКС.35308INOX.Л.60080.L.3000 | Лоток | Лоток ДКС 35308INOX перфорированный 600х80 L 3000, нержавеющ. | Лоток перфорированный 600х80 L 3000, нержавеющ. Уп=3м | м | 8263.25 | 6539.45 | 2
АКЧ.L.10623.DLP.У.065150.195.001 | Короб, внешний угол | Короб, внешний угол Legrand 10623 DLP Уг.внеш.д/65x150/195 1сек. | DLP Уг.внеш.д/65x150/195 1сек. | шт | 1909.37 | 1762.5 | 2
МТГ.КKF.09040.ПНД.К.040.450H | Трубка гофрированная | Трубка гофрированная КопосKF 09040 ПНД Копофлекс d=40мм 450H | Труба ПНД Копофлекс D=40 мм 450Н Уп=50м | м | 52.26 | 48.24 | 2
ИРС.V.ALLURE.АНТ.Р.002К.З.753930 | Розетка; скрытой проводки | Розетка Valena ALLURE АНТ 2К+З с/штор 753930 | Valena ALLURE.Силовая розетка 2К+З 16А 250В с защитными шторками.Безвинтовые зажимы.С лицевой панелью.Антрацит | шт | 258.92 | 239 | 5
С9Л.КОМТЕХ.СДЛ.T.006.220.827.120.GX53 | Лампа светодиодная (LED) | Лампа светодиодная (LED) КОМТЕХ СДЛп-T-6-220-827-120-GX53 | LED, 6Вт, аналог ЛН=40Вт, 220В, 2700К, 450лм, CRI>82, 120°, GX53 | шт | 109.2 | 99.09 | 10
ИРС.L.79254.M.Р.003RCA.А | Розетка; скрытой проводки | Розетка Legrand 79254 Mosaic Роз. 3RCA Алю | Mosaic Роз. 3RCA Алю Уп=1шт | шт | 3434.63 | 3170.43 | 2
ИСП.К.002П.003.016А.250B.Ч.TDM | Разъем штепсельный | Разъем штепсельный Кабельная розетка 2П+3 16А 250B черная TDM | Материал АБС-пластик. Ном.напряжение 250В. Для изготовления сетевых удлинителей нестандартной длины. | шт | 52.46 | 45.07 | 20
ККХ.КВВГЭ.037.002.5 | Кабель контрольный | Кабель контрольный КВВГЭ 37х 2.5 Алюр | Наруж. диаметр=25мм, масса=1349кг/км. Температ. окруж. среды при эксплуат. от -50С до +50С.Uном 660В, изол.и оболочка из ПВХ пластиката, экранир., предн.для прокладки в помещениях, каналах, туннелях при отсутствии механич.воздействий на кабель в усл | м | 618.9 | 547.49 | 100
ВВС.S.SDN1500147 | Выкл. освет.,скр.пров. | Выкл. освет.,скр.пров. Sedna SDN1500147 перекл. с подсвет. бежевый (1-кл.) | Серия SEDNA. Переключатель с синей подсветкой 1-клавишный бежевый, 10А, 250В. | шт | 380.98 | 329.28 | 5
ТТТ.ТПОЛ.010.600.005 | Трансформатор тока | Трансформатор тока ТПОЛ-10 600/5 | Масса=20кг, окруж. среда невзрывоопасная. Раб. полож-е - любое. Для питания цепей измерения силы тока, мощности и энергии, для питания цепей защиты и автоматики, для изолир-я цепей вторичной коммутации от высокого напряж-я в электроустановках перемен | шт | 21409.74 | 19541.18 | 2
АКП.К.04040.00711. | Короб; пластиковый | Короб Кабель канал перф. 40х40 7х11 "ИМПАКТ" | Кабель канал перфорированный 40х40 перф. 7х11 "ИМПАКТ" | м | 171.29 | 144.87 | 12
ВВС.ABB.C.002.П | Выкл. освет.,скр.пров. | Выкл. освет.,скр.пров. ABB Cosmo бел. выключатель 2 кл. с подсв. | Серия Cosmo механизм 2-х клавишный белый с подсветкой 16А | шт | 136.02 | 125.56 | 12
РШН.ДКС.R5ST0883.К.ST.М.П.800800300 | Шкаф пустой навесной | Шкаф пустой навесной ДКС R5ST0883 Корпус сварной ST с М/П 800х800х300мм | Корпус сварной навесной серии ST с М/П размер: 800 x 800 x 300 мм (В х Ш х Г) | шт | 12496.73 | 9889.78 | 2
РЩК.ДКС.531201.К.IP67.300150146 | щит; корпус; | щит ДКС 531201 Корпус IP67 300х150х146 мм | Корпус пластиковый общего назначения IP67, 300x150x146 (высота крышки 21), сплошные стенки, прозрачная крышка | шт | 812.33 | 702.73 | 2
С4П.РСП.005.125.710 | Светильник ДРЛ; подвесной | Светильник ДРЛ РСП 05-125-702 | IP5'3, с литым алюм.корпусом, с встроен.ПРА, открытый. Размеры не более 320х184х434мм, масса не более 5кг. КПД не менее 65%.Монтаж на крюк или на трубу (по треб. заказчика +65руб.).Для общ. осв-я произв.зданий. | шт | 3961.12 | 3893.22 | 3
ВВМ.L.89806.MК.74445 | выкл.; комплектующие; | выкл. Legrand 89806 MosaicКлюч-карта д/выкл.74445 | MosaicКлюч-карта д/выкл.74445 Уп=10шт | шт | 931.32 | 859.68 | 2
АЛХ.ЛН.035.100.3000.000.007 | Лоток | Лоток неперф. 35х100х3000, 0,7мм | Лоток неперфорированный 35х100х3000, 0,7мм Лоток 3м. Цена за 1м. Упаковка 6м. | м | 141.29 | 119.63 | 12
ЗА4.A9.A9F79440.C60N.004P.040А.C | Автомат 4-пол. | Автомат 4-пол. Acti9 A9F79440 C60N 4P 40А C | Автомат.выкл 4-пол. серии Acti9. ном.напряжение 400В,ток отключения 6кА, срабатывание электромагнитной защиты между 5 и 10-кратным значением ном.тока,кол-во циклов 20000, масса 0,5кг,установка на DIN-рейку, размеры 85х72х79мм. | шт | 2562.6 | 2126.01 | 2
ЗКК.LAEP2 | Комплектующие; контактор | Комплектующие LAEP2(комплект перемычек) | Комплект перемычек для сборки реверсивных пускателей типоразмеров LC1E32#38 | компл | 258.78 | 224.28 | 5
ЗПХ.ПМ.12025561.220.025А.002.004 | Пускатель | Пускатель ПМ 12025561/220 25А 2з+4р | IP40, масса=1.86кг, габаритные размеры: 207х192х140мм, установочные размеры: 130+-0.2х135+-0.2мм,реверсивный, закрытый, б/реле,2з+4р | шт | 2645.55 | 2340.29 | 2
ПС3.М.230.АRT.002.PCSIN.010.100А.220.380В | Счетчик; 3-фазный | Счетчик Меркурий 230 ART-02 P(Q)CSIN 10-100А 220/380В |  | шт | 1 | 1 | 1
ИРО.РПВ.001 | Розетка; открытой проводки | Розетка РПВ-1 радио | Упаковка 50/400шт. открытой проводки | шт | 16.19 | 15.54 | 50
ЗРФ.AZH.S.П | реле; фото; | реле AZH-S Плюс | Реле для управления осв-ем, выносной герметичный фотодатчик "Плюс", монтаж на плоскость 30А 230В IP40 | шт | 1454.5 | 1327.56 | 2
ЗРУ.DEK.РТ03.009.018.000.09А.001.20А | реле; тепловое электронное; | реле DEKraft РТ03-09-18-0.09А-1.20А (23107DEK) | Реле электротепл. для конт. 09-18A 0,90-1,20А РТ-03 DEKraft | шт | 617.5 | 503.15 | 3
С2О.SM.118.001.018.Р | Светильник люмин.; потолочный | Светильник люмин. SM 118 ЛПО 01-18-905.010 кристалл | IP20, типа ЛПО 02, рассеиватель "корыто" рифленый, скошенные края, арматура металлическая. Номин.ток=0.33А, потреб.мощность=29Вт, вес=1.2кг. Размеры: 665х110х450мм. | шт | 1485.56 | 1326.39 | 3
АНТ.KLAUKE.87412.002.004.0 | Наконечник каб.; медный, втулочный | Наконечник каб. KLAUKE 87412 2x 4.0мм | Для оконцевания жил мед. провода и кабеля опрессовкой. Материал: луж. медь, материал изоляции: полипропилен. Размеры: D1=4.9/8.8мм, D2=3.8мм, L1=23мм, L2=12мм, S1=0.2м, S2=0.3мм уп.=100шт. | шт | 9.05 | 8.3 | 100
АХХ.ДКС.36063.У.CPO.045.045.15050 | Угол (поворот) | Угол (поворот) ДКС 36063 CPO 45 горизонтальный 150х50 | Аксессуар для лотков ДКС. Угол CPO 45 горизонтальный 45° 150х50 уп=1шт. | шт | 679.43 | 537.7 | 3
С9Л.A60.013.В.1100.Л.230.В.3000.К.E27.IEK | Лампа светодиодная (LED) | Лампа светодиодная (LED) A60 шар 13 Вт 1100 Лм 230 В 3000 К E27 IEK | Светодиодная лампа. Срок службы более 45000часов. | шт | 299.71 | 219.79 | 5
АКК.ДКС.75644S.Т.RJ.011.001 | Короб, комплектующие | Короб, комплектующие ДКС 75644S Телеф. розетка RJ-11 (разъем AMP), слон.кость, 1мод. | Телефонная розетка RJ-11 (разъем AMP), слон. кость, 1мод. Уп=10шт. | шт | 423.19 | 334.91 | 3
РШК.03203 | Комплектующие для шкафа | Комплектующие для шкафа 03203 (перед. панель с вырезом) | Передняя панель с вырезом высотой 3 модуля (150мм) для шкафа Prisma Plus (серии G). | шт | 820.03 | 698.54 | 2
КСГ.КГ.003.070+ | Кабель силовой гибкий | Кабель силовой гибкий КГ 3х 70+25 Конкорд | Dн=43,2 мм,P=3,49 кГ/м.Кабель гибкий с медными изолированными скрученными жилами. Рабочее напряжение ~660В. Допустимая Т=75 градусов. Для присоединения передвижных механизмов к электрическим сетям. Радиус изгиба не менее 8 диаметров. | м | 1108.79 | 1034.87 | 2
ЗК3.L.416146.К.CTX3.003P.050A.0022.230V.AC | Контактор 3-пол. | Контактор 3-пол. Legrand 416146 Конт.CTX3 3P 50A 2но2нз 230V AC | 3-полюсный промышленный контактор со встроенными вспомогательными контактами | шт | 5286.42 | 4879.77 | 2
ЗПХ.ПМ.12010220.220.006.3А | Пускатель | Пускатель ПМ 12010220/220 6.3А 1з | IP54, габарит. размеры: 171х104х126мм, установочные размеры:100+-0.5х37+-0.3мм, масса=1.1кг, нереверсивный, закр.,с реле,кн. "Пуск-Стоп",1з | шт | 1359.74 | 1202.85 | 2
ДЭХ.АИР.112.005.5.1500.М4.К | Электродвигатель | Электродвигатель АИР 112(5.5квт/1500об/м)М4/Км | IP44, высота оси вращения 112мм, диаметр вала 32мм,установочные размеры 190х140мм, размеры 435х300х285мм, 49.0кг | шт | 15397.2 | 14122.79 | 2
ЗД1.ABB.DS201.C16.A30 | Автомат дифференц. 1-пол. | Автомат дифференц. 1-пол. ABB DS201 C16 A30 | Выключатель авт.диф.т. ток 30мА 1+N ном ток 16А Icn=6 кА тип А | шт | 5257.54 | 4556.53 | 2
СЛК.OSRAM.DULUX.L.055W.830.002G11.010X1 | Лампа люминесц.компактная | Лампа люминесц.компактная OSRAM DULUX L 55W/830 2G11 10X1 | лампа для ЭПРА, L=533mm, уп. 10 шт | шт | 301 | 277.23 | 10
ВВС.ДУЭТ.WDE000331.С | Выкл. освет.,скр.пров. | выкл. освет.,скр.пров. ДУЭТ WDE000331 Серебр. (3-кл.) | Выключатель однополюсный трехклавишный скрытой проводки серии "ДУЭТ". цвет серебристый. | шт | 269.94 | 196.32 | 5
РХХ.К.ЩЭ.002 | Прочая продукция | Прочая продукция Комплект для монтажа ЩЭ-2 | В комплекте: У-733М-5шт, Шина PEN"земля-ноль" 6х9мм 8/2 (8групп/креп по краям) - 2шт., винты М4х10- 4шт. | компл | 291.67 | 246.69 | 3
С9Л.КОМТЕХ.СДЛ.Ш45.005.220.830.220.E14 | Лампа светодиодная (LED) | Лампа светодиодная (LED) КОМТЕХ СДЛ-Ш45-5-220-830-220-E14 | Светодиодная лампа "Шар"; Корпус керамика; Цвет корпуса белый; 5Вт; 220В; 3000К; 350лм; 220°; Е14; 30000 часов; КОМТЕХ Уп=10шт. | шт | 182.25 | 158.63 | 2
ЗД4.DEK.ДИФ101.004P.050А.100.C.004.5А | Автомат дифференц. 4-пол. | Автомат дифференц. 4-пол. DEKraft ДИФ101-4P-050А-100-C 4.5кА (15034DEK) | Диф. автомат 4Р 50А 100мА тип AC х-ка С ДИФ-101 4,5кА DEKraft | шт | 1257.95 | 1025 | 2
НХХ.И.DIN.ДР.001 | прочие инструменты; | прочие инструменты Инструмент для резки DIN-реек ДР-01 (КВТ) | Механический рейкорез. Типоразмер DIN-рейки ТН 35-7.5 DIN 46277 | шт | 10914.79 | 9459.48 | 2
ЗА3.ABB.S803C.C080A | Автомат 3-пол. | Автомат 3-пол. ABB S803C C80A | Модульного типа, ширина модуля (1 полюс) 27мм, срабатывание электромагнитной защиты между 5 и 10- кратным значением ном. тока, ток отключения 25 кА. | шт | 9255.89 | 7884.65 | 2
ЗУ2.LEGRAND.008927 | УЗО 2-пол. | УЗО 2-пол. LEGRAND DX (2P 25A 300мА) 411524 | Тип "АС". Кол.модулей по 17,5мм: 2. Минимальная температура -25С. | шт | 3747.41 | 3459.15 | 2
ИКР.КЗНС.008 | Коробка распаечная | Коробка распаечная КЗНС-8 | IP54, масса=1.91кг. Для соед. и развет. вторичных и силовых эл.цепей, вып. контрол. кабелями с числ. жил до 8. Размеры: 236х207х100х82х234мм | шт | 1289.4 | 1170.03 | 4
ЗУ4.DEK.УЗО03.004P.010А.030.006А | УЗО 4-пол. | УЗО 4-пол. DEKraft УЗО03-4P-010А-030 6кА (14076DEK) | УЗО 4P 10А 30мА AC УЗО-03 6кА DEKraft | шт | 1128.72 | 919.7 | 2
ККХ.КВВГЭ.004.001.5.К | Кабель контрольный | Кабель контрольный КВВГЭнг(А) 4х 1.5 Кабэкс | Uном 660В, изол.и оболоч. из негорюч.ПВХ пластиката, экранир., предн.для прокладки в помещениях, каналах, туннелях при отсутствии механич.воздействий | м | 47.66 | 42.16 | 100
АЛХ.ДКС.35014.Л.20050.L.2000 | Лоток | Лоток ДКС 35014 200х50 L 2000 | Лоток 200х50 L 2000. Уп=16м | м | 342 | 270.66 | 8
АГЛ.Г.ГМА.050.070.ИЭК | Гильза каб; медно-алюминиевая | Гильза каб ГМА-50/70 ИЭК | Габариты: D=19,9мм, d=10,9мм, L=82мм. Для соединения медно-алюм. проводников. | шт | 149.67 | 139.69 | 10
ЗА2.ВМ.063.002.013А.ND | Автомат 2-пол. | Автомат 2-пол. OptiDin ВМ63-2ND13-УХЛ3 | Упаковка 6шт=12полюсов. Мод. авт. выкл., с э/м и тепловым расцепителем, для нечастых операт. ВО - до 30раз в сутки, на DIN-рейку 35мм двухпол., номин. напр.230В 50Гц, ПКС-6кА. Износост.-10000циклов. IP20. От -60 до +40. Габ: 84х35,6х70мм. Масса - 0.2 | шт | 310.74 | 287.2 | 5
ЗУ2.ИЭК.NFIN.002.032А.030 | УЗО 2-пол. | УЗО 2-пол. ИЭК NFIN 32А 30(мА) (УЗО ВД1-63) | IP20.Категория применения AC, 230В,50Гц,пределы изм-я напряж.сети, при кот сохраняется работоспособность выкл.от115 до265В, электрич. износоуст-ть не менее 4000циклов,механ.износоуст-ть не менее 10000циклов,макс. сеч. провода 50кв.мм. | шт | 900.29 | 761.44 | 3
ХХХ.ДКС.CM430850.С.М8 | Крепежный элемент | Крепежный элемент ДКС CM430850 Стандартный анкер с болтом М8 | Стандартный анкер с болтом М8 уп=25шт | шт | 52.78 | 41.78 | 25
РШТ.ABB.001SL0511A06 | Шкаф пустой встраиваемый | Шкаф пустой встраиваемый ABB 1SL0511A06 (встр., прозр.дверь, 1х12мод.) | Шкаф встроенный, цвет белый, кол-во рядов 1; кол-во мод. в ряду 12; дверь прозрачная, клеммник 12495 входит в комплект. | шт | 1716.24 | 1584.22 | 2
РШН.ДКС.R5ST1262.К.ST.М.П.1200600200 | Шкаф пустой навесной | Шкаф пустой навесной ДКС R5ST1262 Корпус сварной ST с М/П 1200х600х200мм | Корпус с монтажной панелью без ручки IP65 | шт | 13655.8 | 9606.28 | 2
РШМ.ЩМП.006.6.001.000.036.УХЛ3 | Шкаф пустой с монтаж. панел. | Шкаф пустой с монтаж. панел. ЩМП-6.6.1-0 36 УХЛ3 (IP31) | IP31. Оцинкованная монтажная панель. Габариты: высота=600мм, ширина=600мм, глубина=150мм. Тип покрытия - ЭПК/шагрень, цвет краски RAL 7035. | шт | 4152.69 | 3512.23 | 2
КОХ.ПВ3.050.З | Провод уст.и освет. | Провод уст.и освет. ПВ3(ПуГВ) 50 Зеленый | Uном. ~450В/-1000В, класс жилы 3, количество и диаметр проволок в жиле 252х0.50мм, толщина изоляции 1.4мм, наружний диаметр 14.5мм, вес 520кг/км.Стоек к воздействию темпер. окр.среды -50 +70С. Конструкция: Токопровод.жила-медная, многопроволочная, И | м | 365.2 | 330.16 | 100
СЛК.PHL.T.T2.015W.WW.E27.220.240V.001PF.006.578400 | Лампа люминесц.компактная | Лампа люминесц.компактная PHL Tornado T2 15W WW E27 220-240V 1PF/6 578400 | Спираль. 2700К, дл. 107.5, диам. 51.5. ш. 42.5. уп. 6шт | шт | 154.9 | 141.99 | 12
АШС.Ш.N.0069.008.002.TDM | Шина | Шина "N" 6х9мм 8/2(8-гр./крепеж по краям) TDM | Выполнена из высококачественной электротехнической латуни. Применяется при комплектации щитового оборудования для подсоединения нулевого провода и провода заземления. | шт | 37.84 | 32.97 | 10
ЗРП.РП.021.004.024В | реле; промежуточное; | реле РП-21 4-конт.,24В | Присоединение внешних проводников пайкой. Диапазон температур от -40С до +55С, 4 перкл.конт.Мощность 2Вт, степень защиты механизм реле IP40; выводов IP00. | шт | 283.79 | 266.98 | 6
С9С.BR.DL.027.NW | Светильник LED встраиваемый | Светильник LED встраиваемый BR-DL-027 NW | Briaton Светильник светодиодный встраиваемый Down Light 7Вт,нейтральный белый,D90xH80/серебро, IP41 Световой поток 460Лм | шт | 917.12 | 855.98 | 2
ЗРП.РЭК78.004.003А.024В.AC.ИЭК | реле; промежуточное; | реле РЭК78/4(MY4) с индикацией 3А 24В AC ИЭК | Свет.индикатор загорается при срабатывании реле и гаснет в момент его откл. Опция свет.индикации прим.при настройке аппаратуры, а также вместо светового индикатора сост-я эл.цепей. | шт | 144.86 | 122.65 | 5
ХХХ.Д.DM.01825 | Прочая продукция | Прочая продукция Держатель маркировки DM 18x25 | Надевается под головку кнопки, переключателя или индикатора для возможности разместить справочную информацию о назначении | шт | 18.52 | 15.66 | 100
С9Л.NE.B.007W.LED.833.E14 | Лампа светодиодная (LED) | Лампа светодиодная (LED) NE B PA 7W/LED/833 E14 (7/4869) | лампа светодиодная . форма свеча, уп. 50шт | шт | 169.51 | 156.47 | 2
ЗД2.A9.DPN.V.A9D31606 | Автомат дифференц. 2-пол. | Автомат дифференц. 2-пол. Acti9 iDPN Vigi A9D31606 ( C6А, 30mA, АC) | Дифференциальный автоматический выключатель класса АС ( 1P+N.) номинальное напряжение 230В~. Максимальный ток отключения 6 кА. Кривая отключения "С". Количество модулей =2. | шт | 4423.18 | 3669.6 | 2
ЗВХ.NH.002.063А | Предохранитель | Предохранитель NH 2 63А | ном.напряжение 500В, ном.выключающая способность 120кА, серебреные контакты, с указателем срабатывания, габаритные размеры 150х59х59мм | шт | 687.44 | 673.92 | 3
АМВ.МВП.025 | муфта; вводная; | муфта вводная МВП 25 (Fortisflex) | Муфты вводные для металлорукава предназн. для ввода-вывода в корпусах щитового электрооборудования. Материал: ПВХ. Уп=50шт. | шт | 24.5 | 21.23 | 100
ЗА3.EP.CVS.100F.TM025D | Автомат 3-пол. | Автомат 3-пол. EasyPact CVS 100F TM25D (LV510331) | Авт.выкл. на токи к.з. до 36кА при 380/415В, стационарный с передним присоединением, со станд. магнитотермич.расцепителем TM-D, (рег.тепл.тока 0.7- 1х Iном.) Iном.=25А | шт | 7423.14 | 6433.39 | 2
С9Л.N.094.492.NLL.C37.007.230.004K.E14.FR | Лампа светодиодная (LED) | Лампа светодиодная (LED) Navigator 94 492 NLL-C37-7-230-4K-E14-FR | Светодиодная энергосберегающая лампа общего и декор. освещения. Колба лампы в форме свечи. Поверхность колбы матовая или прозрачная. Повторяет форму и размеры стандартных КЛЛ и ламп накал-я типа "свеча". подходит к любому светильнику, в котором исп-с | шт | 76.38 | 67 | 20
С3К.ЛКУ01.045.011 | Светильник накал.; консольный | Светильник накал. ЛКУ01-45-011 | IP54, У1, к. Al, КЛЛ45, Е27, 550х250х260, со стеклом | шт | 1046.68 | 910.58 | 2
ХХХ.DEK.ДН.101.0060 | Прочая продукция | Прочая продукция DEKraft ДН-101-0060 (32053DEK) | DIN-рейка оцинкованная сталь 60 см | шт | 38.19 | 31.12 | 20
ТТХ.ОСМ.000.25.380.056.056 | Трансформатор | Трансформатор ОСМ-0.25 380/56/56 | понижающий трансформатор общего назначения, 115х90х120мм, 2.1кг | шт | 2342.1 | 2130.34 | 2
ЗК3.L.416199.К.CTX3.003P.075A.0022.415V.AC | Контактор 3-пол. | Контактор 3-пол. Legrand 416199 Конт.CTX3 т.з. 3P 75A 2но2нз 415V AC | 3-полюсный промышленный контактор со встроенными вспомогательными контактами Т.З - торцевой зажим. | шт | 8764.33 | 8090.15 | 2
КСХ.ВВГНГ.LS.005.070.001.А | Кабель силовой | Кабель силовой ВВГнг(А)- LS 5х 70 -1 Алюр | LS-низкое дымо- и газовыд-е. силовой кабель с медной токопроводящей жилой, изоляция и оболочка из ПВХ композиции пониженной пожароопасности | м | 2286.11 | 2022.33 | 100
КСХ.ВВГНГ.LS.003.002.5.ЭНН | Кабель силовой | Кабель силовой ВВГНГ(А) - LS 3х 2.5 ЭлектрокабельНН | LS-низкое дымо- и газовыд-е. Рабочее ~U=660В. Мед. жила. Материал изоляции и оболочки-ПВХ, пониженной жароопасности. Использ. для передачи и распределения эл.энергии в стационарных условиях (в т.ч. для АЭС). | м | 32.01 | 30.56 | 2
АКК.L.32804.DLP.П.16065 | Короб, комплектующие | Короб, комплектующие Legrand 32804 DLP Переходник д/к-к до 160х65 | DLPПереходник д/к-к до 160х65 Уп=1шт | шт | 1501.39 | 1385.9 | 2
ТТХ.ОСМ1.000.4.380.005.022.110.042 | Трансформатор | Трансформатор ОСМ1-0.4 380/5-22-110/42 | IP00, 135х106х140мм, 5.5кг | шт | 2943 | 2653.78 | 2
ЗКХ.КТН.5330.330А.230В.АС3.TDM | Контактор | Контактор КТН-5330 330А 230В/АС3 TDM | Электромаг. контактор для исп-я в схемах упр-я для пуска и остановки трехфаз. асинхрон. эл.двигателей с короткозам.ротором в эл.сетях с номин. напряж-ем до 660В перем.тока. вид контактов: 1з. | шт | 14849.61 | 12940.37 | 2
РШК.П.500745.ЩМП.1684 | Комплектующие для шкафа | Комплектующие для шкафа Панель монтаж. 500х745 (оцинк), ЩМП-1684 | ДЛЯ ЩМП-16.8.4. Габ. размер: 500х745мм. Исп-ся для установки различнойэлектроаппаратуры. Место установки: внутри корпуса на уголки вертикальные. | шт | 1200.08 | 1014.99 | 3
АНТ.KLAUKE.1666.000.14 | Наконечник каб.; медный, втулочный | Наконечник каб. KLAUKE 1666 0.14мм | Материал: электротехническая медь, поверхность луженая, изол. трубка ПА, без галогенов, температура до 105град.С. уп.=1000шт. | шт | 2.58 | 2.37 | 500
ЗА2.ВА.047.029.002P.025A.004.5А.C.TDM | Автомат 2-пол. | Автомат 2-пол. ВА 47-29 2P 25A 4.5кА х-ка C TDM | IP40, 220/380В, на DIN-рейку 35мм, с электромагнитным и тепловым расцепителями, коммутац.способность 4.5кА, макс.сечение провода 25 кв.мм, срабатывание эл-магн.расцепителя 5-10 Iном, 75х36х80мм | шт | 176.49 | 153.8 | 6
ЗА3.АЕ.2046М.001А.010Р | Автомат 3-пол. | Автомат 3-пол. АЕ 2046М-10Р-00У3-Б 1А (Черкесск) | Упаковка 3шт. 3пол., с эл./магн. и теплов. расц, отс. 12in, с регулировкой ном. тока тепл. расц-й, 380В, коммутац. спос.Icu-5кА, 145х75х105(IP00), масса-0,93кг. | шт | 1726.92 | 1489.33 | 2
ЗРХ.F.055.32.008.230.0040 | реле; | реле Finder 55.32.8.230.0040 (катушка 230В AC) | Миниатюрное реле 2 перекид.контакта/10А, с механич. индикатором, применяется с розеткой 9402SMA | шт | 390.41 | 358.27 | 5
СЛК.NEP.FS.011W.827.Е27 | Лампа люминесц.компактная | Лампа люминесц.компактная NEP FS-mini 11W/827 Е27 (7/2613) | Комп.люм.энергосберег.лампа.Тип лампы FS-mini. Цвет температура 827. | шт | 91.56 | 61.45 | 1
С9Л.BR.GU10.003W.WW | Лампа светодиодная (LED) | Лампа светодиодная (LED) BR-GU10-3W(45гр.) WW | Briaton Лампа светодиодная 3W,GU10,угол рассеивания 45гр.,тёплый белый Световой поток 250Лм | шт | 75 | 60 | 1
КОХ.ПВ3.002.5.Ж.З | Провод уст.и освет. | Провод уст.и освет. ПВ3(ПуГВ) 2.5 Желто-Зеленый Дмитров | Бухта 500м. Uном. ~450В/-1000В, класс жилы 4, количество и диаметр проволок в жиле 20х0.40мм, толщина изоляции 0.8мм, наружний диаметр 4.2мм, вес 31кг/км.Стоек к воздействию темпер. окр.среды -50 +70С. Конструкция: Токопровод.жила-медная, многопров | м | 17.01 | 14.49 | 100
НЗК.ИЭК.К.КО.002.001.005.002.005 | Клещи | Клещи ИЭК обжимные КО-02 1,5-2,5мм | Обжимные клещи предназнач. для опрессовки основных видов и типоразмеров изолир. наконечников, разъемов и гильз сечением проводника 1,5;2.5кв.мм. | шт | 1273 | 1076.67 | 2
ЗД4.DEK.ДИФ101.004P.025А.100.C.004.5А | Автомат дифференц. 4-пол. | Автомат дифференц. 4-пол. DEKraft ДИФ101-4P-025А-100-C 4.5кА (15031DEK) | Диф. автомат 4Р 25А 100мА тип AC х-ка С ДИФ-101 4,5кА DEKraft | шт | 1257.95 | 1025 | 2
ВВГ.ВНРП.010.400 | Выкл. нагрузки | Выкл. нагрузки ВНРП-10/400 (10з У3) | без предохранителей с полурамой. С заземляющими ножами | шт | 25771.2 | 23385.32 | 2
ЗЧ3.ATV32HU75N4 | Преобр.частоты 3-ф | Преобр.частоты 3-ф ATV32HU75N4 (7.5kW 380/500V 50/60Гц) | Ном. мощность двигателя - 7.5кВт, встроенный фильтр ЭМС, навигационная клавиша на передней панели | шт | 31402.51 | 27779.14 | 2
ИРО.Э.TVA.002.Б | Розетка; открытой проводки | Розетка Этюд TVA-002B (роз.телевиз.) Белая | IP20, открытого исполнения, коннектор TV-0.7dB | шт | 181.51 | 132.01 | 25
С2О.LZ.002.036 | Светильник линейный влагозащищенный | Светильник линейный влагозащищенный СТ LZ 236 люминесцентный накладной 2x36W T8 G13 (метал.защелки)IP65 нов. |  | шт | 1 | 1 | 1
ЗВХ.ПТ.001.1.006.031.5.020.У1.СП | Предохранитель | Предохранитель ПТ 1.1-6-31.5-20 У1 СПб | Uном.=6кВ, Iном=31,5А, Iном.откл.=20кА диам=56мм,дл.=312#2мм,m=1,4кг. | шт | 1162.77 | 1136.29 | 2
СДХ.001И400ДНАТ46Н.001.УХЛ2.220В | Дроссель | Дроссель 1И400ДНАТ46Н-001 УХЛ2 220В | Масса=5,4кг, Габаритные размеры: 155х93х96мм, рабочий ток 4,6А, пусковой ток не более 7,5А, потери мощности не более 34Вт, к-т мощности не менее 0.43, макс.нормируемая температура обмотки в раб. режиме 130С, перегрев обмотки 75С. | шт | 1138.95 | 1034.86 | 4
АКП.040.001.016."СТАТУС" | Короб; пластиковый | Короб 40/1х16 "СТАТУС" | Материал пластичный, ударопрочный самозатухающий ПВХ, устойчив к воздействию ультрафиолета. Для наружной прокладки электрич., телеф, комп. сетей, для обеспечения электро- и пожаробезопасности сетей в пром. и жилых зданиях и сооружениях. В упаковке 48 | м | 17.2 | 15.88 | 2
РВС.РУС.00316.003.00216.005.00132.005.074.У1.IP44 | распред. устр-во; для строит.п | распред. устр-во РУСп - 3х16/3+2х16/5+1х32/5 74 У1 IP44 | 322х522х160мм.-габ.размеры щитка. 570х522х303мм-габ.размеры в сборе. РУСП предназначено для безопасного распред-я энергии и для подкл. различных электроприемников. | шт | 11930.84 | 10090.8 | 2
ИКО.Л.245 | Коробка; ответвительная | Коробка Л-245 | IP20, Габариты: 132х80х60мм, вес не более 0.094кг, наруж. диаметр труб 25,32. Для ответвления проводов в эл. цепях перем. и пост. тока, а также в цепях охран. и пожар. сигнализации. | шт | 24.6 | 22.47 | 2
ТТХ.ОСМ.000.16.220.005.260 | Трансформатор | Трансформатор ОСМ-0.16 220/5-260 | понижающий трансформатор общего назначения, 115х90х120мм, 2.1кг | шт | 1974.21 | 1791.44 | 2
С9Х.Д.380A.PPL.595.R.036.JC.J | Аксессуары светодиодные | Аксессуары светодиодные Драйвер 380mA для PPL 595/R 36w JC(2853448,2853462) Jazzway | Драйвер для встраиваемой панели PPL 595/R 36w JC (2853448,2853462) на 380mA Уп=40шт | шт | 369.46 | 315.95 | 10
ИБЗ.ABB.M.006.008.N | Блок зажимов | Блок зажимов ABB M 6/8.N (6 кв.мм, 41А) | Синий, сечение провода: многожил. 0.5-6кв.мм, одножил. 0.5-10кв.мм, напряж.500В, ширина 8мм. | шт | 70.74 | 60.26 | 50
ЗРХ.ЕЛ.013.380 | реле; | реле ЕЛ-13Е 380В | реле контроля трехфазного напряжения предназначено для использования в схемах автом.контроля наличия и симметрии напряжений, защиты от недопустимой ассиметрии фазных напряжений и работы на 2 фазах асинхронных крановых двигателей и реверсивных электро | шт | 1346.88 | 1320.39 | 2
АХХ.ДКС.36085.У.CPO.045.045.30080 | Угол (поворот) | Угол (поворот) ДКС 36085 CPO 45 горизонтальный 300х80 | Аксессуар для лотков ДКС. Угол CPO 45 горизонтальный 45° 300х80 уп=1шт. | шт | 1156.88 | 915.54 | 2
ЗРУ.DEK.РТ03.040.095.030.0А.040.0А | реле; тепловое электронное; | реле DEKraft РТ03-40-95-30.0А-40.0А (23125DEK) | Реле электротепл. для конт. 40-95А 30,0-40,0А РТ-03 DEKraft | шт | 1335.81 | 1088.44 | 2
ЗЗП.ЗПП.035 | Заземление; переносное | Заземление ЗПП-35 | 35кВ, 25мм кв. | шт | 7710 | 7075.26 | 2
ВВМ.V.774456 | Выкл. комплектующие | Выкл. комплектующие Valena (Рамка 2мест. Белый) 774456 | LEGRAND. ВЕРТИКАЛЬНАЯ. Для механизмов LEGRAND VALENA 774ХХX. | шт | 85.18 | 78.63 | 10
ЗД4.DEK.ДИФ101.004P.006А.100.C.004.5А | Автомат дифференц. 4-пол. | Автомат дифференц. 4-пол. DEKraft ДИФ101-4P-006А-100-C 4.5кА (15027DEK) | Диф. автомат 4Р 6А 100мА тип AC х-ка С ДИФ-101 4,5кА DEKraft | шт | 1585.15 | 1291.6 | 2
ЗА4.DEK.ВА101.004P.032А.D.004.5А | Автомат 4-пол. | Автомат 4-пол. DEKraft ВА101-4P-032А-D 4.5кА (11141DEK) | Авт. выкл. 4Р 32А х-ка D ВА-101 4,5кА DEKraft | шт | 491.51 | 400.49 | 3
ИХХ.DEK.З.006.ЗП101.006.001 | Прочая продукция | Прочая продукция DEKraft Заглушка 6 мод. белая ЗП101-6-01 (32270DEK) | Заглушка для фальшпанели электрощитов на 6 мод. белая | шт | 13.89 | 11.32 | 80
АЗК.ДКС.NG3202.С.D10 | Соединительный зажим для молниеотвода | Соединительный зажим для молниеотвода ДКС NG3202 Соединитель круглого проводника, D10 мм. | Соединитель круглого проводника, D10 мм. | шт | 448.51 | 354.94 | 10
ЗРХ.РНПП.311М | реле; | реле РНПП-311М | Реле напряжения для защиты 3-фазн. потребителей от осн.видов аварии в эл.сети; Uном/фаз=220/380В; f=45-65Гц; ст.защ.прибора IP40; клеммника IP20; клим.исп. УХЛ4; m=0.200кг | шт | 1869 | 1735.5 | 2
РШН.MINI.PRAGMA.12106 | Шкаф пустой навесной | Шкаф пустой навесной MINI PRAGMA MIP12106 (1ряд/6 модулей, бел.дверь) | 1 модуль=18мм, настенный распределительный шкаф с белой дверцей, с DIN-рейкой для установки модулей, встроенная шина для присоединения нулевого и защитного провода | шт | 1460.93 | 1212.03 | 2
ЗРТ.РТИ.1302.000.16.000.25А | реле; тепловое; | реле РТИ-1302 0.16-0.25А | IP20, 0.63-1.0А, потери в одном полюсе 2.25Вт,аналог РТЛ 1002 0.16-0.25A | шт | 508.69 | 430.24 | 5
СЛК.EFS.020E.S.008.060 | Лампа люминесц.компактная | Лампа люминесц.компактная EFS 25E (D) S(E27) (8/60) | Производство HITACHI. Комп.люм.энергосберег. лампа. Напр. 220- 240V. Е27., Цвет температура : дневной свет. Срок службы 6000ч. Горит непрерывно, благодаря электронному преобразователю сети. Мгновенный пуск. | шт | 150.15 | 138.6 | 2
ЗПХ.ПМЛ.1210.380.000.95.001.6А | Пускатель | Пускатель ПМЛ 1210/380 0.95-1.6А | IP54,1з,нереверсивный, с реле, без кнопок, масса=1.13кг, габариты: 160х87х116.5мм. | шт | 1214.34 | 1095 | 2
С9В.Л.LED.005.LSR.3528B60.004.8.IP65.012V.IEK | Светодиодная лента | Светодиодная лента LED 5м блистер LSR-3528B60-4.8-IP65-12V IEK-eco | 60 светодиодов на 1м, 12В, IP65. Мощность 4.8Вт/м. Цвет синий. Лента крепится на самоклеящейся качественной основе "3М" | шт | 480 | 352 | 5
СЛК.NE.A.S.M.011W.833.E27 | Лампа люминесц.компактная | Лампа люминесц.компактная NE A-Super Mini 11W 833 E27 (7/654) | Комп.люм.энергосберег.лампа.Тип лампы супер мини.Е27., размеры:115х53х56мм, d=9мм, световой поток=495лм. Цвет температура 833-теплый белый.свет(адм. здания, рестораны, отели, супермаркеты, уч.завед-я, больницы, квартиры). кол-во в упаковке 50шт. | шт | 127.44 | 117.64 | 2
ТТХ.ОСМ.000.1.380.005.029 | Трансформатор | Трансформатор ОСМ-0.1 380/5-29 | понижающий трансформатор общего назначения, габаритные размеры115х75х117мм, установочные размеры ,65х65 мм, вес 1.6кг | шт | 1634.83 | 1479.84 | 2
ЗА2.EZ9F14232 | Автомат 2-пол. | Автомат 2-пол. EZ9F14232(2P 32A B) | Серия "EASY 9", ном. напряжение 230В~ , ток отключения 4,5кА, кривая отключения : B (3-5 крат. Iном.). Количество модулей = 2. | шт | 460.01 | 349.37 | 6
АХХ.ДКС.36227.О.DXP.600100 | Крестовина (Х-разветвитель) | Крестовина (Х-разветвитель) ДКС 36227 Ответвитель DXP крестообразный 600х100 | Аксессуар для лотков ДКС. Ответвитель DPX крестообразный 600х100 уп=1шт. | шт | 2871.06 | 2272.13 | 2
КТХ.ITK.F.UTP.005E.0042024AWG.PVC.305 | Кабель телефонный и связи | Кабель телефонный и связи ITK витая пара F/UTP, кат.5E 4x2х24AWG solid, PVC, 305м, серый | Кабель связи витая пара Катушка: 305м. Экранированный однопроволочный кабель с оболочкой из ПВХ для внутренней прокладки. Категория 5Е.4пары. Внешний диаметр кабеля: 6+/0.2мм. Темп.прокладки: -5 +50 град. Температура эксплуатации:-20 +60град. Для пер | м | 25.25 | 21.36 | 200
ИСП.PKE32M434.003P+E.032А | Разъем штепсельный | Разъем штепсельный PKE32M434 3P+E 32А (IP44, каб. вилка, винт. соед.) | Кабельная вилка. IP44, 380-415В. Винтовое соединение корпус из самозатухающего инженерного полимера. Каб. ввод диаметр кабеля= 11.5-21мм, сечение провода 2.5-6кв.мм. | шт | 464.05 | 384.99 | 3
РШК.SAREL.61044 | Комплектующие для шкафа | Комплектующие для шкафа NSY2SP204 2 станд. бок.панели 2000х400 | Комплект из 2-х боковых панелей для шкафа SAREL серии Spacial 6000 2000х...х400мм. | шт | 7880.91 | 6713.37 | 2
ИРС.ДУЭТ.WDE000245.Б | Розетка; скрытой проводки | Розетка ДУЭТ WDE000245 с зазем. со штор. Беж. | Розетка с заземлением со шторками серии "ДУЭТ". 16А, 250В. Цвет бежевый. | шт | 117.76 | 85.64 | 10
АЗК.ДКС.ND2209.П.330 | Держатель проводника молниеотвода | держатель проводника молниеотвода ДКС ND2209 Прямой под черепицу, 330 мм | Назначение: крепление молниеприемной сетки на черепичных и шиферных кровлях. | шт | 204.32 | 161.7 | 5
ВПК.ПКП63.033.О.063А.3Р.400В.ИЭК | Переключатель; кулачковый | Переключатель ПКП63-33 /О 63А"1-0-2"3Р/400В ИЭК | Кол-во вводных линий (полюсов) 3P. Номин. напряж-е изоляции=660В | шт | 2634.17 | 2227.9 | 2
АКК.К8653.У.LH.06040 | Короб, комплектующие | Короб, комплектующие Копос8653 Угол прямой к каналу LH 60х40 | Угол прямой к каналу LH 60x40 уп=10шт. | шт | 61.92 | 57.16 | 2
ВВК.ВК.200.БР.011.067У2.011 | выключатель;концевой; | выключатель ВК-200-БР-11-67У2-11 (ЭТ) | рычаг с роликом, без сальника, ход вправо, самовозврат, ступень 1- 41мм, IP67, выключатель концевой | шт | 619.65 | 550.8 | 2
СЛК.NE.FS.T3.040W.845.E27 | Лампа люминесц.компактная | Лампа люминесц.компактная NE FS-mini T3 40W 845 E27 (7/2834) | Комп.люм.энергосберег.лампа.Тип лампы FS-mini. Е27., с применением люм.трубки Т3 Цвет температура 845-белый.свет(адм. здания, выст. конферент-залы, супермаркеты, уч.завед-я, больницы, квартиры). Размеры:140х66мм. Световой поток 5200lm | шт | 460.68 | 384.93 | 2
ККХ.КВВГ.LS.014.001.5 | Кабель контрольный | Кабель контрольный КВВГнг(А)-LS 14х 1.5 Алюр | Наруж. диаметр = 14,4мм, масса 1 км=369кг. Кабель контрольный с однопроволочными медными жилами, изол. и оболоч. из ПВХ композиций пониженной пожароопасности, предн. для прокладки в помещениях, каналах, туннелях при отсутствии механич. воздействий Uн | м | 164.53 | 145.55 | 100
КСХ.ВВГНГ.LS.005.001.5.СКЗ | Кабель силовой | Кабель силовой ВВГНГ(А) - LS 5х 1.5 СКЗ | LS-низкое дымо- и газовыд-е. Рабочее ~U=660В. Мед. жила. Материал изоляции и оболочки-ПВХ, пониженной жароопасности. Использ. для передачи и распределения эл.энергии в стационарных условиях (в т.ч. для АЭС). | м | 55.61 | 47.36 | 200
ЗКХ.КТ.6053Н.380.630А | Контактор | Контактор КТ-6053Б-630А-380АС-У3-КЭАЗ | Контактор 3-х пол., эл.магнитный, откр-го исп-я, с естеств.охлажд, для коммутации эл.цепей ном. напряж. 380В, 50 и 60Гц, всп.конт- 2з+2р, категор.прим-я АС-3, АС-4, масса 57кг. Габ.разм: 680х275х335мм. | шт | 27638.62 | 25335.4 | 2
ЗА3.EP.CVS.400F.TM320D | Автомат 3-пол. | Автомат 3-пол. EasyPact CVS 400F TM320D (LV540305) | Авт.выкл. на токи к.з. до 36кА при 380/415В, стационарный с передним присоединением, со станд. магнитотермич.расцепителем TM-D, (рег.тепл.тока 0.7- 1х Iном.) Защита от КЗ регулируется в диапазоне 5...10х In. Iном.=320А | шт | 27250.97 | 23617.51 | 2
ЗАК.АК.125А | Комплектующие для автомата | Комплектующие для автомата АК-125(160)А (Аварийный контакт) | Дополнительное устройство для автоматический выключателей серии ВА88. | шт | 111.47 | 81.74 | 10
С9С.D.S.LED.012.070.005 | Светильник LED встраиваемый | Светильник LED встраиваемый КОМТЕХ Dorado Slim 12 70 05 (4500K) | Светильник встраиваемый ультратонкий с защитным стеклом 12W ,светодиоды 122 LED SMD 3528 (срок службы 50 000 часов, световой поток 720Лм, цветовая температура 4500 К),блок питания, IP44, 220-240V, хром. КОМТЕХ | шт | 551.88 | 504.19 | 2
АХХ.ДКС.36044INOX.У.CPO.090.300100 | Прочая продукция | Прочая продукция ДКС 36044INOX Угол CPO 90 горизонтальный 300х100, нержавеющ. | Аксессуар для лотков ДКС. Угол CPO 90 горизонтальный 90° 300х100, нержавеющий уп=1шт. | шт | 5372.93 | 4252.09 | 2
ЗВХ.ПТ.001.1.010.005А.031.5.У3.СП | Предохранитель | Предохранитель ПТ 1.1-10-5А-31.5 У3 СПб | Uном.=10кВ, Iном=5А, Iном.откл.=31,5кА диам=56мм,дл.=412#2мм,m=1,8кг. | шт | 1193.45 | 1166.27 | 2
ЗРТ.РТТ5.010.005.4.007.4 | реле; тепловое; | реле РТТ5-10 5.4- 7.4 | средняя уставка 6.3А, трехполюсное, для комплектации пускателей, напряжение пер./пост. 660/440В, габаритные размеры 78.8х51х39.5мм. масса 0.08кг | шт | 438.7 | 388.08 | 3
ЗУ4.LEGRAND.008996 | УЗО 4-пол. | УЗО 4-пол. LEGRAND (4P 80A 30мА) 411705 | Тип "АС". Кол.модулей по 17,5мм: 4. Минимальная температура -25С. | шт | 8450.04 | 7800.04 | 2
АКМ.L.31614.M.Р.006 | короб; рамка под станд.модуль; | короб Legrand 31614 Mosaic Рамка компакт 6м | Mosaic Рамка компакт 6м Уп=5шт | шт | 555.01 | 512.32 | 5
РШК.П.IP31.2000450.СИ.ЭЛ | Комплектующие для шкафа | Комплектующие для шкафа Панель боковая IP31 2000х450 СИ-ЭЛ | Комплектующие для корпусов ВРУ IP31 RAL 7035 | шт | 856.83 | 757.96 | 4
С2О.AOT.OPL.218.1061000110 | Светильник люмин.; потолочный | Светильник люмин. AOT.OPL 218 нов. 1061000110 | IP40. накладной светильник с опаловым рассеивателем, с ПРА Масса=1.6кг, Размеры: 190х665х472мм. Крепл-е на поверхность потолка. Цельнометаллич. корпус из лист. стали, покрыт. белой порошковой краской.Оптич. часть крепится к корпусу поворот.задвижка | шт | 1757.06 | 1529.29 | 2
АНМ.ТМЛ.050.010.011.КВТ | Наконечник кабельный медный | Наконечник кабельный медный ТМЛ 50-(10)-11 (упак.100) КВТ | Наконечник медный, луж., под опресовку 50мм.кв. D отверстия под болт 10,5 D хвостовика 11 | шт | 34.87 | 30.22 | 100
КОГ.ПВС.002.001.Б.ККЗ.ГОСТ | Провод уст.и освет.; гибкий | Провод уст.и освет. ПВС 2x 1 Белый ККЗ ГОСТ | Бухта 200м.Номин. толщ.изол.=0.6мм, номин. толщ.оболоч.=0.8мм,номин.наруж.диаметр=6,7мм, эл. сопрот. изол. на 1км не менее 0.010МОм, масса=66.4кг/км.Макс. наруж. размер=7мм. Провод гибкий с ПВХ изоляцией и мед. скрученными жилами в ПВХ оболочке. Ра | м | 18.29 | 15.58 | 200
СЛМ.Л.N.094.332.NI.TC.040.230.E14.CL | Лампа накал."миньон" | Лампа накал."миньон" Navigator 94 332 NI-TC-40-230-E14-CL | Подтип продукции: свеча вит, E14, проз; уп. 10/100 | шт | 19.5 | 18.41 | 50
АКК.L.32803.DLP.Н | Короб, комплектующие | Короб, комплектующие Legrand 32803 DLP Накладка на стык | DLPНакладка на стык Уп=10шт | шт | 379.39 | 350.21 | 5
ЗД2.АД.012.002P.016А.030А.TDM | Автомат дифференц. 2-пол. | Автомат дифференц. 2-пол. АД-12 2P 16А 30мА TDM | IP20, U=240В, 50Гц, Номинальная отключ. способность 4500А. Представляет собой автомат+электронное УЗО.Реализует защиту от КЗ, токов перегрузок и токов утечки. , механическая износоустойчивость= не менее10000 циклов вкл.-откл.Наличие драгметаллов(сере | шт | 640.58 | 558.22 | 2
ИСП.PKF16F734.003P+E.016А | Разъем штепсельный | Разъем штепсельный PKF16F734 3P+E 16А (IP67, угл. роз. д/скр.пров., винт. соед.) | Розетка для скрытой проводки.Угловая розетка IP67,380-415В, Размеры: 65х85мм. Винтовое соединение корпус из самозатухающ. инженерного полимера. сечение провода 1-4кв.мм. | шт | 449.08 | 372.57 | 3
ИРХ.ABL.1529240.Р.SCHUKO.II.IP54.016А.250V | Розетка | Розетка ABL 1589240 SCHUKOultra II с мультиз-ем, IP54, 16А 250V | ЗАКАЗ СОГЛАСОВЫВАТЬ С ОТВ.СНАБЖЕНЦЕМ. Розетка SCHUKOultra II с мультизаземлением, водо- и пылезащищенная IP54, 16A 250 B в соотв. с DIN 49440/441 для кабеля сечением до 3 x 2,5 мм? (красный/чёрный) | шт | 1148.77 | 1072.19 | 3
ВВС.ABB.C.002 | Выкл. освет.,скр.пров. | Выкл. освет.,скр.пров. ABB Cosmo бел. выключатель 2 кл. | Серия Cosmo механизм 2-х клавишный белый 16А | шт | 96.31 | 88.9 | 12
ЗАК.QT.250А | Комплектующие для автомата | Комплектующие для автомата QT-250(400)А (Расцепитель миним.) | Дополнительное устройство для автоматический выключателей серии ВА88. | шт | 865.97 | 635.04 | 2
ЗД0.АВДТ.064.C10.030А.TDM | Автомат дифференц. | Автомат дифференц. АВДТ 64 C10 30мА TDM | Авт. выкл. дифференц. тока. Номин ток=10А, номин. откл. дифф.ток=30мА. | шт | 725.29 | 632.04 | 2
СЛГ.J.254 | Лампа галогенная | Лампа галогенная J-254(1500Вт) | Произ-во Китай. линейная, U 230В, цоколь R7s, средний срок службы 2000ч, длина 254мм (возможна замена на КГ 1500), цвет желтый | шт | 56.76 | 50.45 | 2
С9О.PFL.D.SMD.070.6500K.IP65.2856081 | Прожектор светодиодный | Прожектор светодиодный PFL-D SMD 70w 6500K black IP65 2856081 | Прожектор светодиодный мономатричный с рассеивающей линзой 70W 6500K 1800Lm IP65 Уп=12шт. | шт | 3262.5 | 2936.25 | 2
АХХ.КН.012.ТФ.012 | Прочая продукция | Прочая продукция КН-12 крюк для ТФ-12 | Крюк для деревянного столба под изолятор ТФ-12 | шт | 39.15 | 36.84 | 20
ЗПХ.ПМЛ.1220.110.003.8.006А | Пускатель | Пускатель ПМЛ 1220/110 3.8-6А | IP54,нереверсивный, с реле,кнопки "Пуск"+"Стоп", 1 дополнительный замыкающий контакт; масса=1.13кг, габариты: 160х87х116.5мм. | шт | 1353.65 | 1220.62 | 2
ЗПХ.ПМ.12010630.220.010А.004.002 | Пускатель | Пускатель ПМ 12010630/220 10А 4з+2р | IP54. Масса=1.5кг, габаритные размеры: 188х137х126мм, установочные размеры: 100+-0.5х30+-0.2мм, Реверсивный с тепловым реле с механической блокировкой, в корпусе с кнопками "Пуск"+"Стоп"+сигнальная лампа, 4з+2р дополнительный контакт. | шт | 2283.2 | 2019.75 | 2
ТТХ.ОСМ1.000.1.220.056.056 | Трансформатор | Трансформатор ОСМ1-0.1 220/56/56 | IP00, 85х86х90мм, 1.8кг | шт | 1208.25 | 1089.51 | 2
ЗПХ.ПМЕ.212.127.006.3А.002.002 | Пускатель | Пускатель ПМЕ 212/127 6.3А 2з+2р | IP00,нереверсивный,откр., с реле, габаритные размеры: 170х89х116мм, установочные размеры:75+-0.5х75+-0.5мм, масса=1.07кг, 2з+2р доп. контактов | шт | 1393.68 | 1232.87 | 2
СЛК.N.094.080.NCL.SH.085.840.E40 | Лампа люминесц.компактная | Лампа люминесц.компактная Navigator 94 080 NCL-SH-85-840-E40 | Общая длина: 272мм, диаметр 98мм | шт | 669.12 | 586.94 | 10
ЗКХ.КТ.6043Н.220.400А | Контактор | Контактор КТ-6043Б-400А-220АС-У3-КЭАЗ | Контактор 3-х пол., эл.магнитный, откр-го исп-я, с естеств.охлажд, для коммутации эл.цепей ном. напряж. 220В, 50 и 60Гц, всп.конт- 2з+2р, категор.прим-я АС-3, АС-4, масса 42.5кг. Габ.разм: 580х275х338мм. | шт | 16086.18 | 14745.67 | 2
ЗД2.ABB.DS202.AC.C20.000.03 | Автомат дифференц. 2-пол. | Автомат дифференц. 2-пол. ABB DS202 AC-C20/0.03 | IP20, U=230В/50Гц, номинальн. отключ. способность 6000А. Представл. собой автомат+электронное УЗО. Реализует защиту от КЗ, токов перегрузок и токов утечки. Номин. откл. дифференц. ток=30мА. | шт | 9799.43 | 8347.66 | 2
АКХ.КRK.08060.К.ПВХ.08060 | Короб | Короб КопосRK 80х60 Канал ПВХ перфор. 80х60мм | Канал ПВХ перфорированный 80х60 мм Уп=2м. | м | 337.69 | 311.71 | 2
ТТХ.ОСМ.000.4.380.005.022.110.012 | Трансформатор | Трансформатор ОСМ-0.4 380/5-22-110/12 | понижающий трансформатор общего назначения, габаритные размеры115х75х117мм, установочные размеры ,65х65 мм, вес 1.6кг | шт | 3119.47 | 2853.52 | 2
ЗА3.ВА.088.032.003P.025А.016А.TDM | Автомат 3-пол. | Автомат 3-пол. ВА 88-32 3P 25кА 16А TDM | IP30.Номин. раб. напряжение=400В,50Гц,Температура настройки расцепителей 40С, диапазон раб. температур-25+40С,Срок сужбы не менее 15 лет. Применяются для групповой защиты в жилом и гражд. строительстве. | шт | 2043.89 | 1781.1 | 2
ВПР.ПБ.031.100А.Л.А | Рубильник перекл. | Рубильник перекл. ПБ-31 100А левый (А-632) | Для защиты и неавтомат-ой коммутации силовых цепей 380В, для установки в шкафах, ящиках, щитах и др. распр. устр-вах. С боковой съёмной рукояткой. С керамич-ми изоляторами(А-632), на металл-ком основании.Габ.:Ш-264(с рук350);В-364;Г-180мм.М/П-85мм.Ве | шт | 4814.4 | 4689.77 | 2
ТКХ.МТП.250.010.000.4.У1 | Компл.трансф.подстанции | Компл.трансф.подстанции МТП-250/10/0.4 У1 | По опросному листу. Предварительно соглас. с П.Ф. Для заказа обращаться ПО г.Подольск. МТП(столбовая) состоит из ВВ предохранителей ПКТ, разрядника РВО, рубильника ВР32, автоматы отх.линий ВА 5135 М1. Автоматическое управление уличным освещением. | шт | 146759.21 | 142311.96 | 2
С5К.ГКУ01.250.712.ЛЮКС | Светильник ДНАТ; консольный | Светильник ДНАТ ГКУ01-250-712 ЛЮКС | IP54, У1, корп. Al, ДРИ250, Е40, 670х320х300, стекло ПК, ЭмПРА Helvar | шт | 3750.45 | 3262.76 | 2
ЗК3.L.416168.К.CTX3.003P.065A.0022.380V.AC | Контактор 3-пол. | Контактор 3-пол. Legrand 416168 Конт.CTX3 3P 65A 2но2нз 380V AC | 3-полюсный промышленный контактор со встроенными вспомогательными контактами | шт | 6260.23 | 5778.67 | 2
ИРХ.ABL.K31S20.016А.230V.002P.E | Розетка | Розетка ABL K31S20 каб. 16А 230V 2P+E | ЗАКАЗ СОГЛАСОВЫВАТЬ С ОТВ.СНАБЖЕНЦЕМ. IP44 силовой разъем брызгозащищенный с откидной крышкой . Цвет корпуса голубой. 230V, 50/60Гц. 3 контакта. Сила тока 16А. | шт | 203 | 189.47 | 10
МТТ.ТУТ.002.001.КВТ | трубка; термоусаживаемая; | трубка ТУТнг-2/1 черная (КВТ) | Термоусаж.трубка с к-том усадки 2:1. Для изоляции и антикаррозийной защиты эл.соед-й, бандажирования кабелей и проводов. Не поддерживает горение.Обладает устойчивостью к ультрафиолетовому излучению. УП 200м | м | 3.11 | 2.7 | 200
РШР.ПР.011.7124.021 | шкаф; распределительный; | шкаф ПР-11-7124-21У3 | Вв. автомат ВА88-40, 630А, ВА57-31, 16А - 6 шт., ВА57-31, 50А - 2 шт., ВА57-31, 80А - 2 шт., ВА57-31, 100А - 2 шт. Шина медная 40х4.Корпус 419R. Цоколь для щита 415(419). | шт | 76693.41 | 72432.66 | 2
С2О.ЛПО3011.010В.230В.T8.G13 | Светильник люмин.; потолочный | Светильник люмин. ЛПО3011 10Вт 230В T8/G13 | корпус из металла. Рассеиватель - рифленное оргстекло. ЛЛ T8 G13. Цвет-белый | шт | 378.9 | 301.61 | 6
ЗД4.A9.DPN.N.VIGI.A9D31720 | Автомат дифференц. 4-пол. | Автомат дифференц. 4-пол. Acti9 DPN N VIGI A9D31720 ( C20А, 30mA, АC) | Дифференциальный автоматический выключатель класса АС ( 3P+N.) номинальное напряжение 400В~. Максимальный ток отключения 6 кА. Кривая отключения "С". Количество модулей =5. | шт | 5997.5 | 4975.7 | 2
СПВ.Е.027.УК.002 | Ламподержатель (патрон) | Ламподержатель (патрон) Е-27 УК-02(фарфор, с кольцом) | Уп=100шт. Ввод проводов раздельный, с кольцом для подвешивания, применяется для уличного освещ. и в помещении | шт | 56.73 | 51.48 | 10
ТТТ.ТОЛ.010.200.005 | Трансформатор тока | Трансформатор тока ТОЛ-10 200/5 | Uном. 10кВ, опорный, с литой изоляцией, предназначен для установки в КРУ и камеры КСО, служит для передачи сигнала измерительным приборам и(или) устройствам защиты и управления,заменяет ТПЛ-10, ТВК-10, ТПК-10, ТЛМ-10, 260х224х180мм, 25кг | шт | 25890.85 | 23631.2 | 2
ЗА3.АЕ.2046М.030Р.000У3.Б.031.5А | Автомат 3-пол. | Автомат 3-пол. АЕ-2046М-30Р-00У3-Б-31.5А (Черкесск) | Упаковка 3шт. 3пол., с эл./магн. и теплов. расц-ми, отс. 12in, 1р, с регул-кой ном. тока тепл. расцеп., 380В, коммутац. спос.Icu-6кА, 145х75х105(IP00), масса-0,93кг. | шт | 2304.25 | 2075.06 | 2
ВКХ.DEK.ВК22.ABLF.YEL | Кнопка | Кнопка DEKraft ВК22-ABLF-YEL (25015DEK) | Выкл. кноп. ABLF D отверстия 22 мм Цвет: ЖЕЛТЫЙ 220В тип толкателя потайной без фиксации | шт | 96.41 | 78.56 | 10
НРГ.П.ПГПО.060 | Инструмент | Инструмент Пресс гидравлич. помповый д/пробивки отв. ПГПО-60 (КВТ) | Для пробивки отверстий в листах. Лист до 3мм. Пробивка отверстий d 22 27.5 34 43 49 60мм | шт | 9715.86 | 8420.41 | 2
С3Б.НПБ.016.075.Н.Н | Светильник накал.; настенный | Светильник накал. НББ 16-75 Настен.-Наклонный | Произ-во г.Саров. IP54, наклонный светильнник, корпус карболитовый, рассеиватель - стеклянный шар, длина 290мм, диаметр 154мм | шт | 128.86 | 110.45 | 2
ЗРХ.F.055.33.009.012.0000 | реле; | реле Finder 55.33.9.012.0000 (катушка 12В DC) | Миниатюрное реле 3 перекид.контакта/10А, с механич. индикатором, применяется с розеткой 9403SMA | шт | 403.06 | 369.88 | 5
ЗА3.EP.CVS.400F.TM400D | Автомат 3-пол. | Автомат 3-пол. EasyPact CVS 400F TM400D (LV540306) | Авт.выкл. на токи к.з. до 36кА при 380/415В, стационарный с передним присоединением, со станд. магнитотермич.расцепителем TM-D, (рег.тепл.тока 0.7- 1х Iном.) Защита от КЗ регулируется в диапазоне 5...10х In. Iном.=400А | шт | 27250.97 | 23617.51 | 2
ИПС.К.OC.TB.050.PE.I.PEN | Принадлежн.; клеммы и полюса | Принадлежн. Клемма заземляющая OptiClip TB-50-PE-I-(16-70)-PEN | Для заземляющих проводников. Ном. сеч. 50кв.мм. Ном.ток -н/д. Сеч. проводн-в 16-70кв.мм. Ном. напр.-н/д. Импульсное напр. -н/д. Резьба винтов М6. Монтаж на рейки(DIN, NS35,NS32).Габ.мм.Д-70,5;Ш-20;В-83,5мм. Масса -180,00гр.Раб.темп.-40°С/+100°С | шт | 950.42 | 836.37 | 10
ТТХ.GET.006.105В.220.012В | Трансформатор | Трансформатор GET-06 105Вт 220/12В | 105Вт 220/12 L=95 мм b=40 мм h=23мм упаковка 100шт.Трансформатор напряжения электронный для галогенных ламп встроенная защита от перегрева и перепадов напряжения возможность использования с димерами способ установки: при работе в статическом режиме | шт | 151.88 | 112.5 | 1
ИРС.Э.PC16.002.К | Розетка; скрытой проводки | Розетка Этюд PC16-002K со штор. Крем. | Розетка 16 A - 250V~3680W max IP20. со шторками. Цвет кремовый. | шт | 85.51 | 62.19 | 15
ИГП.ИЭК.MG.012 | сальник; привертной; | сальник ИЭК MG-12 герм.(D-12мм) | IP68, Ударопрочный полимер, серый RAL 7035, для ввода в коробки и шкафы кабелей c внутренним диаметром 4-7мм; Упаковка 15шт. Диап. раб. температур от -40 до +80С.Стопорная гайка, корпус, зубчатая муфта и колпачок-гайка выполнены из капрона с высоко | шт | 13.31 | 11.26 | 40
ВВС.ДУЭТ.WDE000263.Б | Выкл. освет.,скр.пров. | Выкл. освет.,скр.пров. ДУЭТ WDE000263 перекл. с подсвет. Беж. (1-кл.) | Переключатель с подсветкой однополюсный одноклавишный скрытой проводки серии "ДУЭТ". цвет бежевый. | шт | 142.53 | 103.66 | 5
ИУХ.УК40.004.002Р.PЕ.040.КГ.0031.0052.IP44 | удлинитель; | удлинитель УК40 на мет с т/з 4 места 2Р+PЕ/40м КГ 3х1,5мм2 IP44 Prof. | ИЭК. Серия "PROFESSIONAL" Катушка металлическая для профессионального применения .кол-во розеток-4.Длина-40м. Материал провода КГ. Сечение 3х1.5 кв.мм. | шт | 4667.9 | 3423.13 | 2
ИКУ.U8.004.18 | Коробка; установочная | Коробка MGU8.004.18 (36мм, 2 места, белая) | Коробка для наружного монтажа 36мм, 2 места, белая. | шт | 373.55 | 322.85 | 4
СЛЛ.КОМТЕХ.FL.016.049.865 | Лампа люминесцентная | Лампа люминесцентная (ЛЛ) КОМТЕХ FL 16 49/865 | ЛЛ T5, 49Вт, 6500К, 4100Лм, 80Ra, диаметр 16мм, длина 1463,2мм, цоколь G5, матовая колба, 220В. КОМТЕХ В уп.50шт. | шт | 87.74 | 65 | 1
АИТ.И.ИСВ4.040.ИЭК | Шинодержатель | Шинодержатель Изолятор ступенчатый ИСв4-40 (М10) силовой ИЭК | Ступенчатый изолятор для жесткого крепления и изоляции токопровод. шин внутри эл.щитов, шинных мостов и другого оборудования. | шт | 355.75 | 300.88 | 4
ЗПХ.ПМ12.040150.230.В.003.002.НЭ | Пускатель | Пускатель ПМ12-040150 230 В 3з+2р НЭ | IP20;габ.разм.83х57х130;нереверсивный;без реле;3 полюса; крепление на дин-рейку, монтажную плату; напряж.кат. 230В. | шт | 1032.78 | 922.13 | 2
ЗРВ.ВЛ.067.010Ч.220В | реле; времени; | реле ВЛ-67 до 10Час.220В | IP40(оболочка), 1зам.+1разм.контакты, однокоммандные, с выдержкой времени на отключение, 45х119х75мм | шт | 2268.43 | 2223.82 | 2
ИРС.L.77482.Р.D.К.065.Н.С.0022.З.Б | Розетка; скрытой проводки | Розетка Legrand 77482 Р.Dlp Кр.65 Н.Ст. 2х2к+З Блок. | Р.Dlp Кр.65 Н.Ст. 2х2к+З Блок. Уп=5шт | шт | 1156.73 | 1067.75 | 2
НЗК.KLAUKE.П.K36.000.5.006 | Клещи | Клещи KLAUKE Пресс-клещи K36 0.5-6мм | Опресовка 0.5-6 кв.мм,2*0.5 - 2*4 кв.мм, форма опресовки - трапеция. | шт | 11487.33 | 10541.62 | 2
АХХ.ДКС.38046INOX.К.DPT.Т.400 | Прочая продукция | Прочая продукция ДКС 38046INOX Крышка DPT на ответв.Т-образ.горизонт. осн.400 | Крышка DPT на ответвитель Т-образный горизонтальный осн. 400, нержавеющая уп=1шт. | шт | 5593.83 | 4426.9 | 2
ЗКК.П.ПКН.000.4.004.TDM | Комплектующие; контактор | Комплектующие Приставка ПКН-0.4 доп. кон-ты 4р TDM | Приставка контактная - Доп. устройство для КМН и КТН. 4р контакта. | шт | 146.53 | 127.69 | 5
РШТ.ЩУРВ.003.012.З.О | Шкаф пустой встраиваемый | Шкаф пустой встраиваемый ЩУРВ-3-12 с Замком+Окно | Габариты 550х320х165мм.Исполнение встраиваемое,IP30.Щит на12 модулей(1мод.=18мм) для трехфазного учёта.Дверка с окном.Корпус из металла толщиной 1мм, покрытие порошковое (RAL-7035). Ввод снизу и сверху. Комплектуется DIN-рейкой. | шт | 1719.61 | 1454.39 | 2
ЗА3.ABB.SH203.C.020 | Автомат 3-пол. | Автомат 3-пол. ABB SH203 C 20 | Трехполюсный, 20 А AC 230В~, ток откл.6кА, срабатывание электромагнитной защиты между 5 и 10-кратным значением ном. тока, установка на DIN-рейку. | шт | 1137.71 | 986.02 | 3
СЛК.NE.BC.011W.833.E27 | Лампа люминесц.компактная | Лампа люминесц.компактная NE BC 11W 833 E27 (7/2160) | Комп.люм.энергосберег.лампа.Е14., размеры:139х53х46мм, d=9мм, световой поток=500лм. Цвет температура 833-теплый белый.свет(адм. здания, рестораны, отели, супермаркеты, уч.завед-я, больницы, квартиры). кол-во в упаковке 50шт. | шт | 67.05 | 56.02 | 2
ВВМ.U4.000.59 | Выкл. комплектующие | Выкл. комплектующие MGU4.000.59 (декор. рамка, кремовый) | Декоративная рамка, цвет кремовый | шт | 46.98 | 40.6 | 10
КСХ.ВВГ.П.LS.003.006.ККЗ | Кабель силовой | Кабель силовой ВВГ-Пнг(А) - LS 3х 6 ККЗ | Бухта 100м.LS-низкое дымо- и газовыд-е. Рабочее ~U=660В. Мед. жила. Материал изоляции и оболочки-ПВХ, пониженной жароопасности. Использ. для передачи и распределения эл.энергии в стационарных условиях (в т.ч. для АЭС). Допустимая T=80 град. Опт. парт | м | 124.81 | 106.32 | 100
ЗК3.L.416182.К.CTX3.003P.075A.0022.048V.AC | Контактор 3-пол. | Контактор 3-пол. Legrand 416182 Конт.CTX3 3P 75A 2но2нз 48V AC | 3-полюсный промышленный контактор со встроенными вспомогательными контактами | шт | 8346.98 | 7704.9 | 2
ЗА3.ВА.5541.630А.В.Р | Автомат 3-пол. | Автомат 3-пол. ВА-5541-341850 630А Выдв.Ручн.привод (Контактор) | ПРИ СОГЛАСОВАНОМ С ОС.ЗАВЫШЕНИИ ЦЕНЫ НА 5% ПОСТАВКА 2 НЕД. Выдвижной ручной привод. Габариты: ширина 225мм, высота 360мм, глубина 160мм. Износостойкость 10000 циклов ВО, под нагрузкой 2000циклов ВО. С независимым расцепителем и свободными контактами. | шт | 79734.43 | 71898.53 | 2
ЗРК.LA7D902 | Комплектующие для шкафа | Комплектующие для шкафа реле LA7D902 (крепление к DIN-рейке) | насадка для крепления реле типа LR2D3 к DIN-рейке | шт | 176.5 | 156.14 | 2
ЗА2.OD.ВМ63.002C50.DC.УХЛ3 | Автомат 2-пол. | Автомат 2-пол. OptiDin ВМ63-2C50-DC-УХЛ3 | Мод. авт. выкл. на DIN-рейку. С электромагнитным и тепловым расцепителем. Ном. ток-50А. Ном. напр.440DC(пост.). ПКС-6кА. Хар-ка откл.-С. Электр. износост.-1000циклов. IP20. От -60 до +40. Габ: 81,7х36х71,5мм. Масса - 0.250кг. | шт | 2272.23 | 2100.09 | 2
ЗВХ.ПТ.001.1.006.031.5А.020.У3.К | Предохранитель | Предохранитель ПТ 1.1-6-31.5А-20 У3 К | Uном.=6кВ, Iном=31,5А, Iном.откл.=20кА диаметр=53мм,дл.=300мм,m=1,5кг | шт | 635.13 | 605.11 | 3
ЗКХ.КТН.51853.185А.400В.АС3.TDM | Контактор | Контактор КТН-51853 реверс 185А 400В/АС3 TDM | Электромаг. контактор для исп-я в схемах упр-я для пуска и остановки трехфаз. асинхрон. эл.двигателей с короткозам.ротором в эл.сетях с номин. напряж-ем до 660В перем.тока. вид контактов: 2з. | шт | 21395.48 | 18644.63 | 2
СХХ.НПУ.2110.02.У | Пиктограмма для авар. свет-ка | Пиктограмма для авар. свет-ка NPU-2110.02: Указатель "Запасный Выход" | Пиктограмма. "Запасный Выход". размер: 210х100мм. к светильнику типа ЛБО 40 "Волна" IP42 корпус 7 | шт | 117.1 | 110.87 | 2
ЗКХ.DEK.КМ103.400А.380В.011 | Контактор | Контактор DEKraft КМ103-400А-380В-11 (22163DEK) | Контактор 400А 380В АС3 1НО+1НЗ КМ-103 DEKraft | шт | 21332.01 | 17381.64 | 2
ПС1.СО.505.220В.010.040А | Счетчик; 1-фазный | Счетчик СО-505 220В 10-40А | кл.точ.2.0, порог чуствительности 0.5% от ном.тока, 5-ти цифровой счетчик барабанного типа, габаритные размеры 208х135х114мм, установочные размеры 136х92мм, масса 1.2 кг, средний срок службы 32 года | шт | 810 | 675 | 2
ЗКВ.КВТ.001.014.002.005.063.У3.220В.002+002 | контактор; вакуумный; | контактор КВТ-1,14-2,5/ 63 У3, 220В, 2з+2р, нереверс., без реле (ЭТ) | Нереверсивный, 3-х полюсный, ном. рабочий ток 63А, ном. рабочее напряжение катушки управления 220В, доп. контакты 2з+2р, степень защиты IP00. Габ. Мм. Д116-,Ш-129,В-135. | шт | 7665.84 | 6781.32 | 2
ИРС.L.77602.M.Р.004.002Х2.З | Розетка; скрытой проводки | Розетка Legrand 77602 Mosaic 4м 2Х2К+З н.ст. | Mosaic Розетка 4м 2Х2К+З н.ст. Уп=10шт | шт | 623.96 | 575.96 | 2
КСХ.ВВГ.П.LS.003.006.ЭНН | Кабель силовой | Кабель силовой ВВГ-Пнг(А) - LS 3х 6 ЭлектрокабельНН | LS-низкое дымо- и газовыделение. Рабочее ~U=660В. Медная жила. Материал изоляции и оболочки-ПВХ, пониженной жароопасности. Использ. для передачи и распределения эл.энергии в стационарных условиях (в т.ч. для АЭС). Допустимая T=80 град. | м | 73.47 | 70.13 | 2
ВВС.Э.KC10.002.Б | Выкл. освет.,скр.пров. | Выкл. освет.,скр.пров. Этюд KC10-002B с индик. (выкл.- кнопка) Белый | Однополюсный выключатель-кнопка с индикатором. 10 A-250V~2300W max. IP20. Цвет белый. | шт | 175.39 | 127.56 | 10
ЗПХ.ПМ.12040110.380.040А.001 | Пускатель | Пускатель ПМ 12040110/380 40А 1з | IP54, масса=1.25кг, габаритные размеры: 235х152х146мм, установочные размеры: 150+-0.5х90+-0.3мм, нереверсивный, в корпусе, без реле,без кнопок, 1з дополнительный контакт | шт | 1565.76 | 1385.1 | 2
ИКС.П.OC.SCBI.003.020.N | клеммные компоненты; | клеммные компоненты Перемычка винтовая OptiClip SCBI-3-20-N | Для клемм (винтовая). Число полюсов -3. Размер шага -20мм. Масса -1,96 гр. | шт | 224.16 | 197.26 | 10
ЗА1.DEK.ВА101.001P.032А.C.004.5А | Автомат 1-пол. | Автомат 1-пол. DEKraft ВА101-1P-032А-C 4.5кА (11057DEK) | Авт. выкл. 1Р 32А х-ка C ВА-101 4,5кА DEKraft | шт | 81.24 | 66.2 | 12
ЗУ4.DEK.УЗО03.004P.100А.300.006А | УЗО 4-пол. | УЗО 4-пол. DEKraft УЗО03-4P-100А-300 6кА (14097DEK) | УЗО 4P 100A 300мА AC УЗО-03 6кА DEKraft | шт | 1491.95 | 1215.66 | 2
ЗУ2.ABB.FH202.040.000.03.AC | УЗО 2-пол. | УЗО 2-пол. ABB FH202/40/0.03 (40A 30мА) AC | УЗО эконом-серии 2-полюсный 40А, ток утечки - 30мА | шт | 1638.92 | 1396.12 | 3
РШМ.ЩМП.002.001.IP54.TDM | Шкаф пустой с монтаж. панел. | Шкаф пустой с монтаж. панел. ЩМП-2-1 IP54 (500х400х150) TDM | IP54. Покрытие корпуса # текстурированный полиэстеровый порошок. Щит имеет оцинк. монтаж. панель для разм. различного эл.оборуд-я. дополнительно комплектуются кронштейнами-навесками для монтажа на стену.Для ввода кабеля, снизу предусмотр. отверстия( | шт | 2937.31 | 2615.71 | 2
ЗРИ.L.412405.016A.001НО.024В.АС | реле; импульсное; | реле Legrand 412405 16A 1НО 24В АС | Импульсное реле 16A 1НО 24В АС , 1 модуль | шт | 1614.28 | 1490.1 | 2
РШТ.DEK.ЩРУВ.003.024 | Шкаф пустой встраиваемый | Шкаф пустой встраиваемый DEKraft ЩРУВ-3/24 (30303DEK) | Корпус мет. учет. встр. 710х330х160, 3-фазн., 24 мод., IP31 | шт | 1790.9 | 1459.25 | 2
ААС.ЗОИ.025.095.025.095.ИЭК | Ответвительный зажим | Ответвительный зажим ЗОИ 25-95/25-95 (P 70, P95, P3X-95, SLIW17.1) ИЭК | UZA-11-D25-D95 Зажим ответвительный изолированный. Болт М8, Момент затяжки 15Нхм,масса-0,12кг. Для соед-я и ответв-я фазных и нулевых самонесущих изолированных проводов. | шт | 225.82 | 190.99 | 10
ИРС.G.GSL000624 | Розетка; скрытой проводки | Розетка Glossa GSL000624 (роз. 2-ная с зазем-ем, перламутр) в сборе | розетка двойная с заземлением (перламутр ) в сборе | шт | 231.63 | 168.46 | 5
РШК.П.ПУ1.000.001 | Комплектующие для шкафа | Комплектующие для шкафа Панель д/счетчика ПУ1/0 1-фазн. | Панель для установки счетчика ИЭК. Размер 150х245х20мм. Исполнение 1-фазный. | шт | 109.01 | 92.2 | 15
ВПП.ПП.002.040.Н2.М1.056 | переключатель; пакетный; | переключатель ПП 2-40/Н2 М1 сил. 56 (ЭТ) | 2-х полюсный. Ном. ток.-40А. Ном. напр. ~ 220В, ~ 380В. Корпус -IP56, силумин. Крепление основанием корпуса. Габ. мм. В-200, Ш-145, Г-140. Масса 1,75кг | шт | 2495.03 | 2207.14 | 2
АХХ.ДКС.38262.К.CD.045.045.100 | Крышка на угол (поворот) | Крышка на угол (поворот) ДКС 38262 CD 45 вертикал. внеш. осн.100 | Крышка CD 45 на угол вертикальный внеш. 45° осн. 100 уп=1шт. | шт | 357.2 | 282.68 | 4
АИУ.DEK.И.DIN.ИД101.009 | Аксессуары для низковольтного оборудования | Аксессуары для низковольтного оборудования DEKraft Изолятор DIN желтый ИД101-09 (32250DEK) | Уп=125шт.Изолятор для установки нулевой шины на дин-рейку желтый | шт | 11.6 | 9.45 | 125
НРП.П.ПГР.150МК.ИЭК | пресс;ручной; | пресс гидравлический ручной с матрицей и клапаном ПГР-150МК ИЭК | Пресс гидравлический ручной с матрицей и клапаном для силовых наконечников | шт | 8189.75 | 6005.82 | 2
СЛГ.NE.XHL.MR16.012V.035W.GU5.003 | Лампа галогенная | Лампа галогенная NE XHL MR16 12V 35W GU5.3 (7/1671) |  | шт | 1 | 1 | 1
ММХ.ДКС.25301.Х.PL6.006.002.275 | Хомут | Хомут ДКС 25301 PL6.6 черный 2.2х75 | Хомут P6.6 стандартный, черный, 2,2х75 Уп=100шт. | шт | 0.74 | 0.59 | 1000
ЗКХ.КТН.5225.225А.230В.АС3.TDM | Контактор | Контактор КТН-5225 225А 230В/АС3 TDM | Электромаг. контактор для исп-я в схемах упр-я для пуска и остановки трехфаз. асинхрон. эл.двигателей с короткозам.ротором в эл.сетях с номин. напряж-ем до 660В перем.тока. вид контактов: 1з. | шт | 9250 | 8060.71 | 2
ЗА3.АЕ.2046М.030Р.000У3.Б.001.6А | Автомат 3-пол. | Автомат 3-пол. АЕ-2046М-30Р-00У3-Б-1.6А (Черкесск) | Упаковка 3шт. 3пол., с эл./магн. и теплов. расц-ми, отс. 12in, 1р, с регул-кой ном. тока тепл. расцеп., 380В, коммутац. спос.Icu-5кА, 145х75х105(IP00), масса-0,93кг | шт | 2091.89 | 1883.82 | 2
ТТХ.ТСЗИ.001.6.380.220.012.А. | Трансформатор | Трансформатор ТСЗИ-1.6 380-220/12 Алюм. | Трехфазн.с естест.возд.охл., КПД 94,5%, 359х196х303мм, 23,5кг | шт | 8275.64 | 7462.35 | 2
ККХ.КВВГЭНГ.037.000.75 | Кабель контрольный | Кабель контрольный КВВГЭнг 37х 0.75 | Uном 660В, расч.масса = 1026кг/км, номин. наруж. диаметр =24.1мм, изол.и оболоч. из негорюч.ПВХ пластиката, экранир., предн.для прокладки в помещениях, каналах, туннелях при отсутствии механич.воздействий | м | 278.01 | 251.34 | 100
ЗЧ3.ATV950D75N4E | Преобр.частоты 3-ф | Преобр.частоты 3-ф ATV950D75N4E (75/55 кВт 380/480V 50/60 Гц) | Предназначен для упр-я 3-х фазными асинхронными, синхронными и специальными двигателями. С разъединителем Vario. Напряж. питания 380-480В, 50/60Гц, мощность двигателя 75 кВт в нормальном режиме, 55 кВт в тяжелом режиме, масса= 89.3 кг. Встроенный фил | шт | 284788.03 | 251927.87 | 2
ЗА3.ВА07.332.003P.3200А.085А.ИЭК | Автомат 3-пол. | Автомат 3-пол. ВА07-332 выдвиж с незав. расц. 3P 3200А 85кА ИЭК | Номин. ток=3200А, номин. предельная наибольшая откл. способность=65кА. Выдвижной с независ. расцепителем.Для коммутации и защиты двигателей, генераторов, трансформаторов, шин кабелей на объектах прм-ти и гражд. строит-ва.. Расчитаны для эксплуат. в э | шт | 595495.83 | 504632 | 2
РШН.ABB.122580006 | Шкаф пустой навесной | Шкаф пустой навесной ABB 122580006 (навес., прозр.дверь,1х8мод.) | Серия UNIBOX. Шкаф навесной, цвет белый, кол-во рядов 1, кол-во модулей в ряду 8, прозрачная дверь, клеммник входит в комплект. | шт | 1674.8 | 1278.47 | 1
АХХ.ДКС.38365INOX.К.DL.200 | Прочая продукция | Прочая продукция ДКС 38365INOX Крышка DL на ответвитель 200. нержавеющая | Аксессуар для монтажа листовых лотков ДКС.Крышка DL на ответвитель 200, нержавеющая уп=1шт. | шт | 2311.48 | 1829.28 | 2
С2О.ЛСП.044.00240.003 | Светильник люмин.; потолочный | Светильник люмин. ЛСП 44 2х36-003 | Имеет диплом "100 лучших товаров России" 2005. IP65; корпус поликорбонатовый, рассеиватель дактриловый, прозрачный;, антивандальный. Габаритные размеры: А=850мм, L=1279мм, В=17мм, Н=108мм. Масса=3,8кг | шт | 3057.25 | 3004.84 | 4
ЗА1.ВМ.063.001.025А.XC | Автомат 1-пол. | Автомат 1-пол. OptiDin ВМ63-1C25-УХЛ3 | Упаковка 12шт=12полюсов. Мод. авт. выкл., с э/м и тепловым расцепителем, для нечастых операт. ВО - до 30раз в сутки, на DIN-рейку 35мм одноп., номин. напр.230/400В 50Гц, ПКС-6кА. Износост.-10000циклов. IP20. От -60 до +40. Габ: 84х18х70мм. Масса - 0. | шт | 151.55 | 140.07 | 12
ЗК3.ПМЛ.2165М.025А.110DC.УХЛ4.Б.КЭАЗ | Контактор 3-пол. | Контактор 3-пол. ПМЛ-2165М-25А-110DC-УХЛ4-Б-КЭАЗ | С управлением на постоянном токе. Нереверсивный, без реле, без корпуса, без кнопок, m-0.8кг, габ. мм.: 86х57х131. IP20, всп. контакт - NО(1з). С креплением на DIN-рейку. | шт | 1701.89 | 1560.07 | 4
АКЗ.L.33714.DLPL.З.04020 | Короб, заглушка | Короб, заглушка Legrand 33714 DLPL Загл.д/перех.на 40х20 | DLPLЗагл.д/перех.на 40х20 Уп=5шт | шт | 634.21 | 585.42 | 5
КСХ.ВВГ.FRLS.005.001.5.001.А | Кабель силовой | Кабель силовой ВВГнг(А)-FRLS 5х 1.5 ок- 1 Алюр | Кабель силовой огнестойкийс мед. жилами, с изол.и оболоч из поливинилхлоридных композиций пониженной пожароопасности. | м | 106.58 | 94.66 | 100
РВО.ВРУ1.024.054 | вв.-распред.устр.; вв.-распр.; | вв.-распред.устр. ВРУ1-24-54 (б/сч.) | Вводной переключатель ВР32 на 250А, 3 тр-ра тока ТТИ-А 100/5, 3 предохранителя ППН-35 (габ 1) на 250А, 18 предохранителей ППН-33 (габ. 00) на 100А, блок управления освещением. Корпус ВРУ-2 бп (IP40) 1800х800х450мм. | шт | 36983.74 | 35863.02 | 2
ИХХ.L.77591.USB | Прочая продукция | Прочая продукция Legrand 77591 USB роз. д/зарядки одинар. бел | USB роз. д/зарядки одинар. бел Уп=10шт | шт | 1352.51 | 1248.47 | 2
АКК.L.32805.DLP.П | Короб, комплектующие | Короб, комплектующие Legrand 32805 DLP Переходник на мини к-к | DLPПереходник на мини к-к Уп=1шт | шт | 1600.27 | 1477.17 | 2
ВВМ.V.774466 | выкл.; комплектующие; | выкл. Valena (Рамка 2мест. Бел./Кристалл) 774466 | LEGRAND. ВЕРТИКАЛЬНАЯ. Для механизмов LEGRAND VALENA 774ХХX. | шт | 228.35 | 210.78 | 5
АХХ.004ТПИ.150.240 | Распределительный термоусадочный наконечник (перчатка) | Распределительный термоусадочный наконечник (перчатка) 4ТПИ-150/240 (КВТ) термоус. изол. перчатки | Уп= 10шт. Термоусаж. изолир. перчатки предназн. для герметизации и изоляции корней разделки многожил.силовых кабелей. Напряж. до 1кВ, цвет черный, +110#-55 оС. 2..6- это кол-во жил, через дробь диапазон сечений кабелей, кв.мм. | шт | 215.86 | 187.08 | 10
АКШ.L.10784.DLP.У.035105 | короб; плоский угол; | короб Legrand 10784 DLP Уг.плоск. 35х105 бел. | DLP Уг.плоск. 35х105 бел. | шт | 712.68 | 657.86 | 4
НХХ.С.WS.005B | Инструмент | Инструмент прочие ы Стриппер WS-05B (КВТ) | инструмент для снятия изоляции с проводов. снятие изоляции с проводов сечением 0,75-6,0 мм.кв, зачистка круглых кабелей диам. 4,8-7,5 мм, резка проводов диам. до 6 мм, семь сменных бит | шт | 605.15 | 432.25 | 1
РЩК.К.ВРУ.002.М.2000.450.450.1 | щит; корпус; | щит Корпус ВРУ-2 бп-М (IP54) 2000х450х450мм ФАБЕР | Ном.ток 630А. Каркас, дверь-2шт., панели: задняя. Каб.ввод-сальник 6шт. уголок перфор.2шт., замок 4шт., проводник зазем-я-2шт., наклейки: зазем-я-4шт, и " остор. эл. напряж."-2шт. Паспорт. Металл 0,8/1,2/1,5. RAL-7032,5 76кг | шт | 12140.98 | 11081.36 | 2
ЗУ2.LEGRAND.008910 | УЗО 2-пол. | УЗО 2-пол. LEGRAND DX (2P 40A 30мА) 411505 | Тип "АС". Кол.модулей по 17,5мм: 2. Минимальная температура -25С. | шт | 2292.54 | 2116.19 | 2
КОГ.БПВЛ.006 | Провод уст.и освет.; гибкий | Провод уст.и освет. БПВЛ 6 | Для фиксир. монтажа эл. сети, в том числе авиационной техники. Масса 73,7кг/км, номинальный наруж.D=5.88мм, перем. U=250В, испытат.U=1500В, рабоч.температура от-60до+70C. Конструкция:Жила-медная проволока луж.оловом; Изоляция-ПВХ пластикат; Защит.по | м | 79 | 71.42 | 100
КСХ.ВВГ.FRLS.005.4.001 | Кабель силовой | Кабель силовой ВВГнг(А)-FRLS 5х4(ож)- 1 Конкорд | Кабель силовой огнестойкийс мед. жилами, с изол.и оболоч из поливинилхлоридных композиций пониженной пожароопасности. Наруж. диаметр 18,5мм, масса=596кг/км. | м | 180.12 | 159.34 | 100
АХХ.М.1.004.002.TDM | Прочая продукция | Прочая продукция Маркер наборный - символ "1" коричневый 4 мм2 (100 шт.) TDM | Маркер наборный. Упаковка 100шт. | компл | 135.06 | 116.04 | 10
АХХ.ДКС.FC1815.П.080150 | Прочая продукция | Прочая продукция ДКС FC18015 Перехдник 80х150 пров.лотка на листовой | Аксессуар для монтажа лотков ДКС. Переходник 80х150 провол. лотка на листовой уп=1шт. | шт | 744.38 | 589.1 | 2
АХХ.КV.300.К | Крышка для кабельного лотка | Крышка для кабельного лотка КопосV 300 лотка | Крышка лотка Уп=2м | м | 369.67 | 341.23 | 2
С4П.РСУ.002.250.001 | Светильник ДРЛ; подвесной | Светильник ДРЛ РСУ 02-250-001 с/ст. | IP54, патрон Е40, КПД не менее 65%, вес=6,1кг. Габаритные размеры: 675х300х265мм. НАЗНАЧЕНИЕ: улицы, дороги, площади, территории дворв. Уст-ть на несущем тросе. высота уст-ки-6-8м. | шт | 1801.19 | 1610.82 | 2
С9О.СДО.002П.020.ASD | Прожектор светодиодный | Прожектор светодиодный СДО-2П-20 ASD | 20Вт 220-240В 6500К 1600Лм IP65 Переносной ASD | шт | 1625.89 | 1351.32 | 2
ЗПХ.ПМЛ.5210.220.125А | Пускатель | Пускатель ПМЛ 5210/220 125А | 125А.660В, IP54. оболочка. 1р+1з, нереверсивный, с реле , с кноп СТОП, Масса 16,7кг, габариты: 500х300х220мм. Предназнач. для дистанц. пуска, остановки и реверсирования трехфазных асинхронных электродвигателей. | шт | 15387.1 | 13874.93 | 2
ЗА2.ВА.047.029.002P.003A.004.5А.C.TDM | Автомат 2-пол. | Автомат 2-пол. ВА 47-29 2P 3A 4.5кА х-ка C TDM | IP40, 220/380В, на DIN-рейку 35мм, с электромагнитным и тепловым расцепителями, коммутац.способность 4.5кА, макс.сечение провода 25 кв.мм, срабатывание эл-магн.расцепителя 5-10 Iном, 75х36х80мм | шт | 222.14 | 193.58 | 6
С9Ф.SPO.004.040.006K.ЭРА | светильник; светодиод.; универ | светильник SPO-4-40-6K (ЛПО 2х36) ЭРА | Китай. Гарантия 2 года, 1220х75х25мм IP20 Гарантия 3 года | шт | 472.5 | 427 | 10
СЛГ.ЭРА.GU5.003.JCDR.050W.230V.C | Лампа галогенная | Лампа галогенная ЭРА GU5.3-JCDR (MR16) -50W-230V-Cl (10/200/6000) | галогенных ламп MR16 и PAR16, | шт | 43.1 | 39.12 | 20
ЗА3.ВА.5125.001.6А.320010О | Автомат 3-пол. | Автомат 3-пол. ВА-5125 1.6А-320010О (Черкесск) | Упаковка 4шт. электромагн.расцеп., без дополнительных расцепит. и свободн. контактов, ручной привод, стац. исп., без доп. мех-мов, с регулир. тепл. расцеп. | шт | 2061.88 | 1861.67 | 2
ЗА1.ВМ.063.001.008А.XD | Автомат 1-пол. | Автомат 1-пол. OptiDin ВМ63-1D8-УХЛ3 | Упаковка 12шт=12полюсов. Мод. авт. выкл., с э/м и тепловым расцепителем, для нечастых операт. ВО - до 30раз в сутки, на DIN-рейку 35мм одноп., номин. напр.230/400В 50Гц, ПКС-6кА. Износост.-10000циклов. IP20. От -60 до +40. Габ: 84х18х70мм. Масса - 0. | шт | 164.64 | 152.17 | 10
ИКС.П.OC.INB.002.015 | клеммные компоненты; | клеммные компоненты Перемычка гребенчатая OptiClip INB-2-15 | Для клемм (гребенчатая). Число полюсов -2. Размер шага -15мм. Масса -7,64 гр. | шт | 59.26 | 52.15 | 10
АКЗ.ДКС.00878.LAN.12080.WO.З.TA | Короб, заглушка | Короб, Заглушка ДКС 00878 LAN 120х80 WO для серии TA | Заглушка для серии TA Уп=10шт. | шт | 353.53 | 279.78 | 10
РШН.ДКС.R5ST0341.К.ST.М.П.300400150 | Шкаф пустой навесной | Шкаф пустой навесной ДКС R5ST0341 Корпус сварной ST с М/П 300х400х150мм | Корпус сварной навесной серии ST с М/П размер: 300 x 400 x 150 мм (В х Ш х Г) | шт | 3322.04 | 2629.03 | 2
ЗД0.АВДТ32М.С25.030А.ИЭК | Автомат дифференц. | Автомат дифференц. АВДТ32М С25 30мА ИЭК | Авт. выкл. дифференц. тока. Номин ток=25А, номин. откл. дифф.ток=30мА.Число полюсов 1+N. 230В 50Гц. Имеется защелка с двойн. фикс.полож. | шт | 1127.33 | 953.46 | 5
ЗА3.АЕ.2046М.025А.010Р | Автомат 3-пол. | Автомат 3-пол. АЕ 2046М-10Р-00У3-Б 25А (Черкесск) | Упаковка 3шт. 3пол., с эл./магн. и теплов. расц, отс. 12in, с регулировкой ном. тока тепл. расц-й, 380В, коммутац. спос.Icu-6кА, 145х75х105(IP00), масса-0,93кг. | шт | 1712.51 | 1542.17 | 2
ДЭХ.АИР.090L6.380В.001.005В.1000.1081.DRIVE.ИЭК | Электродвигатель | Электродвигатель АИР 90L6 380В 1,5кВт 1000об/мин 1081 DRIVE ИЭК | IP55, на лапах, высота оси вращения 90мм, установочный размер L | шт | 8162.46 | 5985.8 | 2
АКК.L.31704.В.003.Н16 | Короб, комплектующие | Короб, комплектующие Legrand 31704 Выдв.панель 3 м Н16 | Выдв.панель 3 м Н16 Уп=10шт | шт | 218.98 | 202.14 | 10
ЗПХ.ПМЕ.213.127.025А.002.002 | Пускатель | Пускатель ПМЕ 213/127 25А 2з+2р | IP00,реверсивный,откр.,б/реле, габаритные размеры: 130х200х130мм, установочные размеры:100+-0.5х170+-0.5мм, масса=2.7кг, 2з+2р доп. контактов | шт | 2071.12 | 1832.14 | 2
ЗПХ.ПМ.12160160.380.160А | Пускатель | Пускатель ПМ 12160160/380В 160А У3 В | Контактор, нереверс., без реле, с кн. "Пуск" и "Стоп", IP40, до 660В 50 и 60Гц, 2з+2р, масса-8.5кг, габ. мм: гл-227; ш-264; в-495. Для дистанционного пуска, остановки и реверсирования 3-х фазных асинхронных эл.двигателей с короткозамкнутым ротором. | шт | 9758.15 | 8632.21 | 2
С9С.LE.СВО.004.033.0054.020Д | Светильник LED встраиваемый | Светильник LED встраиваемый LE-СВО-04-033-0054-20Д (грильято) | 2300lm/Д. IP20. 211х211х123,5 33Вт Раб.ресурс более 50000часов. Гарантийный срок 3года. | шт | 2262 | 2250 | 2
РШМ.ЩМП.003.001.TDM | Шкаф пустой с монтаж. панел. | Шкаф пустой с монтаж. панел. ЩМП-3-1 (650х500х150) TDM | IP31. Покрытие корпуса # текстурированный полиэстеровый порошок. Щит имеет оцинк. монтаж. панель для разм. различного эл.оборуд-я. Для ввода кабеля, снизу предусмотр. отверстия( диам.32ммх3шт) RAL 7035 | шт | 2150.12 | 1914.71 | 2
С9Р.SPB.004.010.004K.ЭРА | светильник; светодиод.; наклад | светильник SPB-4-10-4K (квадрат) ЭРА | 155х155х35мм, Работает при напряжении от 75 до 260В, IP20, цве белый, 10Вт | шт | 564.2 | 512.12 | 5
ВВМ.G.GSL000607 | выкл.; комплектующие; | выкл. Glossa GSL000607 (3-пост.рамка, верт., перламутр) | 3-постовая рамка (перламутр ), вертикальная | шт | 130.3 | 94.76 | 10
С9Л.КОМТЕХ.СДЛ.Ш45С.005.220.830.180.E14 | Лампа светодиодная (LED) | Лампа светодиодная (LED) КОМТЕХ СДЛ-Ш45с-5-220-830-180-E14 | Светодиодная лампа "Шар"; Корпус алюминий; Цвет корпуса серый; Мощность 5Вт; Напряжение 220В; Цветовая температура 3000К; Световой поток 380лм; Угол рассеивания 180°; Цоколь Е14; Срок службы 35000 часов; КОМТЕХ Уп=10шт. | шт | 86.63 | 78.61 | 10
АХХ.ДКС.36887.У.CD.045.045.600.100 | Прочая продукция | Прочая продукция ДКС 36887 Угол CD 45 вертикальный внеш. 600/100 | Аксессуар для лотков ДКС. Угол CD 45 вертикальный внешний 45° 600/100 уп=1шт. | шт | 1701.85 | 1346.84 | 2
ИРС.V.LIFE.БЕЛ.Р.002К.З.753420 | Розетка; скрытой проводки | Розетка Valena LIFE БЕЛ 2К+З с/штор 753420 | Valena LIFE.Силовая розетка 2К+З 16А 250В с защитными шторками.Безвинтовые зажимы.С лицевой панелью.Белая | шт | 203.34 | 187.7 | 10
ЗПХ.ПМ.12010150.220.010А.001.002 | Пускатель | Пускатель ПМ 12010150/220 10А 1з+2р | IP20, габаритные размеры: 56х39.5х73мм, масса=0.23кг, нереверсивный, открытый, без реле, без кнопок, 1з+2р доп. контакт | шт | 470.22 | 415.96 | 4
РШК.З.ЩО.070.1800600.СИ.ЭЛ | Комплектующие для шкафа | Комплектующие для шкафа Задняя стенка ЩО-70 1800х600 СИ-ЭЛ | Комплектующие для корпусов ЩО-70 RAL 7035 | шт | 2318.3 | 2050.8 | 2
ВВС.M.L.В.002.С.П.71003 | Выкл. освет.,скр.пров. | Выкл. освет.,скр.пров. Makel Lillium (белая) 2 кл С/П 71003 | Выключатель 2кл., скрытой проводки. Белый. IP20. 250V. Использовать рамку и вставки производство Турция. | шт | 150.84 | 132.16 | 5
ЗВХ.NH.002.100А | Предохранитель | Предохранитель NH 2 100А | ном.напряжение 500В, ном.выключающая способность 120кА, серебреные контакты, с указателем срабатывания, габаритные размеры 150х59х59мм | шт | 687.44 | 673.92 | 3
АКК.КМС.100.060 | Короб, комплектующие | Короб, комплектующие КМС 100х60 (соединитель на стык д/ "Элекор") | CKK10D-S-100-06 Соединитель на стык для кабель-канала "Элекор" | шт | 56.78 | 48.02 | 10
АХХ.ДКС.FC37230.К | Прочая продукция | Прочая продукция ДКС FC37230 К-т крепления д/напольной установки | Комплект крепления для напольной установки уп=5шт. | шт | 65.83 | 52.1 | 10
ЗПХ.ПМ.12010140.127.010А | Пускатель | Пускатель ПМ 12010140/127 10А 1з | IP40, габ. размеры: 171х104х122мм, уст. размеры: 100+-0.5х37х0.3мм, масса=1кг, нереверсивный, закрытый, без реле, без кнопок, 1 дополнительный замыкающий контакт | шт | 619.13 | 547.69 | 3
ЗК3.ПМЛ.1565ДМ.016А.024DC.УХЛ4.Б.КЭАЗ | Контактор 3-пол. | Контактор 3-пол. ПМЛ-1565ДМ-16А-24DC-УХЛ4-Б-КЭАЗ | С управлением на постоянном токе. Реверсивный с механической блокировкой, без оболочки, без реле, без кнопок, m-1,2кг, габ. мм.: 105х76х122. IP20, всп. контакт -NО(1з). С креплением на DIN-рейку. | шт | 3942 | 3613.5 | 2
ЗПХ.ПМЛ.6501.380.160А | Пускатель | Пускатель ПМЛ 6501/380 160А | 160А.660В, IP00. без оболочки, 4р+4з, реверсивный, без реле , с механич. блокировкой, Масса 10кг, габариты: 180х332х155мм. Предназнач. для дистанц. пуска, остановки и реверсирования трехфазных асинхронных электродвигателей. | шт | 23001.37 | 20740.91 | 2
С9С.Д.DL.1541.015В.160.260В.4000К.1200Л.135.105.SMD | светильник; светодиод.; встраи | светильник Даунлайт DL-1541 15Вт 160-260В 4000К 1200Лм 135/105мм бел. SMD | Производитель Китай, гарантия 2 года | шт | 659.18 | 584.97 | 2
ТТХ.ОСМ1.001.6.220.005.022.110.012 | Трансформатор | Трансформатор ОСМ1-1.6 220/5-22-110/12 | IP00, 183х155х215мм, 14.3кг | шт | 8491.5 | 7657 | 2
ИРК.C1P2.001.Б | Комплектующие; розетка | Комплектующие C1P2-001 мех-м. Бел. | Механизм розетки без БЗК, с ЗП, 16А, 250В, белый. | шт | 48.88 | 45.12 | 2
АХХ.М.МК0.001.5."1" | Маркировка кабельная | Маркировка кабельная Маркер МК0-1.5мм "1" | Маркер кабельный выполнен из эластич., негорючего поливинилхлорида. с отверстием для проводника. Для маркировки кабеля в распределительных счетах. Раб. температура -40 +85С. 1000шт/ролл | компл | 87.08 | 73.65 | 5
КСХ.ВВГ.001.025.К | Кабель силовой | Кабель силовой ВВГ 1х 25 Красный Алюр | Номин. наруж. диаметр=11мм. Расчетная масса = 321кг/км. Изоляция (красная) и оболочка кабеля из поливинилхлоридного пластиката. Медная токопроводящая жила. Рабочее напряжение ~660В. Длительно допустимая Т=70 градусов. Для передачи и распределения эле | м | 161.97 | 143.28 | 100
ИРО.Э.PA16.205K.К | Розетка; открытой проводки | Розетка Этюд PA16-205K (4-мест) Кремовая | 4-местная розетка открытой установки без з/к, без шторок, 16А, 250В | шт | 210.59 | 153.16 | 5
ТТХ.ОСМ.000.063.380.056.056 | Трансформатор | Трансформатор ОСМ-0.063 380/56/56 | Масса=1.24кг, габаритные размеры: 85х70х90мм. | шт | 1042.5 | 943.66 | 2
СЛК.КЛЛ.FSТ2.013.В.4200.К.Е27.TDM | Лампа люминесц.компактная | Лампа люминесц.компактная КЛЛ-FSТ2-13 Вт-4200 К Е27 TDM | Лампа энергосберегающая компактная люминисцентная Тип колбы- "СПИРАЛЬ Т2". E27. 455х130х455мм | шт | 76.46 | 68.92 | 2
СЛБ.Т.220.230.1000.Е40.С | Лампа накаливания "Голиаф" | Лампа накаливания "Голиаф" Т 220-230-1000 Е40 (10) Саранск | Напряжение сети 220-230В Световой поток: 17500 лм. Тип цоколя:Е27 Диаметр D:132 мм. Длина L: 240мм. Срок службы: 1000 ч | шт | 133.65 | 122.37 | 10
ЗПХ.ПМ.12040200.220.040А.001 | Пускатель | Пускатель ПМ 12040200/220 40А 1з | IP00, масса=0.76кг, габаритные размеры: 123х67.5х102мм, установочные размеры: 50+-0.2х40+-0.2мм, нереверсивный, открытый, с реле,без кнопок, 1з дополнительный контакт | шт | 1327.03 | 1173.91 | 2
ВВ2.A9.A9S60240.ISW.002P.040А | Выкл. нагрузки 2-пол. | Выкл. нагрузки 2-пол. Acti9 A9S60240 ISW 2P 40А | ВЫКЛЮЧАТЕЛЬ НАГРУЗКИ iSW 2П 40A | шт | 1131.82 | 985.1 | 2
КСХ.ВВГНГ.LS.003.004.СКЗ | Кабель силовой | Кабель силовой ВВГНГ(А) - LS 3х 4 СКЗ | LS-низкое дымо- и газовыд-е. Рабочее ~U=660В. Мед. жила. Материал изоляции и оболочки-ПВХ, пониженной жароопасности. Использ. для передачи и распределения эл.энергии в стационарных условиях (в т.ч. для АЭС). | м | 82.45 | 70.22 | 100
АНМ.ТМЛ.006.006.004.КВТ | Наконечник кабельный медный | Наконечник кабельный медный ТМЛ 6-(6)-4 (упак.100) КВТ | Наконечник медный, луж., под опресовку 6мм.кв. D отверстия под болт 6,4 D хвостовика 4 | шт | 5.6 | 4.85 | 100
С9Л.N.094.339.NLL.T105.045.230.840.E27 | Лампа светодиодная (LED) | Лампа светодиодная (LED) Navigator 94 339 NLL-T105-45-230-840-E27(Professional) | 4000 Лм, форма лампы/колбы:Трубчатая, Длина: 250(мм) , Диаметр: 105 (мм), уп. 10шт | шт | 2783.03 | 2445.09 | 2
АКЦ.L.10603.DLP.У.065150.195.001 | Короб, внутренний угол | Короб, внутренний угол Legrand 10603 DLP Уг.внутр.д/65x150/195 1сек. | DLP Уг.внутр.д/65x150/195 1сек. | шт | 1326.85 | 1224.78 | 2
ЗРП.РПУ.002.М2116440.220В.050Г | реле; промежуточное; | реле РПУ-2-М2116440 220В/50Гц | IP40. 4з+4р.Реле переменного тока.Закрытое под винт, габариты 85х96х63мм. Вес- 0,35кг. | шт | 1794.78 | 1688.47 | 2
С2О.PE.ARCTIC.218.1069000300 | Светильник люмин.; потолочный | Светильник люмин. ARCTIC 218 (PC/SMC) 1069000300 | IP65. Корпус SMC - полиэстер, усиленный стекловолокном. Рассеиватель из поликарбоната крепится к корпусу защелками из полиамида. Под заказ возможна компл-я защелками из нерж.стали. "Компл. креп-я свет. Arctic на трос", код заказа 2069000010. Под зака | шт | 1518.22 | 1387.02 | 2
ЗЧ3.ATV950C31N4F | Преобр.частоты 3-ф | Преобр.частоты 3-ф ATV950C31N4F (310/250 кВт 380/480V 50/60 Гц) | Предназначен для упр-я 3-х фазными асинхронными, синхронными и специальными двигателями. С разэединителем, шкафное напольное исполнение. Напряж. питания 380-480В, 50/60Гц, мощность двигателя 310 кВт в нормальном режиме, 250 кВт в тяжелом режиме, масс | шт | 1275133.36 | 1128002.59 | 2
ЗУ2.УЗО.ВАД2.С25.002.030.И | УЗО 2-пол. | УЗО 2-пол. УЗО-ВАД2-С25-2-30 исп И | Однофазное; номин.ток - 25А; номин.отключ.дифференциальный ток - 30А; габаритные размеры - 107х54х80мм; масса - 0,38кг. | шт | 1005.75 | 911.14 | 3
АНИ.Н.НКИ.002.004.001.5.002.5.TDM | Наконечник каб.; медный, вилочный | Наконечник каб. НКИ 2-4 кольцо 1.5-2.5мм TDM | IP30. Температура эксплуатации от -10 до +75С. Для оконцевания многожильных (гибких) медных проводов. | шт | 1.49 | 1.28 | 200
ТТХ.ОСМ1.000.063.220.005.056 | Трансформатор | Трансформатор ОСМ1-0.063 220/5-56 | IP00, 85х70х90мм, 1.24кг | шт | 945 | 852.13 | 2
ВВК.ВП.019М.021Б.421.067.У2.016 | выключатель;концевой; | выключатель ВП 19М-21Б-421-67 У2.16 (ЭТ) | четырёхполюсный, толкатель с роликом, 2з+2р, IP67, выключатель путевой | шт | 659.1 | 583.05 | 2
ВКХ.XB7NA31 | Кнопка | Кнопка XB7NA31 (зел., 1нр) | IP65, потайной толкатель, пластик, для щитового монтажа диаметром 22мм, Un=250В, 50000 циклов, масса 0.02кг | шт | 111.31 | 95.41 | 10
ЗА3.АЕ.2046М.040Р.000У3.Б.001.0А | Автомат 3-пол. | Автомат 3-пол. АЕ-2046М-40Р-00У3-Б-1.0А (Черкесск) | Упаковка 3шт. 3пол., с эл./магн. и теплов. расц-ми, отс. 12in, 1з+1р, с регул-кой ном. тока тепл. расцеп., 380В, коммутац. спос.Icu-5кА, 145х75х105(IP00), масса-0,93кг. | шт | 2311.43 | 2078.73 | 2
МТМ.ДКС.50140.М.040.IP67 | трубка; муфта; | трубка ДКС 50140 Муфта труба-труба д.40 IP67, серая | Муфта труба-труба, IP67, д.40мм Уп=20шт. | шт | 112.15 | 88.75 | 20
СЛК.NE.002U.M.009W.845.E27 | Лампа люминесц.компактная | Лампа люминесц.компактная NE 2U-Mini 9W 845 E27 (7/59) | Комп.люм.энергосберег.лампа.Тип лампы 2U. Е27., размеры:122х52х39мм, d=9мм, световой поток=450лм. Цвет температура 845-белый.свет(адм. здания, выст. конферент-залы, супермаркеты, уч.завед-я, больницы, квартиры). кол-во в упаковке 50шт. | шт | 67.66 | 56.54 | 2
ЗК3.LC1D150M7 | Контактор 3-пол. | Контактор 3-пол. LC1D150M7 (150А, 220В, 50/60Гц) | трехполюсный, нереверсивный контактор (пускатель) на 150А, без реле, дополнительные контакты 1нр+1нз, катушка 220В 50/60Гц, установка на 2 DIN-рейки | шт | 25745.55 | 21931.39 | 2
ИХХ.ИЭК.JXB.035.050А.С | Прочая продукция | Прочая продукция ИЭК Заглушка ЗНИ4-6мм2(JXB35-50А) сер. | Заглушка ИЭК для блока зажимов серии JXB. | шт | 7.31 | 6.18 | 50
ИРО.Q.782271.Р.002К.З.ДЕРВ | Розетка; открытой проводки | Розетка Quteo 782271 2К+З без шт СОСНА | Розетка 2К+З без шт ДЕРВ | шт | 212.75 | 196.38 | 5
АИФ.ОФП.002 | Изолятор фарфоровый | Изолятор фарфоровый ОФП-2 | Uн=140кВ, Д=38мм, d=30мм, H=15-50мм. | шт | 21.84 | 20.65 | 20
АХХ.ДКС.CM010620.В.М620 | Прочая продукция | Прочая продукция ДКС CM010620 Винт с гл.головкой и квадрат.подголовником М6х20 | Винт с гладкой головкой и квадратным подголовником М6х20. уп=100шт. | шт | 5.09 | 4.03 | 200
ТТТ.ТТИ.А.020.005А.005ВА.000.5 | Трансформатор тока | Трансформатор тока ТТИ-А 20/5А 5ВА кл/т 0.5 | Масса 200г, коэф. безоп-ти 920. Предназ. д/передачи сигнала измерит.приборам или устройствам защиты и управления; для защиты оборудования от повреждения. Выпускаются в корпусе из негорючей самозатухающей пластмассы с прозр. пломбир. крышкой. | шт | 650.6 | 550.26 | 5
ТТХ.ОСМ1.000.63.220.082.082 | Трансформатор | Трансформатор ОСМ1-0.63 220/82/82 | IP00, 165х105х170мм, 7.5кг | шт | 4117.5 | 3712.85 | 2
АХХ.К.200.002.5 | Крышка для кабельного лотка | Крышка для кабельного лотка на лоток осн. 200 | Для защиты полож. в металлическом лотке кабеля в случаях, когда это необходимо. Ширина 200мм. Вес 1,5кг/м. | м | 191.87 | 162.28 | 18
АХХ.К.100.002.5 | Крышка для кабельного лотка | Крышка для кабельного лотка на лоток осн. 100 | Для защиты полож. в металлическом лотке кабеля в случаях, когда это необходимо. Ширина 100мм, Вес 0,76кг/м. | м | 117.51 | 99.39 | 36
АКП.ДКС.01791.TA.GN.12080.WO.К | Кабель-канал настенный (парапетный) | Кабель-канал настенный (парапетный) ДКС 01791 TA-GN 120х80 WO Короб с направляющими | КОРОБ С НАПРАВЛЯЮЩИМИ Уп=16м | м | 1129.48 | 893.86 | 4
АГЛ.Г.ГМА.035.050.ИЭК | Гильза каб; медно-алюминиевая | Гильза каб ГМА-35/50 ИЭК | Габариты: D=20,1мм, d=9,3мм, L=76мм. Для соединения медно-алюм. проводников. | шт | 125.82 | 106.53 | 10
РШК.SAREL.67064 | Комплектующие для шкафа | Комплектующие для шкафа NSYSFC64 ниж. и верх. рамы SF 600х400 | Нижняя и верхняя рамы, навес для шкафа SAREL серии Spacial 6000 2000х600х400мм. | шт | 10276.38 | 8753.95 | 2
ЗА4.OD.ВМ63.004NK05.УХЛ3 | Автомат 4-пол. | Автомат 4-пол. OptiDin ВМ63-4NK5-УХЛ3 | Модульный авт. выкл. на DIN-рейку. Режим экспл-и продолж-й. Ном. ток-5А. Ном. напр.400В, част.50Гц. N-с одним незащищённым полюсом для коммутирования нейтрали. Хар-ка откл.-K. Комм.изн.-1500ц. IP20. От -60до +40. Габ: 84х72х71,5мм. m-0.500кг. | шт | 3196.82 | 2954.64 | 2
АЛХ.ДКС.35101.Л.100100.L.3000 | Лоток | Лоток ДКС 35101 100х100 L 3000 | Лоток 100х100 L 3000. Уп=12м | м | 442.15 | 349.91 | 12
АХХ.П.090.В.100.300 | Угол (поворот) | Угол (поворот) Поворот на 90 гр. Вертикальный внешний 100х300 | Аксессуар к мет. лотку.Поворот на 90 гр. вертикальный внешний 100х300. Для организации вертик. поворота каб. трассы на 90градусов. Материал: сталь горячего цинкования. Вес=1,66кг. P=300мм, L=309мм, H=100мм. Толщина металла=0.8мм. | шт | 769.2 | 650.57 | 2
ВПХ.L.77031.M.К.006A.001 | Переключатель | Переключатель Legrand 77031 Mosaic Кнопка перек. 6A 1м. | Mosaic Кнопка перек. 6A 1м. уп=10шт | шт | 613.45 | 566.26 | 2
МТВ.ПВХ.025.003.С | трубка; пвх; | трубка Труба жест.ПВХ 3м.лег.д25 (120м/уп) | IP65. Гладкая, жесткая из самозатухающего ПВХ-пластиката серого цвета. Кратность: 1шт.=3м. Осущ. доп. изоляцию и механическую защиту от повреждений кабеля. Прим. для откр. проводки по потолкам, по стенам из негорюч.мат-лов. | м | 15.65 | 14.73 | 120
АКК.ДКС.01758.NTAN.12040.WO.О.TA | Т-разветвитель (тройник) | Т-разветвитель (тройник) ДКС 01758 NTAN 120х40 WO Отвод/соединение для TA | Отвод/соединение для серии ТА Уп=10шт. | шт | 478.44 | 378.63 | 3
ЗВХ.П.ППНИ.033.0000.100А.ИЭК | Предохранитель | Предохранитель Плавкая вставка предохранителя ППНИ-33, габарит 0, 100А ИЭК | Номинальный ток - 100 А. Группа - gG. IP 00. Рабочая температура: -45 - +60 град. | шт | 185.76 | 157.11 | 6
КОХ.ПВ.001.006.0.Ж.З.ЭТК | Провод уст.и освет. | Провод уст.и освет. ПВ1(ПуВ) 6.0 Желто-Зеленый ККЗ | Бухта 200м. наружний диаметр 6.4мм, вес 108кг/км . Uном. ~450В/-1000В, класс жилы 1, количество и диаметр проволок в жиле 1х3.55мм, толщина изоляции 1.0мм, Допустимый длительный ток - 80А. Стоек к воздействию: темп.окруж.среды -50 +70С, мех.ударов, | м | 37.6 | 32.03 | 100
ВВР.РБ.031.100А.П.А | Рубильник выкл. | Рубильник выкл. РБ-31 100А правый (без предохр.) (А-632) | Для защиты и неавтоматической коммутации силовых цепей 380В. С боковой съёмной рукояткой. С керамическими изоляторами (А-632), на металлическом основании. Габ.: Ш-230(без рук.); В-200; Г-140мм. М/П-85мм. Вес-?кг. У3(УХЛ4). | шт | 2454.4 | 2390.86 | 2
СЛГ.КГ.220.1000.005 | Лампа галогенная | Лампа галогенная КГ-220-1000-5 R7S L189 | Uном.=220В;Мощность P=1000Вт;Средняя продолжительность горения Т=2000ч;Габаритные размеры L=189мм (возможна замена на J-189), D=12мм;Тип цоколя:R7s;Масса m=22г | шт | 132.3 | 119.3 | 20
АКЗ.ДКС.00580.LM.02210.WO.З | Короб, заглушка | Короб, заглушка ДКС 00580 LM 22х10 WO Заглушка | ЗАГЛУШКА ДЛЯ СЕРИИ ТMC/TMU Уп=40шт. | шт | 21.55 | 17.06 | 40
СЛК.NE.FS.U.045W.845.E27 | Лампа люминесц.компактная | Лампа люминесц.компактная NE FS-uniprof 45W 845 E27 (7/1289) | Комп.люм.энергосберег.лампа.Тип лампы - спираль. В компл. входит ЭПРА. Размеры: 190х83мм. Свет поток 2400лм. Е27. Цвет температура 845-белый.свет(адм. здания, выст. конферент-залы, супермаркеты, уч.завед-я, больницы, квартиры). | шт | 364.97 | 336.9 | 2
АХХ.ДКС.35307600.Т.50080.L600 | Прочая продукция | Прочая продукция ДКС 35307600 Телескопическое расширение для лотка 500х80 L600мм | Аксессуар для лотков ДКС. Телескопическое расширение для лотка 500х80 длина 600мм Уп=1шт | шт | 1646.14 | 1302.75 | 2
ЗОМ.OM.611 | ограничитель мощности; | ограничитель мощности OM-611 (0.5-5А) | Огр-ль мощности 1фазный, напр. 220В, 50Гц, макс. ток контактов 16А АС1, 1р, контроль тока от 0,5-5А, зад-ка откл. 2-30сек., раб. темп. -25+50С, IP40-ограничителя, IP20-клеммной колодки, коммутац. износост.-100тыс. циклов, потр. мощн.-0,85Вт, габ. мм. | шт | 1983.52 | 1799.89 | 2
ВВМ.M.L.Р.003.71233 | выкл.; комплектующие; | выкл. Makel Lillium (крем.) Рамка 3 мест. вертик. 71233 | Рамка для механизмов (розетки, выключатели) Makel Lillum. Кремовая. | шт | 99.69 | 87.34 | 5
АЛХ.ДКС.35263.Л.15050.L3000 | Лоток | Лоток ДКС 35263 перфорированный 150х50 L3000 (Россия) | Лоток перфорированный 150х50 L 3000. Уп=24м | м | 277.22 | 219.4 | 24
МТТ.ТУТ.025.012.5.З | трубка; термоусаживаемая; | трубка ТТУ 25/12.5 Зеленая 50 м/упак ИЭК | П/э термоусаживаемая трубка, эл. прочность не менее 30кВ/мм, толщина стенки после усадки -1мм, усаживается с 2 до 1мм, цвет:зеленая Внутр. диаметр 25мм. 50м/рол | м | 65.56 | 55.45 | 10
КСХ.ВВГНГ.LS.005.006.ЭНН | Кабель силовой | Кабель силовой ВВГНГ(А) - LS 5х 6 ЭлектрокабельНН | LS-низкое дымо- и газовыд-е. Рабочее ~U=660В. Мед. жила. Материал изоляции и оболочки-ПВХ, пониженной жароопасности. Использ. для передачи и распределения эл.энергии в стационарных условиях (в т.ч. для АЭС). | м | 123.18 | 119.45 | 2
ИРО.M.IP20.Р.002.О.П.45117 | Розетка; открытой проводки | Розетка Makel наклад. IP20 (бел.) Роз. 2 мест. О/П 45117 | Розетка 2мест., открытой проводки. Белая. IP20. 250V. | шт | 152.84 | 133.91 | 10
ПХХ.WT.001.750 | прочие; приборы; | прочие WT-1-750 (указатель тока) | Указатель тока однофазный, для работы с трансформаторами тока 400/5, 500/5, 600/5, 750/5 | шт | 3770.06 | 3411.01 | 2
ЭВВ.ME92251V1.012В | Вентилятор | Вентилятор ME92251V1 (92х92х25мм) 12В | Вентилятор DC, 12В, 87.5м3/ч, 34дБа, 165мА, 2Вт. | шт | 185.48 | 169.29 | 5
ТТТ.ТШЛП.010.2000.005 | Трансформатор тока | Трансформатор тока ТШЛП-10 2000/5 | Масса не более 25кг, номин. величина нагрузки обмоток с коэф-том мощности cosф=0.8, 30ВА, номин. предельная кратность обмотки для защиты 16. Номин. коэф-т безопасности приборов 10. Для передачи сигнала измерительной информации измерит. приборам, устр | шт | 56262.81 | 51352.41 | 2
ЗВХ.ПКТ.101.006.010А.020.У3.К | Предохранитель | Предохранитель ПКТ 101-6-10А-20 У3 К | Компл:1 патрон+2контакта+2изол. Предохр. токоограния-й, для защиты сил. трансформаторов, возд. и каб. линий в 3ф. сетях ~тока f=50, 60Гц, Uном.=6кВ, Iном=10А, Iном.откл.=20кА. диаметр=55мм,дл.=405мм,m=5кг | компл | 1062.88 | 1012.64 | 2
ЗПХ.ПМ.12025151.380.025А.001 | Пускатель | Пускатель ПМ 12025151/380 25А 1р | IP20,нереверсивный, открытый, б/реле,1размыкающий контакт | шт | 687.14 | 607.85 | 3
ЗВХ.ПТ.001.2.006.040А.031.5 | Предохранитель | Предохранитель ПТ 1.2-6/40А-31.5 У3 Идрица | ИДРИЦА, ПО СОГЛАСОВАНИЮ С ОТВЕТСТВЕННЫМ СНАБЖЕНЦЕМ. 6кВ, номинальный ток 40А, номинальный ток отключения 31.5кА, длина 364мм, | шт | 704.11 | 649.95 | 2
ТТМ.ТМГ.040.006.Y.Y.000.М | Трансформатор силовой | Трансформатор силовой ТМГ- 40/ 6/0,4 У1 сх.соед. Y/Yн-0 Минск | схема и группа соединения обмоток звезда-звезда-0, потери холостого хода 155Вт, потери короткого замыкания 880Вт, габаритные размеры 840х680х1000, масса 300кг | шт | 92925 | 90496.22 | 2
АКК.L.32318.DLP.З.110 | Короб, комплектующие | Короб, комплектующие Legrand 32318 DLP/угол Загл. 110 бел | DLP/угол Загл. 110 бел Уп=10шт | шт | 366.56 | 338.36 | 5
САС.AD22DS.022.З.036В | Арматура светосигнальная | Арматура светосигнальная AD22DS (LED) матрица d22мм Зеленый 36В | Произ-во ИЭК. Сигнальная матрица d22мм., 36В. Применяются, когда для защиты эл. уст. исп-ся понижающие тр-ры со вторичным напряж-ем не более 36В. | шт | 81.37 | 68.89 | 10
С9Л.N.094.482.NLL.P.C37.005.230.004K.E14.FR | Лампа светодиодная (LED) | Лампа светодиодная (LED) Navigator 94 482 NLL-P-C37-5-230-4K-E14-FR | Светодиодная энергосберегающая лампа общего и декоративного освещения. Колба лампы в форме свечи. Поверхность колбы матовая или прозрачная. Высокоэффективные планарные светодиоды Epistar, Ra>82; 75 Лм/Вт. Спец. конструкция лампы обеспечивает угол рас | шт | 59.63 | 52.29 | 20
ТТХ.ОСМ1.000.1.220.005.022.220.110 | Трансформатор | Трансформатор ОСМ1-0.1 220/5-22-220/110 | IP00, 85х86х90мм, 1.8кг | шт | 1208.25 | 1089.51 | 2
ЗА3.DEK.ВА731.003P.1600А.D.L | Автомат 3-пол. | Автомат 3-пол. DEKraft ВА731-3P-1600А-D-L (21725DEK) | Воздушный авт. выкл. выкатной 3P 1600А 80кА расц. L | шт | 153141.25 | 124781.76 | 2
ЗРУ.DEK.РТ03.040.095.063.0А.080.0А | реле; тепловое электронное; | реле DEKraft РТ03-40-95-63.0А-80.0А (23129DEK) | Реле электротепл. для конт. 40-95А 63,0-80,0А РТ-03 DEKraft | шт | 1335.81 | 1088.44 | 2
С2В.C.R.418.003Н | светильник люмин.; встраив.; | светильник люмин. Classic/R-418-03 | IP20, зер-ая решетка, под ячейку 600х600, Т8 G13, ЭмПРА, некомпенсированные | шт | 910 | 825.75 | 4
КСХ.ВВГ.001.010.Б | Кабель силовой | Кабель силовой ВВГ 1х 10 Белый Алюр | Номин. наруж. диаметр=7.8мм. Расчетная масса = 140кг/км. Изоляция (белая) и оболочка кабеля из поливинилхлоридного пластиката. Медная токопроводящая жила. Рабочее напряжение ~660В. Длительно допустимая Т=70 градусов. Для передачи и распределения элек | м | 68.79 | 60.85 | 100
ВВО.ВС20.001.001.ОД.В.001.010А.О | Выкл. освет.,откр.пров. | Выкл. освет.,откр.пров. ВС20-1-1-ОД 1кл с инд. 10А откр.уст. ОКТАВА (дуб) | Одноклавишный выключатель с индикацией 10А. Цвет дуб. Материал- негорючий АБС-пластик. | шт | 73.84 | 62.52 | 36
ЗРУ.РТН.1321.012.018А.TDM | реле; тепловое электронное; | реле РТН-1321 12-18А TDM | Реле электротепловое явл. эл. коммутац устройством, имеющим собственное потребление энергии. Кол-во контактов: 1з+1р | шт | 417.15 | 363.52 | 3
КСХ.ВВГ.LS.005.006.000.66.К | Кабель силовой | Кабель силовой ВВГнг(А)- LS 5х 6 ок(N, PE)-0.66 Кабэкс | LS-низкое дымо- и газовыд-е. силовой кабель с медной токопроводящей жилой, изоляция и оболочка из ПВХ композиции пониженной пожароопасности | м | 200.75 | 180.68 | 100
ВКХ.КЕ.011.З.004 | Кнопка | Кнопка КЕ-011 Зеленая исп.4(1з) | IP40. 1 замыкающий контакт, Uном.380В (Iном.3А);Uном.220В (Iном.5А), толкатель цилиндрический; 42х40х56мм | шт | 45.34 | 41.38 | 20
ЗКХ.DEK.КМ103.330А.220В.011 | Контактор | Контактор DEKraft КМ103-330А-220В-11 (22160DEK) | Контактор 330А 220В АС3 1НО+1НЗ КМ-103 DEKraft | шт | 20688.47 | 16857.27 | 2
ПС3.CE304.S32.402.JAAQ2HY | Счетчик; 3-фазный | Счетчик CE304 S32 402-JAAQ2HY | 3-фазный многофункц; для уст. в щиток; кл.т.-0.2S/0.5; номин.напряж.-57,7В; номин.базовый (макс.) ток-5(7,5)А; трансф.включ.; RS485; реле перем.тока для управл.внеш.коммутац.устр-ом; импульс.входы; 2напр.учета; диапазон раб.темп.-40 до +60 | шт | 18662.4 | 17231.06 | 2
ИСП.DEK.ВС102.004.016.IP44 | Разъем штепсельный | Разъем штепсельный DEKraft ВС102-4-16-IP44 (26020DEK) | Вилка стационарная 514 3Р+РЕ 16А 380В IP44 ВС-102 DEKraft | шт | 296.74 | 241.79 | 10
ВВО.Q.782309.В.IP44.БЕЛ | Выкл. освет.,откр.пров. | Выкл. освет.,откр.пров. Quteo 782309 Выкл двухполюс IP44 БЕЛ | Выкл двухполюс IP44 БЕЛ | шт | 313.9 | 289.75 | 5
РШК.С.Ж.U.ИЭК | Комплектующие для шкафа | Комплектующие для шкафа Стойка фальш-панели желтая "UNIVERSAL" ИЭК | Материал-полистирол. Длина 81мм, ширина 30мм, высота 15мм. | шт | 9.14 | 7.74 | 50
ЗВХ.NH.002.315А | Предохранитель | Предохранитель NH 2 315А | ном.напряжение 500В, ном.выключающая способность 120кА, серебреные контакты, с указателем срабатывания, габаритные размеры 150х59х59мм | шт | 857.21 | 840.35 | 2
РШН.DEK.ЩРУН.003.012.IP54 | Шкаф пустой навесной | Шкаф пустой навесной DEKraft ЩРУН-3/12-IP54 (30411DEK) | Корпус мет. учетный нав. 520х310х150, 3-фазный, 12 мод., IP54 | шт | 2360.76 | 1923.58 | 2
ВКХ.DEK.ВК22.ABLFP.GRN.LED.024 | Кнопка | Кнопка DEKraft ВК22-ABLFP-GRN-LED-24 (25069DEK) | Выкл. кноп. ABLFP D отверстия 22 мм LED зел. 24В AC/DC тип толкателя выступающий с подсветкой | шт | 244.27 | 199.03 | 10
ТКХ.КТП.ВВ.630.010.000.4.УХЛ.001.Т.РЛНД | Компл.трансф.подстанции | Компл.трансф.подстанции КТП-ВВ-630/10/0.4 УХЛ-1 Тупик.(Барнаул) с РЛНД | Без тр-ра. Киоского типа, тупикового исполнения, воздушного ввода, сторона ВН-линейный разъезд.РЛНДМ-1-10/400,компл. РВО и ПКТ; сторона НН-на вводе РУНН-РБ на 250А, ЦЭ6803 актив. энергии. На 6-х отходящих линиях ВА 57-35 на 160А - 2шт и на 250А-2шт и | шт | 237898.62 | 219738.42 | 2
ЗА4.OD.ВМ63.004K63.УХЛ3 | Автомат 4-пол. | Автомат 4-пол. OptiDin ВМ63-4K63-УХЛ3 | Модульный авт. выкл. на DIN-рейку. Режим эксплуатации продолжительный. Ном. ток-63А. Ном. напр.400В, частота 50Гц. Хар-ка откл.- K. Коммутац. износост.-1500циклов. IP20. От -60 до +40. Габ: 84х72х71,5мм. Масса - 0.500кг. | шт | 3703.82 | 3423.23 | 2
АХХ.ДКС.38397.К.TDSA.300.400 | Прочая продукция | Прочая продукция ДКС 38397 Крышка на ответвитель-переходник TDSA 300/400 | Аксессуар для монтажа листовых лотков ДКС.Крышка TDSA на ответвитель Т-обр. вертикальный 300/400 уп=1шт. | шт | 1068.72 | 845.78 | 2
КЭХ.ПЭТВ.002.0450 | Провод обмот. | Провод обмот. ПЭТВ-2 0450 | Масса=1,4879кг/км.Для изгот-я обмоток температур. класса "В": измерит. и регистрир.приборов, телеф.капсюлей, двигателей малой мощности, электромагнитов и сухих трансф-ов.Отличные механич.св-ва позволяют использовать провода для механизир.намотки.Усто | кг | 840.11 | 762.33 | 20
АХХ.ДКС.36255.О.DL.50080 | Прочая продукция | Прочая продукция ДКС 36255 Ответвитель DL 500х80 | Аксессуар для лотков ДКС. Ответвитель DL 500х80 уп=1шт. | шт | 1672.02 | 1323.22 | 2
РШК.04243 | Комплектующие для шкафа | Комплектующие для шкафа 04243 (крышки хомутов PACK 4шт. длиной 430мм) | Предназначены для горизонтальных хомутов. | компл | 1574.86 | 1341.55 | 2
ЗПХ.ПМЛ.1220.380.000.24.000.4А | Пускатель | Пускатель ПМЛ 1220/380 0.24-0.4А | IP54,нереверсивный, с реле,кнопки "Пуск"+"Стоп", 1 дополнительный замыкающий контакт; масса=1.13кг, габариты: 160х87х116.5мм. | шт | 1353.65 | 1220.62 | 2
ИРХ.ABL.1679000.Р.ПВХ.016A.002P.E.250V | Розетка | Розетка ABL 1679000 кабельная ПВХ 16A, 2P+E, 250V, (черный) | ЗАКАЗ СОГЛАСОВЫВАТЬ С ОТВ.СНАБЖЕНЦЕМ. Розетка кабельная ПВХ 16A, 2P+E, 250V, (черный) | шт | 260.33 | 242.97 | 10
ЗКХ.КМИ.10960.009А.IP54.I.000.001.000.016А.U.220В.АС3.ИЭК | Контактор | Контактор КМИ-10960 9А IP54 Iуст.0,1-0,16А Ue=220В/АС3 ИЭК | IP54, Для ручной защиты от перегрузки и управления маломощными двигателями, например местной системой вентиляции, насосов и т.п. Гарантия 3 года,срок службы не менее 15лет. | шт | 1449.05 | 1062.64 | 2
С9Р.N.094.592.NEL.P.014.004K.LED | Светильник LED накладной | Светильник LED накладной Navigator 94 592 NEL-P-14-4K-LED | Светодиодный светильник для подсветки внутренних пространств в жилых, офисных и коммерческих помещениях; IP33, высокая эффективность светодиодов 80 Лм/Вт; Высокий коэффициент цветопередачи Ra > 0,75; Срок службы 30000 часов. | шт | 615.37 | 539.8 | 5
КСХ.ВВГ.LS.004.010.000.66.К | Кабель силовой | Кабель силовой ВВГнг(А)- LS 4х 10 ок(N)-0.66 Кабэкс | LS-низкое дымо- и газовыд-е. силовой кабель с медной токопроводящей жилой, изоляция и оболочка из ПВХ композиции пониженной пожароопасности | м | 267.53 | 240.78 | 100
ЗПХ.ПМ12.010200.024.В.001.НЭ | Пускатель | Пускатель ПМ12-010200 24 В 1з НЭ | IP00; нереверсивный;с реле;3 полюса; крепление на дин-рейку, монтажную плату; напряж.кат. 24В. | шт | 735.77 | 656.94 | 3
МХХ.ABB.LUC.018.010.К.1002.005.ДШ | Прочая продукция | Прочая продукция ABB LUC 18010 Каб. стяж. 100х2.5мм ДхШ прозр (100шт) | упаковка 100 шт, кабельные стяжки 100х2.5мм ДхШ прозрачн | шт | 0.98 | 0.85 | 2000
КСБ.ВБШ.004.002.5.ККЗ | Кабель силовой бронированный | Кабель силовой бронированный ВБШв 4х 2.5 ККЗ | Конструкция: Жила-мягкая мед. проволока, Изоляция - ПВХ пластикат или полиэтилен, Оболочка - ПВХ пластикат. Раб. тепература от -50С до +50С. Для передачи и распред-я эл. энергии в стац. установках. | м | 87.81 | 80.79 | 100
КСХ.NYM.0044.ККЗ | Кабель силовой | Кабель силовой NYM(NUM) 4х4 ККЗ | бухта 100м; для неподвижной прокладки в сухих, влажных и мокрых помещениях; тройная изоляция (ПВХ+резина+ПВХ); негорючий; изоляция жил имеет различный цвет; цвет жил: черная, голубая, желто-зеленая | м | 108.19 | 101.27 | 100
ВПК.004G25.012.U | Переключатель; кулачковый | Переключатель 4G25-12-U (открытый) | ВНИМАНИЕ! ПРИ ЗАКАЗЕ ОТ21 ШТУКИ ДЕЙСТВУЮТ СКИДКИ, ЦЕНУ УТОЧНЯТЬ У СНАБЖЕНЦА! 3-х полюсный 3-х позиционный (0-зв-тр) переключатель звезда-треугольник с нулевым положением, ном.ток 25А, ном.напряжение 660В, открытый, крепление за лицевой панелью, L=87, | шт | 3037.5 | 2977.76 | 2
С1Л."Гамма 1+".Ч | Светильник галоген.; настольный | Светильник галоген. Гамма 1+ Черный (на подставке) | настольная, в комплекте с лампой 20Вт, устанавливается на подставку массой 2.5кг (светильник и подставка в разных упаковках) | шт | 1079 | 830 | 1
КСБ.ВБШ.004.016.000.66.К | Кабель силовой бронированный | Кабель силовой бронированный ВБШвнг(А) 4х 16 ок (N) - 0.66 Кабэкс | Сил.кабель с мед.жилами, с изоляцией и оболочкой из ПВХ-композиций пониж.пожароопасности, с защит покровом типа ВБШв | м | 453.32 | 407.99 | 100
ЗД4.ИЭК.АД.014.063А.300А | Автомат дифференц. 4-пол. | Автомат дифференц. 4-пол. ИЭК АД-14 63А 300мА | IP20, U=400В, 50Гц, Номинальная отключ. способность 4500А. Представляет собой автомат+электронное УЗО.Реализует защиту от КЗ, токов перегрузок и токов утечки. Номин. откл. дифференциальный ток=300мА, механическая износоустойчивость= не менее10000 цик | шт | 1313.3 | 1111.93 | 3
АКЦ.ДКС.01727.NIAV.06060.WO.У | Короб, внутренний угол | Короб, внутренний угол ДКС 01727 NIAV 60х60 WO изменяемый | ВНУТРЕННИЙ ИЗМЕНЯЕМЫЙ УГОЛ ДЛЯ СЕРИИ TA Уп=10шт. | шт | 491.09 | 388.63 | 10
МТТ.ТУТ.050.020.К | трубка; термоусаживаемая; | трубка ТТУ 50/25 Красная 25 м/упак ИЭК | П/э термоусаживаемая трубка, эл. прочность не менее 30кВ/мм, толщина стенки после усадки -1.5мм, усаживается с 2 до 1мм, цвет:красная . Внутр. диаметр 50мм. 25м/рол | м | 155.45 | 131.48 | 15
ЗА3.DEK.ВА101.003P.025А.C.004.5А | Автомат 3-пол. | Автомат 3-пол. DEKraft ВА101-3P-025А-C 4.5кА (11080DEK) | Авт. выкл. 3Р 25А х-ка C ВА-101 4,5кА DEKraft | шт | 240.26 | 195.77 | 4
ЗА2.MG.C60N.002P.020A.C | Автомат 2-пол. | Автомат 2-пол. MG C60N 2P 20A C (24338) | ном.напряжение 230/400В~, ток отключения 6кА, срабатывание электромагнитной защиты между 5 и 10-кратным значением ном.тока, количество циклов 20000, масса 0.22кг, установка на DIN-рейку, размеры 81х70х36мм | шт | 750.36 | 652.75 | 2
АХХ.М.8.006.002.TDM | Прочая продукция | Прочая продукция Маркер наборный - символ "8" серый 6 мм2 (100 шт.) TDM | Маркер наборный. Упаковка 100шт. | компл | 183.77 | 157.89 | 10
ИВХ.ИЭК.CEE.013.002P+E.016A | Вилка | Вилка ИЭК ССИ 013 2Р+РЕ 16А 220В IP44 | PSR01-016-3 Вилка силовая переносная. IP44 230В. Размеры: А=121мм, В=84мм, С=51мм. Изготовлена из ударопрочной, самозатух.пластмассы, пылезащищенное исполнение, контакты из высококачественной эл-тех. меди. | шт | 138.93 | 117.5 | 10
САС.АЕ.Ж | Световой (оптический) модуль для сигнальной стойки | Световой (оптический) модуль для сигнальной стойки АЕ Желтая |  | шт | 1 | 1 | 1
ТТХ.ОСМ1.000.16.380.005.110 | Трансформатор | Трансформатор ОСМ1-0.16 380/5-110 | IP00, 105х90х107мм, 2.7к( | шт | 1714.5 | 1546.01 | 2
ЗК3.ПМЛ.1166М.010А.110DC.УХЛ4.Б.КЭАЗ | Контактор 3-пол. | Контактор 3-пол. ПМЛ-1166М-10А-110DC-УХЛ4-Б-КЭАЗ | С управлением на постоянном токе. Нереверсивный, без оболочки, без реле, без кнопок, m-0,6кг, габ. мм.: 116х76х47. IP20, всп. контакт -NС(1р). С креплением на DIN-рейку. | шт | 1947.71 | 1785.4 | 3
ЗА3.DEK.ВА103.003P.025А.B.006А | Автомат 3-пол. | Автомат 3-пол. DEKraft ВА103-3P-025А-B 6кА (12044DEK) | Авт. выкл. 3Р 25А х-ка B ВА-103 6кА DEKraft | шт | 506.73 | 412.89 | 4
АКК.КМС.015.010.С | Короб, комплектующие | Короб, комплектующие КМС 15х10 Сосна (соединитель на стык д/ "Элекор") | CKK20D-S-015-010-K01 Соединитель на стык для кабель-канала "Элекор" Сосна | шт | 3.43 | 2.9 | 20
ИРО.РА.016.214.Е | Розетка; открытой проводки | Розетка РА-16-214 Евр.п/г,с крыш.(1-м) | Уп=55шт. Евророзетка одноместная открытой проводки, п/герм., с крышкой. | шт | 74.81 | 68.28 | 55
ВПП.ПП.002.040.Н4.001 | переключатель; пакетный; | переключатель ПП 2-40/Н4 исп.1 (ЭТ) | 2-х полюсный. Ном. ток.-40А. Ном. напр. ~ 220В, ~ 380В. Корпус -IP00. Крепление передней скобой. Габ. мм. В-120, Ш-120, Г-145. Масса 0,50кг | шт | 908.7 | 803.85 | 5
С5С.ЖСП.ГСП.007.100.001.УХЛ1.IP54.023 | Светильник ДНАТ; подвесной | Светильник ДНАТ ЖСП/ГСП 07-100-001 УХЛ1 IP54/23 СР | Световые решения некомпенс., отражатель AL 470мм, стекло, отсек ПРА | шт | 3481.81 | 3168.45 | 2
СЛК.L.A.011W.842.E14 | Лампа люминесц.компактная | Лампа люминесц.компактная Linel A 11W 842 E14 (7/2140) | Компакт. люм. энергосберег. лампа, колба, предназнач. для внутр. и наружного освещ-я. Мощность 11W/ Цоколь Е14. Свет. поток 540лм. Длина 107мм. Диаметр 60мм. | шт | 49.43 | 45.63 | 2
ВПХ.ABB.C.001.006 | Переключатель | Переключатель ABB Cosmo бел. 1 кл. сх. 6 | Серия Cosmo механизм 1кл. цвет белый 16 А схема переключения 6 | шт | 88.56 | 81.75 | 12
ИРС.WESSEN.RIN.144T.BE | Розетка; скрытой проводки | Розетка WESSEN RIN-144T-BE (телефон. роз.) | Для установки в кабель-каналы серии ULTRA, телефонная розетка RJ11, кат.3, белая 45х45мм | шт | 111.46 | 81.06 | 10
ИВХ.ABL.1400390.В.016A.002P.E.250V | Вилка | Вилка ABL 1400390 термопласт с мультиз-ем 16A, 2P+E, 250V (чер) | ЗАКАЗ СОГЛАСОВЫВАТЬ С ОТВ.СНАБЖЕНЦЕМ. Вилка термопласт с мультизаземлением 16A, 2P+E, 250V, (черный) | шт | 201.02 | 187.62 | 10
ЗА4.A9.A9F79432.C60N.004P.032А.C | Автомат 4-пол. | Автомат 4-пол. Acti9 A9F79432 C60N 4P 32А C | Автомат.выкл 4-пол. серии Acti9. ном.напряжение 400В,ток отключения 6кА, срабатывание электромагнитной защиты между 5 и 10-кратным значением ном.тока,кол-во циклов 20000, масса 0,5кг,установка на DIN-рейку, размеры 85х72х79мм. | шт | 2458.86 | 2039.94 | 2
АКК.ДКС.00084.CSA.002N.100.WO.Н.TA | Короб, Стыковочный элемент | Короб, Стыковочный элемент ДКС 00084 CSA-2N 100 WO Накладка на TA | CSA-2N 100 WO Накладка на TA Уп=10шт | шт | 200.14 | 158.4 | 5
С2О.ЛПО.046.001.036.701Н | Светильник люмин.; потолочный | Светильник люмин. ЛПО 46-1х36-701 Norma нек | IP20, расс. экструд. опал. из ПС, ЭмПРА, cos?=0,48 L =1245mm B= 44mm H= 64mm A=600mm Вес 1.8кг | шт | 636.13 | 625.22 | 5
ЗРТ.РТЛ.2057.038.052А | реле; тепловое; | реле РТЛ-2057 38- 52А | Iномин.63А, диапазон регулирования Iномин. несрабатывания 38-52А, Imax 52А, Мощность, потребляемая одним полюсом 3,3Вт. Размеры 116х73х63 мм. Масса 0,360кг | шт | 1100.06 | 991.95 | 3
ЗВХ.ППН.033.X3.000С.010А.УХЛ3.КЭАЗ | Предохранитель | Предохранитель ППН-33-X3-00С-10А-УХЛ3-КЭАЗ | Кратно 12шт. Плавкая вставка. Ном. ток -10А. Ном.напр.-500В. ПКС-50кА. Частота 50/60Гц. Род тока АС. Хар-ка диапазона откл-я - gG. Потери мощности-1,7 Вт. Раб.темп.: от -60°С до +40°С. Габ. мм ШхВхД - 22х50х78. Масса -0.12кг. | шт | 113.99 | 104.49 | 12
ЗУ2.ВД63.022.С.025.А | УЗО 2-пол. | УЗО 2-пол. VD63-22С25-А-УХЛ4 | Уп=6шт. Ном. напр. 230В, 50Гц, ток-25А, уст.-30мА, на DIN-рейку. Хар-ка сраб. э/м расц-С. Защ. хар-ка-А. Износост.общая- 6000 циклов. От -5 до +40. Габ. мм.- 90х72х70. Масса до 0,3кг. УХЛ4, IP20. | шт | 1278.95 | 1182.06 | 2
АКЦ.U.ETK40020.04017 | Короб, внутренний угол | Короб, внутренний угол Ultra ETK40020 д/мини-канала 40х17 | УГОЛ ВНУТРЕННИЙ РЕГУЛИРУЕМЫЙ 40Х17 | шт | 49.68 | 40.81 | 20
ААС.PA.1500EA | Зажим для натяжения кабеля | Зажим для натяжения кабеля PA 1500E (анкерный зажим) - ВК | Анкерный клиновый зажим предназначен для крепления СИП2. Сечение нейтрали 50-70кв.мм. Уп=20шт | шт | 320.53 | 284.92 | 10
КОХ.ПВ3.035.Ч | Провод уст.и освет. | Провод уст.и освет. ПВ3(ПуГВ) 35 Черный Алюр | Uном. ~450В/-1000В, класс жилы 3, количество и диаметр проволок в жиле 175х0.50мм, толщина изоляции 1.2мм, наружний диаметр 12.5мм, вес 378кг/км.Стоек к воздействию темпер. окр.среды -50 +70С. Конструкция: Токопровод.жила-медная, многопроволочная, И | м | 220.55 | 195.1 | 100
ИРС.G.GSL000632 | Розетка; скрытой проводки | Розетка Glossa GSL000632 (USB розетка, перламутр) | USB розетка (перламутр ) | шт | 2524.77 | 1836.2 | 2
ДЭХ.АИР.080B2.380В.002.002В.3000.1081.DRIVE.ИЭК | Электродвигатель | Электродвигатель АИР 80B2 380В 2,2кВт 3000об/мин 1081 DRIVE ИЭК | IP55, на лапах, высота оси вращения 80мм, длина сердечника B | шт | 6350.34 | 4656.92 | 2
ЗУ4.005SM1.342.000 | УЗО 4-пол. | УЗО 4-пол. 5SM1 342-0 (4P 25A 30mA AC) | выключатель нагрузки с дифференциальной защитой, класс АС, масса 0.473кг, занимает 4 модуля (1 модуль - 18мм) | шт | 1458.35 | 1269.3 | 2
ВВК.ВП.019М.021Б.411.067.У2.015 | выключатель;концевой; | выключатель ВП 19М-21Б-411-67 У2.15 (ЭТ) | четырёхполюсный, толкатель, 1з+3р, IP67, выключатель путевой | шт | 634.4 | 561.2 | 2
КСГ.КГ.003.035+ | Кабель силовой гибкий | Кабель силовой гибкий КГ 3х 35+10 Конкорд | Dн=33,6 мм,P=2,02 кГ/м.Кабель гибкий с медными изолированными скрученными жилами. Рабочее напряжение ~660В. Допустимая Т=75 градусов. Для присоединения передвижных механизмов к электрическим сетям. Радиус изгиба не менее 8 диаметров. | м | 567 | 529.2 | 2
СДХ.NE.F.045W | Дроссель | Дроссель NE Fleb-uniprof 45W (7/1471) | ЭПРА. Размер: 130х65мм. колв-во шт. в упаковке=50. | шт | 157.3 | 145.2 | 2
АГМ.Н.Г.Е0508 | Гильза каб.; медная | Гильза каб. Наконечник-гильза Е0508 (0,5мм2) | UGN10-D05-02-08 Наконечник-гильза изолированный. Сечение провода 0,5кв.мм. Для монтажа электрической проводки. В упаковке 100шт. | шт | 0.74 | 0.63 | 500
ЗА2.ABB.SH202.C.006 | Автомат 2-пол. | Автомат 2-пол. ABB SH202 C 6 | Двухполюсный, 6 А AC 230В~, ток откл.6кА, срабатывание электромагнитной защиты между 5 и 10-кратным значением ном. тока, установка на DIN-рейку. | шт | 838.22 | 726.46 | 2
АКК.ДКС.10343.PDA.ЗDN.080.Р.006."VIVA" | Короб, комплектующие | Короб, комплектующие ДКС 10343 PDA-ЗDN 80 Рамка-суппорт под 6 модулей "VIVA" | PDA-ЗDN 80 Рамка-суппорт под 6 модулей "VIVA" Уп=10шт. | шт | 155.8 | 123.3 | 10
АЛХ.ДКС.35303.Л.15080.L.3000 | Лоток | Лоток ДКС 35303 перфорированный 150х80 L 3000 | Лоток перфорированный 150х80 L 3000. Уп=24м | м | 468.17 | 370.5 | 24
ЗД2.A9.DPN.V.A9D31610 | Автомат дифференц. 2-пол. | Автомат дифференц. 2-пол. Acti9 iDPN Vigi A9D31610 ( C10А, 30mA, АC) | Дифференциальный автоматический выключатель класса АС ( 1P+N.) номинальное напряжение 230В~. Максимальный ток отключения 6 кА. Кривая отключения "С". Количество модулей =2. | шт | 4111.32 | 3410.87 | 2
ИРС.V.ALLURE.БЕЛ.Р.RJ45.C6.UTP.753742 | Розетка; скрытой проводки | Розетка Valena ALLURE БЕЛ Розет RJ45 Cat6 UTP 753742 | Valena ALLURE.Информационная розетка одиночная RJ45 Кат.6 UTP.С лицевой панелью.Белая.Быстрое подключение благодаря коннектору LCS? со встроенным устройством | шт | 901.14 | 831.82 | 2
ОАС.С.ТСС.САИ.200ПРОФ | Сварочный агрегат | Сварочный агрегат инвертор ТСС САИ-200ПРОФ | Профессиональный сварочный инвертор. Напряжение сети: 140-260В. Максимальная потребляемая мощность - 8.7 кВт. Сварочный ток макс. 200 А. Сварочный ток мин. 30 А. Род сварочного тока постоянный. Диаметр электрода - 1.6-5 мм. Габариты: 350х160х240 мм. | шт | 12070.5 | 10662.27 | 2
ЗА2.ABB.S202.C50A | Автомат 2-пол. | Автомат 2-пол. ABB S202 C50A | Ном. напр.230/400В, ток отключения 6кА, срабат. электромагн. защиты между 5 и 10 кратным значением ном. тока, кол-во циклов 20000, масса 0,25кг, установка на DIN- рейку, разм. (ВхШхГ) 85 х35 х68мм. | шт | 1696.86 | 1445.47 | 3
ДЭХ.АИР.063A6.380В.000.018В.1000.2081.DRIVE.IEK | Электродвигатель | Электродвигатель АИР 63A6 380В 0,18кВт 1000об/мин 2081 DRIVE IEK | IP55, на лапах+фланец, высота оси вращения 63 мм, установочный размер А. Напряжение - 220/380 В. Масса - 4.85 кг. | шт | 3632.75 | 2664.02 | 2
ЗПХ.ПМЛ.7113.110.250А | Пускатель | Пускатель ПМЛ 7113/110 250А | 250А.660В, IP54. оболочка, 1р+3з, нереверсивный, без реле , без кнопок, Масса 17,85кг, габариты: 500х300х220мм. Предназнач. для дистанц. пуска, остановки и реверсирования трехфазных асинхронных электродвигателей. | шт | 16293.78 | 14692.51 | 2
РЯХ.ЯТП.000.025.220.036.002.IP31.УХЛ3.КЭАЗ | ящик; | ящик ЯТП-0,25-220/36-2-IP31-УХЛ3-КЭАЗ | Ящик настенный с понижающим трансформатором для питания местного и ремонтного освещения, подключения электроинструмента и переносных осветительных приборов. 2 авт. выкл. ВА47-29. Корпус стальной, светло-серый RAL-7035. Габ.мм: Ш-225, В-124, Г-140. | шт | 1437.24 | 1317.47 | 3
АХХ.ДКС.36780.У.CD.090.090.050.050 | Угол (поворот) | Угол (поворот) ДКС 36780 CD 90 вертикальный внеш. 50/50 | Аксессуар для лотков ДКС. Угол CD 90 вертикальный внешний 90° 50/50 уп=1шт. | шт | 702.66 | 556.08 | 3
АРЦ.С.ИЭК.021.022 | Крепеж; металлорукав | Крепеж Скоба металл.двухкомпон. ИЭК d21-22мм | Скоба металлическая двухкомпонентная. Внутренний диаметр 21-22мм. Для металлорукава с условным проходом 18мм. | шт | 20.44 | 17.29 | 100
С9Ф.PPL.595.U.036.3000L.4000K.IP20.J | Светильник LED универсальный | Светильник LED универсальный PPL 595/U 36w 4000K 3000Lm IP40 AC200-240V (85mA19mm) Jazzway | Светильник светодиодный универсальный (встраиваемый/накладной) для потолков типа "армстронг" 595х595, белый корпус, рассеиватель "колотый лед", 36W 4000K 3000Lm Уп=2шт | шт | 688.75 | 589 | 4
АХХ.КV.200.К | Крышка для кабельного лотка | Крышка для кабельного лотка КопосV 200 лотка | Крышка лотка Уп=2м | м | 189.06 | 174.52 | 2
ТТХ.ОСМ.000.4.220.110.029.042 | Трансформатор | Трансформатор ОСМ-0.4 220/110-29/42 | понижающий трансформатор общего назначения, габаритные размеры115х75х117мм, установочные размеры ,65х65 мм, вес 1.6кг | шт | 3119.47 | 2853.52 | 2
МТД.Х.СFС40.IEK | трубка; держатель; | трубка Хомутный держатель СFС40 IEK | Для крепления трубы. Труба надежно прикрепляется благодаря наличию защелки.Конструкция позволяет соединять между собой несколько держателей. Материал: АБС Цвет: RAL 7039 | шт | 27.39 | 23.17 | 50
КИС.СИП.003.001.035.020 | Провод изол.; самонесущий | Провод изол. СИП-3 1х35-20 Энергокомплект МФ | 500м. Согласовывать с отв.снабженцем. Провод с защит. изоляцией для воздуш. линий электропередачи на 20кВ. Масса=199кг/км, макс. наруж. D=11,7мм.Допускается исп-ть в качестве токопроводящ. жилы уплотнен. алюминиевый провод, упроченный стальной провол | м | 38.47 | 30.33 | 100
ЗА4.ИЭК.ВА.047.100.016A.C | Автомат 4-пол. | Автомат 4-пол. ИЭК ВА 47-100 16A C (4P) | IP20, 230/400В, на DIN-рейку 35мм, коммутац.способность 10кА, макс.сечение провода 35 кв.мм | шт | 1651.64 | 1211.2 | 2
ВКК.ZB4.BC4 | Кнопка комплектующие | Кнопка комплектующие ZB4-BC4 (головка кнопки, гриб. D=40мм, кр.) | IP65, грибовидный толкатель D=40mm, хромированный ободок, для щитового монтажа диаметром 22мм, модульная конструкция, масса 0.074кг | шт | 382.79 | 328.11 | 3
С2О.AOT.PRS.418.1063000230 | Светильник настенно-потолочный накладной | Светильник настенно-потолочный накладной СТ AOT.PRS 418 люминесцентный призм.рас.4х18W T8 G13 IP40 | IP40. накладной светильник с призматическим рассеивателем, с ПРА Масса=6кг, Размеры: 662х665х420мм. Крепл-е на поверхность потолка. Цельнометаллич. корпус из лист. стали, покрыт. белой порошков.краской.Оптич. часть крепится к корпусу поворот.задвижк | шт | 4143.64 | 3606.5 | 2
СЛР.ДРЛ.125 | Лампа ртутная | Лампа ртутная ДРЛ- 125 (Саранск) | Е27; срок службы 12000 ч. Габаритные размеры: В=178мм, А=76мм. световой поток=6000Лм. Для освещения улиц, открытых пространств, производственных площадей, где не предъявл. высоких треб-й к цветопередаче. | шт | 130.68 | 117.84 | 21
ИУС.SPG.005.001.B.С15.020 | удлинитель; сетевой фильтр; | удлинитель SPG-(5+1)-B-С15/20(5м на 5ев.роз.+1роз) | СНЯТ С ПРОИЗВОДСТВА! Сетевой фильтр P_Cube B предназначен для защиты компьютерной, домашней и офисной электротехники. Длина шнура 5м на 5 евророзеток+1 рус. розетка. СИНИЙ. | шт | 285.73 | 257.16 | 2
СЛФ.OSRAM.PL.600W.E40 | Лампа натриевая (ДНаТ) | Лампа натриевая (ДНаТ) OSRAM PLANTASTAR 600W E40 | Натриевая лампа высокого давления для выращивания растений. цоколь Е40, 600Вт, уп.12шт. | шт | 3054.51 | 2754.33 | 2
САС.DEK.ЛК22.ADDS.GRN.LED | Арматура светосигнальная | Арматура светосигнальная DEKraft ЛК22-ADDS-GRN-LED зеленая (25002DEK) | Лампа комм. ADDS D отверстия 22 мм. Цвет: ЗЕЛЕНЫЙ LED 220В AC | шт | 73.01 | 59.49 | 12
ХХХ.З.МЗМ.001.П024V | Прочая продукция | Прочая продукция Звонок громкого боя МЗМ-1 постоянный ток 24V | В уп. 1шт. Оповещатель предназначен для подачи мощных звуковых сигналов от взлома и пожара в зданиях и сооружениях. Сила звука не менее 85дБл. IP21. Масса 1,8кг. Клим. исп. УХЛ1. Габ. L-335, В-248, Н-75мм. | шт | 678.03 | 625.87 | 5
АОР.К236 | оборуд.д/прокл.каб.; профиль; | оборуд.д/прокл.каб. К236 (дл.2м уголок) | перфорация 35х12мм, ширина 40мм, высота 35мм, длина 2м. | шт | 585.75 | 531.52 | 5
ТТХ.ОСМ1.000.4.380.005.130 | Трансформатор | Трансформатор ОСМ1-0.4 380/5-130 | IP00, 135х106х140мм, 5.5кг | шт | 2943 | 2653.78 | 2
ЗПХ.ПМ.12010250.127.010А | Пускатель | Пускатель ПМ 12010250/127 10А 1з | IP20, габаритные размеры: 94х39.5х88мм, масса=0.33кг,нереверсивный ,открытый , с реле, 1 дополнительный замыкающий контакт | шт | 805.46 | 712.52 | 2
С3Б.НПБ.1105.001.100.Б | Светильник накал.; настенный | Светильник накал. НПП 1105 1х100 Белый | Произ-во ИЭК. Круг полусфера-луч, влагозащитные, IP44. Масса=1.6кг. Макс. мощность уст. лампы=100Вт. Диапазон раб.температур -45 +100С. Вид цоколя Е27. Корпус литой под давлением из ал. сплава, пок. термост.краской. Плафон закален. стекло с защит ре | шт | 543.74 | 398.74 | 2
ЗА4.DEK.ВА101.004P.001А.D.004.5А | Автомат 4-пол. | Автомат 4-пол. DEKraft ВА101-4P-001А-D 4.5кА (11133DEK) | Авт. выкл. 4Р 1А х-ка D ВА-101 4,5кА DEKraft | шт | 501.15 | 408.34 | 3
ЗА3.L.DPX.630.003P.630A | Автомат 3-пол. | Автомат 3-пол. Legrand DPX 630 (422004) 3P 630A | Авт.выкл. на токи к.з. до 36кА при 380/415В, стационарный с передним присоединением, со станд. магнитотермич.расцепителем , (рег.тепл.тока 0.8- 1х Iном., уставка тока КЗ регулир. 5-10 х I ном.) Iном.=630 А Установка на монтажную плату. | шт | 46567.19 | 42985.1 | 2
ВВМ.672545.ETIKA.Р.005.З | выкл.; комплектующие; | выкл. 672545 ETIKA Рамка 5п Зел.папоротник | Рамка 5п Зел.папоротник ETIKA | шт | 324.61 | 299.64 | 5
С2О.PRB.S.436.HF.1043000250 | Светильник люмин.; потолочный | Светильник люмин. PRB/S 436 HF 1043000250 | IP20. Масса=9,6кг. Габ.разм: 615х1250х85мм. Трубч. лампа d=26мм. С ЭПРА. С белым корпусом. Крепление на поверхность потолка. Цельномет.сварной корпус из лист. стали, покрыт. бел. порошк. краской. Экран. параболическая. реш.-анодированный алюминий. | шт | 8249.04 | 7536.16 | 2
ЗК3.L.416296.К.CTX3.003P.225A.100.240V.AC.DC | Контактор 3-пол. | Контактор 3-пол. Legrand 416296 Конт.CTX3 3P 225A 100-240V AC/DC | 3-полюсный промышленный контактор со встроенными вспомогательными контактами | шт | 31301.19 | 28893.41 | 2
ИВХ.ВП10.002.С.В.016А | Вилка | Вилка ВПп10-02-Ст разборная прямая с з/к 16А черная | Материал -АБС-пластик, не поддерживающий горение | шт | 41.43 | 35.04 | 50
ПС3.CE303.S31.746.JGVZ | Счетчик; 3-фазный | Счетчик CE303 S31 746-JGVZ | Многотарифный; для уст. в щиток; кл.т.-1; номин.напряж.(фазное)-230В; номин.базовый (макс.) ток-5(100)А; оптич.интервейс; GSM/GPRS-модем; контроль вскрытия клемной крышки; расш.набор парам-ов; диапазон раб.темп. от -40 до +60 | шт | 11263.05 | 10399.22 | 2
ЗПХ.ПМЛ.6102.110.160А | Пускатель | Пускатель ПМЛ 6102/110 160А | 160А.660В, IP00. 3р+3з, нереверсивный, без реле , без корпуса, без кнопок, Масса 4,7кг, габариты: 141х156х155мм. Предназнач. для дистанц. пуска, остановки и реверсирования трехфазных асинхронных электродвигателей. | шт | 11287.85 | 10178.54 | 2
ВВС.ДУЭТ.WDE000351.С | Выкл. освет.,скр.пров. | выкл. освет.,скр.пров. ДУЭТ WDE000351 Серебр. (2-кл.) | Выключатель однополюсный двуклавишный скрытой проводки серии "ДУЭТ". цвет серебристый. | шт | 211.45 | 153.78 | 10
ВВР.РС.031.100А.Л.А | Рубильник выкл. | Рубильник выкл. РС-31 100А левый (без предохр.) (А-632) | Для защиты и неавтоматической коммутации силовых цепей 380В. Со смещенным (боковым) приводом ПРБ-0,4. С керамическими изоляторами (А-632), на металлическом основании Габ.: Ш-230(без рук.); В-200; Г-140мм. М/П-85мм. Вес-?кг. У3(УХЛ4). | шт | 2983.04 | 2905.82 | 2
ИПС.WAGO.221.412 | Принадлежн.; клеммы и полюса | Принадлежн. WAGO 221-412 (строит. клемма) | УП=100шт. Исп. д/подкл.любых типов медных проводников. На 40% меньше и компактнее, чем серия 222. Полностью прозрач. корпус позволяет контр-тьправильность положения и глубину захода проводника, а также осущ-ть визуальный контроль правильности длины с | шт | 16.28 | 14.22 | 100
С9О.СДО.007.070.IP65.IEK | Прожектор светодиодный | Прожектор светодиодный СДО 07-70 серый IP65 IEK | Ном. напр, В: 230. Частота сети, Гц: 50. Мощн.70Вт. Диапазон рабочих напряжений, В:220-240. Цветовая температура, К: 6500. Индекс цветопередачи, Ra, не менее: 70. Коэффициент мощности, не менее: 0,9. IP65. Диапазон раб. температур, °С:- 40 + 50. Мини | шт | 1092 | 1002.98 | 3
ИВХ.ABL.1650110.П.SCHUKO.016A.002P.E.250V | Вилка | вилка ABL 1650110 Питающая SCHUKO 16A, 2P+E, 250V, (белый) | ЗАКАЗ СОГЛАСОВЫВАТЬ С ОТВ.СНАБЖЕНЦЕМ. Питающая вилка SCHUKO 16A, 2P+E, 250V, (белый) | шт | 960.27 | 896.25 | 2
С9П.LED.002.012.004K.ЭРА.LED.012W.220V.4000K | панель; светодиодная; | панель LED 2-12-4K ЭРА светодиодный квадратный 12W 220V 4000K | алюминий+РММА, размер (внутр.155 мм, внеш.166*166 мм), мощность 12 Вт | шт | 252.29 | 220.52 | 10
РШК.У.1790.КСРМ | Комплектующие для шкафа | Комплектующие для шкафа Уголок вертикальный 1790 (оцинк), КСРМ (к-т 2 шт.) | Аксессуар к КСРМ. Для креп-я монтаж панелей и планок. Место установки:внутри корпуса на бок. стяжки или рейки опорные. Габ. размеры: 1790х42х52мм. | компл | 732.98 | 619.93 | 3
ЗА3.ВА.5341.630А.В.Э | Автомат 3-пол. | Автомат 3-пол. ВА-5341-341870 630А Выдв.Эл.привод (Контактор) | ПРИ СОГЛАСОВАНОМ С ОС.ЗАВЫШЕНИИ ЦЕНЫ НА 5% ПОСТАВКА 2 НЕД.Выдвижной электрический привод. Габариты: ширина 225мм, высота 360мм, глубина 160мм. Износостойкость 10000 циклов ВО, под нагрузкой 2000циклов ВО. С независимым расцепителем и свободными конта | шт | 94080.99 | 84835.18 | 2
АКЧ.ДКС.01714.NEAV.12060.WO.У | Короб, внешний угол | Короб, внешний угол ДКС 01714 NEAV 120х60 WO изменяемый | ВНЕШНИЙ ИЗМЕНЯЕМЫЙ УГОЛ ДЛЯ СЕРИИ TA Уп=10шт. | шт | 640.66 | 507.01 | 3
ЗВХ.ППН.033.023.000.125А | Предохранитель | Предохранитель ППН-33-X3-00-125А-УХЛ3-КЭАЗ | Кратно 12шт.Плавкая вставка, ном.ток -125А, ном.напр. 500В, ПКС-50кА. Частота 50/60Гц. Род тока АС. хар-ка диапазона откл-я - gG, потери мощности-12,2Вт. раб.темп.: от -60 до +40градусов. Габ. мм ШхВхД - 30х50х78. Масса -0.2кг. | шт | 116.96 | 107.21 | 12
С2О.OPL.S.418.HF.ES1.1057000260 | Светильник люмин.; потолочный | Светильник люмин. OPL/S 418 HF ES1 1057000260 | накладной светильник с опаловым рассеивателем, с ЭПРА и с блоком аварийного питания.Размеры: А=615мм, В=625мм, С=80мм, Масса=4,9кг, КПД=58%. Область применения: торговые залы, фойе,школы, поликлинники, кридоры. | шт | 5951.88 | 5437.52 | 2
АКШ.ДКС.01739.NPAN.06040.WO.У.TA | Короб; пластиковый | Короб ДКС 01739 NPAN 60х40 WO Угол плоский для TA | ПЛОСКИЙ УГОЛ ДЛЯ СЕРИИ TA Уп=10шт. | шт | 229.47 | 181.6 | 10
С9Л.C37.005.В.400.Л.230.В.3000.К.E14.IEK | Лампа светодиодная (LED) | Лампа светодиодная (LED) C37 свеча 5 Вт 400 Лм 230 В 3000 К E14 IEK | Светодиодная лампа. 103х37мм. Срок службы более 45000часов. | шт | 132.71 | 97.32 | 10
АМС.003СТП.О.120 | Муфта соединительная | Муфта соединительная 3СТП-О-120 | Производитель ПЗЭМИ. Муфта 1кВ. на основе термоусаживаемых изделий с соед. гильзами, закреп. опрессовкой для 3-х-жильных кабелей с секторными однопроволочными и многопроволочными алюминиевыми жилами. | компл | 3721.89 | 3356.12 | 2
ВМП.МП.1202.УХЛ3.001 | микровыключатель; | микровыключатель МП 1202 УХЛ3 исп.01 (ЭТ) | IP40, толкатель с увеличенным ходом, комбинированный, винт, микровыключатель | шт | 1117.76 | 993.56 | 2
ЗПХ.ПМ.12025120.220.025А.002.001 | Пускатель | Пускатель ПМ 12025120/220 25А 2з+1р | IP54,масса=1.4кг, габаритные размеры: 230х132х140мм, установочные размеры: 130+-0.2х75+-0.2мм, нереверсивный, закрытый, б/реле,2з+1р."Пуск"+"Стоп" | шт | 1489.42 | 1317.56 | 2
ЗА1.EZ9F14125 | Автомат 1-пол. | Автомат 1-пол. EZ9F14125(1P 25A B) | Серия "EASY 9", ном. напряжение 230В~ , ток отключения 4,5кА, кривая отключения : B (3-5 крат. Iном.). Количество модулей = 1. | шт | 201.07 | 152.71 | 12
КСБ.ВБШ.005.006.000.66.К | Кабель силовой бронированный | Кабель силовой бронированный ВБШвнг(А) 5х 6 ок (N, PE) - 0.66 Кабэкс | Сил.кабель с мед.жилами, с изоляцией и оболочкой из ПВХ-композиций пониж.пожароопасности, с защит покровом типа ВБШв | м | 228.15 | 205.33 | 100
ЗК3.LC1D09M7 | Контактор 3-пол. | Контактор 3-пол. LC1D09M7 (9А, 220В 50/60Гц) | трехполюсный, нереверсивный контактор (пускатель) на 9А, без реле. Два дополнительных контакта 1нз+1нр , катушка 220В 50/60Гц, установка на DIN-рейку | шт | 1600.61 | 1363.48 | 3
ЗПХ.ПМЛ.7101.220.250А | Пускатель | Пускатель ПМЛ 7101/220 250А | 250А.660В, IP00. 2р+2з, нереверсивный, без реле , без корпуса, без кнопок, Масса 6,6кг, габариты: 165х200х167мм. Предназнач. для дистанц. пуска, остановки и реверсирования трехфазных асинхронных электродвигателей. | шт | 12239.22 | 11036.41 | 2
ЗД0.АВДТ.034.C25.100А | Автомат дифференц. | Автомат дифференц. АВДТ 34 C25 100мА | Авт. выкл. дифференц. тока. Номин ток=25А, номин. откл. дифф.ток=100мА.Число полюсов 3P+N. Степень защиты IP20. Масса=0.4кг. | шт | 1612.75 | 1364.02 | 2
КОХ.ПВ1.035.Ч | Провод уст.и освет. | Провод уст.и освет. ПВ1(ПуВ) 35 Черный СКЗ | наружний диаметр 11.0мм, вес 351кг/км . Uном. ~450В/-1000В, класс жилы 1, толщина изоляции 1.2мм, Допустимый длительный ток - 170А. Стоек к воздействию: темп.окруж.среды -50 +70С, мех.ударов, линейного ускорения, изгибов, вибрацион.нагрузок, акусти | м | 203.67 | 173.47 | 100
ЗА2.A9.A9K24250.C60N.002P.050А.C | Автомат 2-пол. | Автомат 2-пол. Acti9 A9K24250 K60N 2P 50А C | Автомат.выкл 1-пол. серии Acti9 Замена серии Multi9 Подключение дополнительных устройств не предусмотрено | шт | 977.8 | 811.21 | 3
АХХ.Х.Х.005 | Прочая продукция | Прочая продукция Хомут Х-5 | хомут | шт | 207.9 | 195.64 | 5
ЗА1.005SQ2.170.000KA50 | Автомат 1-пол. | Автомат 1-пол. 5SQ2 170-0KA50 (1P 50A C) | ном.напряжение 230В~, ток отключения 3кА, срабатывание электромагнитной защиты между 5 и 10-кратным значением ном.тока, установка на DIN-рейку | шт | 188.76 | 164.3 | 2
АХХ.ДКС.36239INOX.О.DL.40050 | Прочая продукция | Прочая продукция ДКС 36239INOX Ответвитель DL 400х50, нержав. | Аксессуар для лотков ДКС. Ответвитель DL 400х50, нержавеющий уп=1шт. | шт | 6402.47 | 5066.85 | 2
МТТ.ТУТ.010.005.Б | трубка; термоусаживаемая; | трубка ТТУ 10/5 Белая 100 м/упак ИЭК | П/э термоусаживаемая трубка, эл. прочность не менее 30кВ/мм, толщина стенки после усадки -1мм, усаживается с 2 до 1мм, цвет: белая. Внутр. диаметр 10мм. 100 м/рол | м | 14.34 | 12.13 | 25
АЛХ.ДКС.35054.Л.20080.L.2000 | Лоток | Лоток ДКС 35054 200х80 L 2000 | Лоток 200х80мм. длина 2м. Уп=16м | м | 531.75 | 420.83 | 8
ЗКХ.КМИ.23210.032А.036В.050Г.001 | Контактор | Контактор КМИ-23210 32А 36В/50Гц 1но | IP20, 400В, 50Гц,мощность нагрузки 15кВт, ток терм.стойкости 50А(8 час), электр. износостойкость 1.6млн. циклов, 56х84х99мм, на DIN-рейку 35мм или винтами, гарантия 3 года, срок службы не менее 15 лет. | шт | 951.76 | 804.97 | 5
АНБ.Н.НА.035.050.010В.IEK | нак.каб.; болтовой; | нак.каб. Наконечник болтовой НА 35-50 10кВ IEK | для10кВ сетей. Имеют две срывные головки, направленных под разными углами друг к другу. Подходят для линий, спроектированных на кабеле с маслопропитанной бумаж.изоляцией, на пластиковой и ПВХ изоляции, или сшитом полиэтилене | шт | 354.75 | 260.15 | 5
ПАХ.Э47.100.005А.001.005.09696 | Амперметр | Амперметр Э47 100/5А кл. точн. 1,5 96х96мм | Амперметр. Размер передней панели 96х96мм. Корпус из самозатухающего пластика. Защитная прозрачная крышка на внение присоединит. клеммы обеспечивает электробезопасность. | шт | 983.52 | 831.83 | 3
АХХ.П.090.050.300 | Угол (поворот) | Угол (поворот) Поворот на 90 гр. 50х300 | Аксессуар к мет. лотку.Поворот на 90гр. с крышкой. Для организации гориз. поворота каб. трассы на 90градусов. Материал: сталь горячего цинкования. Вес=2,12кг. P=300мм, W=430мм, H=50мм. Толщина металла=0.8мм. | шт | 641.12 | 542.24 | 4
ТТТ.ТПОЛ.010.075.005.000.5 | Трансформатор тока | Трансформатор тока ТПОЛ-10 75/5 кл/т 0.5 | Масса=20кг, окруж. среда невзрывоопасная. Раб. полож-е - любое. Для питания цепей измерения силы тока, мощности и энергии, для питания цепей защиты и автоматики, для изолир-я цепей вторичной коммутации от высокого напряж-я в электроустановках перемен | шт | 23733.28 | 21661.93 | 2
ЗА1.ИЭК.ВА.047.029.063A.С | Автомат 1-пол. | Автомат 1-пол. ИЭК ВА 47-29 63A С (1P) | IP40, 220/380В, на DIN-рейку 35мм, с электромагнитным и тепловым расцепителями, коммутац.способность 4.5кА, макс.сечение провода 25 кв.мм, срабатывание эл-магн.расцепителя 5-10 Iном, 75х18х80мм | шт | 124.51 | 105.31 | 10
КСХ.ВВГ.П.002.001.5.000.66.А | Кабель силовой | Кабель силовой ВВГ-П 2х 1.5 ок - 0.66 Алюр | Номин. наруж. диаметр=5.0х7.6мм. Расчетная масса = 66.1кг/км. Изоляция и оболочка кабеля из поливинилхлоридного пластиката. Медная токопроводящая жила. Рабочее напряжение ~660В. Длительно допустимая Т=80 градусов. Для передачи и распределения электри | м | 24.35 | 21.54 | 100
РШК.ABB.KD1080K.К.180М.SR.1000800 | Комплектующие для шкафа | Комплектующие для шкафа ABB KD1080K К-кт распред. 180М (36Мх5) шкафов SR 1000x800мм | К шкафам SR2 высотой 1000мм шириной 800 мм 5 рядов B=185мм, 180 модулей DIN-модуль. В наименовании ВхШ | шт | 2960.78 | 2566.01 | 2
АНИ.НВИ2.006.001.5.002.5 | Наконечник каб.; медный, вилочный | Наконечник каб. НВИ2-6 вилка 1.5 - 2.5кв.мм | Наконечник вилочный изолированный медный луженый для оконцевания жил проводов и кабелей опрессовкой. Цвет изоляции синий. Макс. ток - 27А. Размеры: 6,5х 4,9х 9,5. Кол -во в уп. 100шт. | шт | 2.34 | 1.98 | 300
ТТХ.ОСМ.000.063.380.005.014 | Трансформатор | Трансформатор ОСМ-0.063 380/5-14 | Масса=1.24кг, габаритные размеры: 85х70х90мм. | шт | 1042.5 | 943.66 | 2
С9Р.V.LED.006.101 | Светильник LED накладной | светильник LED накладной Vega LED-06-101 | IP65, расс. опал/прозр. ПК, 400 лм, 6 Вт, УХЛ4, d=120 мм | шт | 1033.59 | 914.33 | 2
АМС.004СТП.МКС.В.035.050 | Муфта соединительная | Муфта соединительная 4СТП-МКС-В-25/50 | Производитель ПЗЭМИ. Муфта 1кВ. термоусаживаемая муфта для 4 жильных кабелей с бумажной изоляцией напряжением 1кВ с соединительными гильзами с контактными винтами со срывающимися головками при затяжке с использованием алюминиевой оболочки в качестве | компл | 5355.03 | 4828.76 | 2
ПС1.CE201.001.S7.145.JGVZ | Счетчик; 1-фазный | Счетчик CE201.1 S7 145 JGVZ | 1 измерит. элемент; для уст.в щиток; кл.т-1; номин.напряж.-230В; базовый (макс.) ток 5(60)А; оптич.интерфейс; GSM/GPRS контроль вскрытия клемм. крышки ; расшир.набор парам-ов; диапазон раб.температур -от -45 до +70 | шт | 6230.25 | 5752.41 | 2
АХХ.М.5.001.005.002.TDM | Маркировка кабельная | Маркировка кабельная Маркер наборный - символ "5" зеленый 1,5 мм2 (150 шт.) TDM | Маркер наборный. Упаковка 150шт. | компл | 131.9 | 113.32 | 10
ПС3.М.230.АRT.003.RN.230.400В.005А.000.005S.001.000 | Счетчик; 3-фазный | Счетчик Меркурий 230 АRT-03 RN 230/400В 5(7,5)А кл.т.- 0,5S/1,0 | Цифровой интерфейс связи: R-RS-485. N-электронная пломба. ЖК-экран. Крепление 3 винтами. Габ:258х170х74мм. Вес:<1,5кг. Раб. темп.:-40+55°С. | шт | 5000.94 | 4260.06 | 2
РЩХ.ЩАП.012 | Ящик; управления | Ящик ЩАП-12 | Однополюсный АВР.Ток нагрузки 16А.Состав: ВА47-29 16А С 1Р - 2 шт., КМИ-11810 220В/50Гц, приставка ПКИ-04. Корпус ЩМП-2.3.1-0 36 (300х250х150мм). | шт | 3737.13 | 3529.51 | 2
АХХ.ДКС.36687.У.CS.090.090.500.080 | Прочая продукция | Прочая продукция ДКС 36687 Угол CS 90 вертикальный внутр. 500/80 | Аксессуар для лотков ДКС. Угол CS 90 вертикальный внутр. 90° 500/80 уп=1шт. | шт | 1680.8 | 1330.16 | 2
АХХ.К.125.К.К.П.15060 | Прочая продукция | Прочая продукция Крышка 125 мм для К.К. "Праймер" 150х60 | Крышка 125 мм для К.К. "Праймер" 150х60 | м | 104.77 | 88.61 | 20
КСХ.ВВГНГ.LS.004.006.ЭНН | Кабель силовой | Кабель силовой ВВГНГ(А) - LS 4х 6 ЭлектрокабельНН | LS-низкое дымо- и газовыд-е. Рабочее ~U=660В. Мед. жила. Материал изоляции и оболочки-ПВХ, пониженной жароопасности. Использ. для передачи и распределения эл.энергии в стационарных условиях (в т.ч. для АЭС). | м | 99.3 | 94.78 | 2
СЛК.КЭЛ.FS.Е14.011В.6500К.Т2.ИЭК | Лампа люминесц.компактная | Лампа люминесц.компактная КЭЛ-FS Е14 11Вт 6500К Т2 ИЭК | LLE25-14-011-6500-T2 Компакт. люм. энергосберегающая лампа. Спираль. Цоколь Е14, Мощность 11Вт., цвет.температура 6500К. | шт | 181.2 | 132.88 | 30
ЗА1.A9.A9F73101.C60N.001P.001А.B | Автомат 1-пол. | Автомат 1-пол. Acti9 A9F73101 C60N 1P 1А B | Автомат.выкл 1-пол. серии Acti9 Замена серии Multi9 24045 | шт | 1816.36 | 1506.91 | 2
ЗПК.LA1DN01 | Комплектующие; пускатель | Комплектующие LA1DN01 (блок-конт.1нз) | дополнительный блок контактов для контакторов Telemecanique серии LC*D и LC*F | шт | 123.22 | 107.24 | 2
СЛЛ.PHL.MASTER.TL5.HE.035W.840.SLV.040.952355 | Лампа люминесцентная | Лампа люминесцентная PHL MASTER TL5 HE 35W/840 SLV/40 952355 | G5, дл. 1463.2, д. 17, уп. 40шт | шт | 197.37 | 180.92 | 20
КСБ.ВБШ.LS.003.016.000.66.К | Кабель силовой бронированный | Кабель силовой бронированный ВБШвнг(А)-LS 3х 16 ок (N, PE) - 0.66 Кабэкс | Сил.кабель с мед.жилами, с изоляцией и оболочкой из ПВХ-композиций пониж.пожароопасности, с защит покровом типа ВБШв и низким дымо- и газовыделением. | м | 347.91 | 313.12 | 100
ИВХ.ABL.G31S20.016А.230V.002P.E | Вилка | вилка ABL G31S20 настен. 16А 230V 2P+E | ЗАКАЗ СОГЛАСОВЫВАТЬ С ОТВ.СНАБЖЕНЦЕМ. IP44 вилка наружной установки силовая . Цвет корпуса голубой. 230V, 50/60Гц. 3 контакта. Сила тока 16А. | шт | 372.38 | 347.55 | 5
ООХ.ОПС1.B.001P.TDM | Ограничитель перенапряжения | Ограничитель перенапряжения ОПС1-B 1P TDM | Разрядник ОПС1-B 1Р In=30kA Un=400B Im=60kA TDM | шт | 1741.52 | 1517.61 | 2
СХХ.П.E40.E27.TDM | Ламподержатель (патрон) | Ламподержатель (патрон) Переходник E40-E27, белый, TDM | Для подключения ламп к светильникам с патроном отличным от цоколя ламп. | шт | 41.05 | 35.27 | 50
С9Л.N.094.494.NLL.C37.007.230.004K.E27.FR | Лампа светодиодная (LED) | Лампа светодиодная (LED) Navigator 94 494 NLL-C37-7-230-4K-E27-FR | Светодиодная энергосберегающая лампа общего и декор.о освещения. Колба лампы в форме свечи. Поверхность колбы матовая или прозрачная. Повторяет форму и размеры стандартных КЛЛ и ламп накаливания типа "свеча". подходит к любому светильнику, в котором | шт | 76.38 | 67 | 20
ЗКМ.ABB.ESB.040.022.220В.АС.DC | Контактор модульный | Контактор модульный ABB ESB-40-22 (40А AC1) катушка 220В АС/DC | Модульный контактор, 40 А, 220В AC/DC, 2 Н.О 2 Н.З. уп.10 шт. | шт | 5626.27 | 4876.1 | 2
С4К.РКУ.006.125 | Светильник для освещения улиц и площадей | Светильник для освещения улиц и площадей РКУ 06-125 б/стек. | Произ-во Тула. IP23, габаритные размеры 715Х250Х120мм, вес 5кг, на трубу диаметром 50мм. В упаковке 3шт. Предназначен для наружного освещения жилых кварталов, улиц, дорог, подсобных помещений и приусадебных участков. | шт | 752.98 | 592.9 | 1
ЗРК.LA7D3064 | реле; комплектующие; | реле LA7D3064 (клеммная колодка) | клеммная колодка на реле типа LR2D3 для возможности подсоединения к проводникам | шт | 582.59 | 515.37 | 2
ЗВХ.ПТ.001.2.010.050.012.5.У1.СП | Предохранитель | Предохранитель ПТ 1.2-10-50-12.5 У1 СПб | Uном.=10кВ, Iном=50А, Iном.откл.=12,5кА диам=72мм,дл.=464#2мм,m=3кг. | шт | 1449.63 | 1416.61 | 2
АКЗ.З.К.К.П.15060 | Короб, заглушка | Короб, заглушка для К.К. "Праймер" 150х60 | CKK-40D-Z-150-060-K01 Заглушка для кабель-канала "Праймер" | шт | 130.26 | 110.17 | 10
ЗА3.C.NSX.100F.TM63D | Автомат 3-пол. | Автомат 3-пол. Compact NSX 100F TM63D (LV429632) | авт. выкл. на токи к.з. до 36кА при 380/415В, стационарный с передним присоединением, со станд. магнитотермич. расцепителем TM-D, (рег.тепл.тока 0,7- 1х Iном.) Iном.=63А. | шт | 11697.85 | 9964.84 | 2
САС.XB7.EV03BP | Арматура светосигнальная | Арматура светосигнальная XB7-EV03BP (зел., 24В) | IP54, 24В пост. тока, со встроенным светодиодом, для щитового монтажа диаметром 22мм, масса 0.020кг | шт | 96.03 | 82.31 | 5
ВКХ.К.ABLFS.022.022.Ж.230В.001.001.TDM | Кнопка | Кнопка ABLFS-22 желтый d22мм неон/230В 1з+1р TDM | предназначены для оперативного управления контакторами (магнитными пускателями) и реле автоматики в электрических цепях переменного тока частотой 50 Гц | шт | 188.94 | 168.25 | 10
РШК.С.2000.036.КСРМ | Комплектующие для шкафа | Комплектующие для шкафа Соединительная вставка 2000-36, КСРМ | Аксессуар к КСРМ. Прим-ся при соед. нескольких корпусов в единый блок. Место установки: с наружной фасадной стороны корпусов, между стыкующимися вертик.стойками. Габ. размеры: 2000х63х48мм. | шт | 1027.26 | 753.32 | 3
АЛХ.ДКС.35333.Л.200100.L.2000 | Лоток | Лоток ДКС 35333 перфорированный 200х100 L 2000 | Лоток перфорированный 200х100 L 2000. Уп=8м | м | 660.31 | 522.56 | 4
АКС.ДКС.00597.GM.04017.WO.С | Короб; пластиковый | Короб ДКС 00597 GM 40х17 WO Соединение на стык | СОЕДИНЕНИЕ НА СТЫК ДЛЯ СЕРИИ TMC/TMU Уп=40шт. | шт | 63.27 | 50.07 | 20
ИСП.DEK.РП102.005.063.IP67 | Разъем штепсельный | Разъем штепсельный DEKraft РП102-5-63-IP67 (26017DEK) | Розетка переносная 235 3Р+РЕ+N 63А 380В IP67 РП-102 DEKraft | шт | 1440.86 | 1174.03 | 2
АЗК.ДКС.ND2310.С.070 | Держатель проводника молниеотвода | Держатель проводника молниеотвода ДКС ND2310 Скоба-держатель полосы, 70мм | Назначение:крепление полоского проводника к фасаду и внутренним стенам. | шт | 308.18 | 243.89 | 10
ЗУ2.DEK.ДМ103.002P.063А.030.D.006.А | УЗО 2-пол. | УЗО 2-пол. DEKraft ДМ103-2P-63А-030-D 6 кА (16136DEK) | Диф. мод. для ВА-103 2P 63А 30мА тип AC 6кА с защитой от перенапряжений 280В+-5% | шт | 373.44 | 304.28 | 4
ИРС.V.774246 | Розетка; скрытой проводки | Розетка Valena (1 вых. комп. роз., белая) 774246 | Компьютерная розетка RJ45 UTP, кат.6, 1 выход | шт | 890.91 | 822.38 | 2
СЛГ.NE.HL.L.200W.R7.078 | Лампа галогенная | Лампа галогенная NE HL Line 200W R7s 78mm (7/435) | Галогенная линейная лампа энергосбер. R7s. Размеры: 78х12мм, световой поток 3000лм. Кол-во в упаковке 500 шт. | шт | 29.28 | 27.03 | 2
СЛХ.ДНАТ.100 | Лампа натриевая (ДНаТ) | Лампа натриевая (ДНаТ) ДНАТ-100 |  | шт | 1 | 1 | 1
КСГ.КГТП.001150.А | Кабель силовой гибкий | Кабель силовой гибкий КГТП 1х150 Алюр | Кабель гибкий с медными изолированными скрученными жилами. Материал изоляции и оболочки - резина. Рабочее напряжение ~660В. Допустимая Т=75 градусов. Для присоединения передвижных механизмов к электрическим сетям. Радиус изгиба не менее 8 диаметров. | м | 913.64 | 822.28 | 100
ММХ.Х.ХОК3.005200.ИЭК | Хомут | Хомут с отв. д/крепления ХОК3.5х200 (100шт/упак) ИЭК | кол-во в уп 100шт.Диаметр отв-я 3,8мм. для крепления и маркировки кабелей, металлорукова, гофрорукова | шт | 1.77 | 1.5 | 300
ХХХ.ДКС.CM200602.Ш.М62000 | Крепежный элемент | Крепежный элемент ДКС CM200602 Шпилька М6х2000 | Шпилька М6х2000 уп=100м | м | 50.04 | 39.6 | 30
МТР.Т.032.П | трубка; тройник; | трубка Тройник разборный д32 Промрукав | для гладких труб и гофры. УП=15шт | шт | 10.1 | 9.53 | 60
КМХ.МКЭШ.014.000.5 | Кабель монтажный гибкий | Кабель монтажный гибкий МКЭШ 14х 0.5 | (бухта 100м) Масса 197кг/км, ном.наруж.D=11.8мм. Для фиксир. межприборного монтажа эл. устройств. перемен.U=500В, испыт. U=2000В.Раб. температура от-50 до+70С.Конструкция: Жила-мед.проволока лужен.оловянно-свинцовым припоем;Изоляция-ПВХ пластикат; Эк | м | 93.04 | 84.11 | 100
РШМ.ЩРНМ.002.IP30 | Прочее | ЩРНМ-2 (500х400х220) IP30 | По инвентаризации | шт | 761.86 | 761.86 | 1
ЗПХ.ПМЛ.7614.110.250А | Пускатель | Пускатель ПМЛ 7614/110 250А | 250А.660В, IP54. оболочка, 2р+10з, реверсивный, с реле , с электрич. и механич. блокировками, кнопка стоп, Масса 34,2кг, габариты: 600х500х220мм. Предназнач. для дистанц. пуска, остановки и реверсирования трехфазных асинхронных электродвигателей. | шт | 36323.94 | 32754.21 | 2
КЭХ.ПЭТВ.002.0600 | Провод обмот. | Провод обмот. ПЭТВ-2 0600 | Масса=2,6176кг/км.Для изгот-я обмоток температур. класса "В": измерит. и регистрир.приборов, телеф.капсюлей, двигателей малой мощности, электромагнитов и сухих трансф-ов.Отличные механич.св-ва позволяют использовать провода для механизир.намотки.Усто | кг | 831.78 | 754.77 | 20
ИАХ.СИЗ.002.007.000.020.000.ИЭК | Соединитель-изолятор для провода | Соединитель-изолятор для провода СИЗ-2 7,0-20,0 синий (100 шт) ИЭК | Соед. изолирующий зажим. Размеры: 8х25х32мм. Для эл.соед-я фиксации и изоляции пучка проводов в эл. цепях переменного и пост.тока напряж-ем до 450В. | шт | 8.51 | 6.24 | 300
СЛК.CE.F.013.840.GX.053 | Лампа люминесц.компактная | Лампа люминесц.компактная КОМТЕХ CE F 13/840 GX 53 | КЛЛ со встроенным ЭПРА, форма "Таблетка" 13W (цветовая температура 4000К, срок службы 8000часов, световой поток 600Лм, диаметр 75, длина 28мм), GX53, 220-240V, матовая колба. КОМТЕХ, 220-240V, матовая кобла. КОМТЕХ | шт | 189.18 | 164.65 | 2
ЗПХ.ПМ.12180210.220В.180А | Пускатель | Пускатель ПМ 12180210/220В 180А У2 В | Пускатель, нереверс., с реле, без кнопок, IP54, R до 660В 50 и 60Гц, 2з+2р, масса-9.2кг, габ. мм: гл-227; ш-264; в-516. Для дистанционного пуска, остановки и реверсирования 3-х фазных асинхронных эл.двигателей с короткозамкнутым ротором. | шт | 12236.32 | 10824.44 | 2
ЗД4.A9.A9V12463.VIGI.IC60.004P.063A.100MA | Автомат дифференц. 4-пол. | Автомат дифференц. 4-пол. Acti9 A9V12463 VIGI IC60 4P 63A 100MA | БЛОК ДИФФ. ЗАЩ. Vigi iC60 4П 63A 100mA AC аналог Multi9 ИСПОЛЬЗУЕТСЯ В СОЧЕТАНИИ С 4-Х ПОЛ. АВТОМАТ.ВЫКЛЮЧАТЕЛЕМ. | шт | 20554.09 | 17052.28 | 2
ЗА4.OD.ВМ63.004K05.УХЛ3 | Автомат 4-пол. | Автомат 4-пол. OptiDin ВМ63-4K5-УХЛ3 | Модульный авт. выкл. на DIN-рейку. Режим эксплуатации продолжительный. Ном. ток-5А. Ном. напр.400В, частота 50Гц. Хар-ка откл.- K. Коммутац. износост.-1500циклов. IP20. От -60 до +40. Габ: 84х72х71,5мм. Масса - 0.500кг. | шт | 3196.82 | 2954.64 | 2
РВО.ВРУ1.021.010.ПЦ | вв.-распред.устр.; вв.-распр.; | вв.-распред.устр. ВРУ1-21-10 ПЦ (б/сч.) | Вводной переключатель ПЦ-2 на 250А, 3 тр-ра тока ТТИ-А 200/5, 3 предохранителя ППН-35 (габ 1) на 250А, 12 предохранителей ППН-33 (габ. 00) на 100А и 6 на 63А. Корпус ВРУ-2 бп (IP40) 1800х800х450мм. | шт | 36240.98 | 35142.77 | 2
ВВ2.LEGRAND.406450.002P.125А | Выкл. нагрузки 2-пол. | Выкл. нагрузки 2-пол. LEGRAND 406450 2P 125А | Выкл.нагр. 2P 125А, модульный на 35мм DIN-рйку | шт | 2431.09 | 2244.08 | 2
СЛК.EFS.015E.E14.008.054 | Лампа люминесц.компактная | Лампа люминесц.компактная EFS 15E (D) E14 (8/54) | Производство HITACHI. Комп.люм.энергосберег. лампа. Напр. 220- 240V. Е14., Цвет температура : дневной свет. Срок службы 6000ч. Горит непрерывно, благодаря электронному преобразователю сети. Мгновенный пуск. | шт | 107.2 | 98.95 | 2
ВВС.ABB.C.К.001.П | Выкл. освет.,скр.пров. | Выкл. освет.,скр.пров. ABB Cosmo крем. выключатель 1 кл. с подсв. | Серия Cosmo механизм цвет кремовый 16А с подсветкой | шт | 110.46 | 101.96 | 12
СЛБ.ПЖ.220.500 | Лампа накаливания "Голиаф" | Лампа накаливания "Голиаф" ПЖ 220х 500 E27 | прожекторная. Световой поток=7600лм, сред. продолжит-ть горения=400часов, Габариты: L=195мм, D=112мм. Для использования в прожекторах различного назначения. | шт | 68.9 | 63.6 | 2
ЗА3.АП.050.003МТ.001.6А | Автомат 3-пол. | Автомат 3-пол. АП50Б-3МТ-1,6А-10Iн-400AC-У3-КЭАЗ | УПАКОВКА-6ШТ. IP20, максимальные расцепители тока - тепловой и электромагнитный, заднее присоединение внешних проводников (степень защиты зажимов IP00), уставка по току срабатывания в зоне КЗ Iн = 10, масса m = 0.96кг, 138.5х108.5х89мм | шт | 818.83 | 756.8 | 6
С9Л.MR16.COB.006.В.400.Л.012.В.3000.К.GU5.003.IEK | Лампа светодиодная (LED) | Лампа светодиодная (LED) MR16 COB софит 6 Вт 400 Лм 12 В 3000 К GU5.3 IEK | Светодиодная лампа. 54х50мм. Срок службы более 45000часов. | шт | 182.45 | 133.8 | 5
ТТХ.ОСМ.000.4.220.110.029.024 | Трансформатор | Трансформатор ОСМ-0.4 220/110-29/24 | понижающий трансформатор общего назначения, габаритные размеры115х75х117мм, установочные размеры ,65х65 мм, вес 1.6кг | шт | 3119.47 | 2853.52 | 2
С9Л.N.094.127.NLL.MR16.003.230.004K.GU5.003 | Лампа светодиодная (LED) | Лампа светодиодная (LED) Navigator 94 127 NLL-MR16-3-230-4K-GU5.3 | Светодиoдные лампы направленного свeта. Повторяют форму и размеры стандартных галогенных ламп MR16 и PAR16, подходят к любому светильнику, в котором используются данные типы ламп. Срок службы 30 000 часов | шт | 54.64 | 47.94 | 20
ИРС.U5.037.25Z.Е.Б | Розетка; скрытой проводки | Розетка MGU5.037.25ZD Евр. Беж. со штор. (винт. зажим) | IP20. Предназначены для электропроводки общего назначения напряж. до 250В, макс. ток нагрузки=16А. Устанавливается в монтаж. коробку на винтах либо на распорных лапках.Для наруж. монтажа с рамкой U2.002.XX, U2.004.XX, U2.006.XX, U2.008.XX, исп-ся уст | шт | 277.15 | 239.54 | 5
ИРХ.PCE.145.006.125А.400V.003P+N+E | Розетка | Розетка PCE 145-6 настен. 125А 400V 3P+N+E | IP67 розетка наружной установки для сквозной прокладки кабеля . Цвет корпуса красный. 400V 50/60Гц. 5 контактов. Сила тока 125А. | шт | 5761.17 | 5334.42 | 2
ЗК3.L.416141.К.CTX3.003P.050A.0022.024V.DC | Контактор 3-пол. | Контактор 3-пол. Legrand 416141 Конт.CTX3 3P 50A 2но2нз 24V DC | 3-полюсный промышленный контактор со встроенными вспомогательными контактами | шт | 6872.35 | 6343.71 | 2
ЗВК.О.ППН.004.И2.УХЛ3.КЭАЗ | Комплектующие; предохранитель | Комплектующие Основание ППН-4-И2-УХЛ3-КЭАЗ | Уп=6шт.Подходят для габарита 4 предохранителей ППН( ном ток 630А-1250А). Держатель низковольтного ножевого плавкого предохранителя. Масса 0,70кг. | шт | 1570.06 | 1439.22 | 6
АМК.004КВН.О.120 | Муфта концевая | Муфта концевая 4КВНтп-О-120 | Производитель ПЗЭМИ. Муфта 1кВ. На основе термоусаживаемых изделий с наконечниками, закрепляемыми опрессовкой для 4- х- жильных кабелей с секторными однопроволочными и многопроволочными алюминиевыми жилами. Нулевая жила может быть как одинаковогосеч | компл | 2199.49 | 1983.34 | 2
МТУ.П.090.CRS16G.ИЭК | трубка; поворот; | трубка Поворот на 90 труба-труба CRS16G ИЭК | Для соед-я гладких жестких труб одинакового диаметра (16мм) под углом 90град. Прим-ся при открытой проводке во влажн.. запылен. помещениях и на открытом воздухе. Материал ПВХ. | шт | 16.59 | 14.03 | 50
ЗА3.ВА63.11224 | Автомат 3-пол. | Автомат 3-пол. ВА63 11224 (3P 20А C) | Серия "ДОМОВОЙ", ном. напряжение 400В~ , ток отключения 4,5кА, кривая отключения : С (5-10 крат. Iном.). Количество модулей = 3. | шт | 587.09 | 487.07 | 4
РШН.ДКС.R5CE0432.Н.CE.400300200.IP66 | Шкаф пустой навесной | Шкаф пустой навесной ДКС R5CE0432 Навес.шкафCE, 400х300х200 IP66 | Навесной шкаф CE, 400 х 300 х 200мм, IP66 Со сплошной дверью. | шт | 5924.65 | 4688.69 | 2
ВВ3.ИЭК.ВН.032.025А.003 | Выкл. нагрузки 3-пол. | Выкл. нагрузки 3-пол. ИЭК ВН-32 25А 3пол. | IP20, 400В, 50Гц,(пост<48В),кратность откл. тока 3, электр.износостойкость 20000 цикл.,макс.сеч. провода 35кв.мм,раб. в любом положении отн.вертикали, 54х80х75мм, на DIN-рейку 35мм, гарантия 3 года, срок службы не менее 15 лет. | шт | 323.66 | 273.74 | 4
КСХ.ВВГ.001.002.5.С | Кабель силовой | Кабель силовой ВВГ 1х 2.5 Синий Алюр | Номин. наруж. диаметр=5.4мм. Расчетная масса = 50кг/км. Изоляция (синяя) и оболочка кабеля из поливинилхлоридного пластиката. Медная токопроводящая жила. Рабочее напряжение ~660В. Длительно допустимая Т=70 градусов. Для передачи и распределения элект | м | 20.32 | 17.98 | 100
ЗВХ.ПТ.001.1.006.016.031.5.У3.К | Предохранитель | Предохранитель ПТ 1.1-6-16-31.5 У3 К | Uном.=6кВ, Iном=16А, Iном.откл.=31,5кА диаметр=53мм,дл.=300мм,m=1,5кг | шт | 635.13 | 605.11 | 3
ДЭХ.АИР.080B2.380В.002.002В.3000.2081.DRIVE.ИЭК | Электродвигатель | Электродвигатель АИР 80B2 380В 2,2кВт 3000об/мин 2081 DRIVE ИЭК | IP55, на лапах+фланец, высота оси вращения 80мм, длина сердечника B | шт | 6667.85 | 4889.76 | 2
ЗА1.ABB.S201.C.004A | Автомат 1-пол. | Автомат 1-пол. ABB S201 C 4A | Ном. напряжение 230В~, ток откл.6кА, срабатывание электромагнитной защиты между 5 и 10-кратным значением ном. тока, масса 0.125кг, установка на DIN-рейку. | шт | 533.98 | 454.87 | 6
СОИ.DRACO.150.000.002 | Прожектор | Прожектор КОМТЕХ DRACO 150 00 02 BLACK | Прожектор металлогалогенный (ГО), асимметричный 150W, Rx7s, ЭмПРА, IP65, 220-240V, черный. КОМТЕХ | шт | 729 | 540 | 1
ЗА1.MG.C.060A.001P.025A.C | Автомат 1-пол. | Автомат 1-пол. MG C 60A 1P 25A (23853) | ном.напряжение 230/240В~, ток отключения 4.5кА, срабатывание электромагнитной защиты между 5 и 10-кратным значением ном.тока, количество циклов 20000, масса 0.11кг, установка на DIN-рейку, размеры 81х70х18мм | шт | 173.2 | 150.67 | 2
АЛХ.ДКС.SPL3505.Л.05050.L.3000 | Лоток | Лоток ДКС SPL3505 перфорированный 50х50 L 3000 | Лоток S3 перфорированный 50х50 L 3000 . Уп=36м | м | 126.34 | 99.98 | 72
РПР.ЩО70.001.020 | панель; распр.; | панель ЩО70-1-20(29) | 4 автомата ВА57-35-340010-100А, 3 трансформатора тока ТТИ-40 400/5А, счётчик Меркурий 230 АМ-03, колодка переходная. Корпус 2200х800х600мм. IP20 со стороны двери. | шт | 46196.91 | 44797 | 2
ЗА3.DEK.ВА333.003P.0160А.А.050А | Автомат 3-пол. | Автомат 3-пол. DEKraft ВА333-3P-0160А-А 50кА (21136DEK) | Силовой авт. выкл. 3P 160А c Ir=128А-160А 50кА ВА-333 DEKraft в литом корпусе | шт | 4102.77 | 3343 | 2
С4К.РКУ01.400.012 | Светильник ДРЛ; консольный | Светильник ДРЛ РКУ01-400-012 | IP54, У1, к. Al, ДРЛ400, Е40, 670х320х300, со стеклом, ЭмПРА | шт | 2873 | 2499.4 | 2
С3С.СДЗО.005.002.032.Б.220V.AC.IP54 | Светильник накал.; подвесной | Светильник накал. СДЗО-05-2&gt;32cd, тип "Б", 220V AC, IP54 | Необслуживаемый Источник света: Светодиод Угол рассеивания 30град. Сила света в направлении +10град/-6град. 13Кд. Потребляемая мощность 3,15Вт. Напряжение: 30-265V Масса 0,600кг | шт | 4804.8 | 4461.6 | 2
ЗЧ3.ATV71HD22N4Z | Преобр.частоты 3-ф | Преобр.частоты 3-ф ATV71HD22N4Z (22kW 380/500V 50/60Hz) | Ном.мощн.двигателя - 22кВт, встроенный фильтр ЭМС, без графического терминала VW3A1101. С радиатором. | шт | 111446.18 | 98587.01 | 2
ЗРУ.LR9F5369 | реле; тепловое электронное; | реле LR9F5369 (90-150А) | реле защиты электродвигателей для применения с контакторами (пускателями) серии F115 - F185 | шт | 18770.92 | 15990.04 | 2
ЗКХ.КМН.11860.018А.U.230В.АС3.IP54.TDM | Контактор | Контактор КМН-11860 18А в оболоч. Ue=230В/АС3 IP54 TDM | Применяемое эл.тепловое реле РТН-1321. Для дистанц. пуска непосредственным подключ. к сети и остановки трехфаз.асинхр. элдвигателей с короткозамкнут.ротором. | шт | 1429.94 | 1246.09 | 3
АХХ.ДКС.36227INOX.О.DXP.600100 | Прочая продукция | Прочая продукция ДКС 36227INOX Ответвитель DXP крестообразный 600х100, нержавеющ. | Аксессуар для лотков ДКС. Ответвитель DPX крестообразный 600х100, нержавеющий уп=1шт. | шт | 12466.59 | 9865.92 | 2
ИКП.Л.251 | Коробка; потолочная | Коробка Л-251 (д/крепл.свет-ка) | предназначена для крепления потолочного светильника в панелях перекрытия и подвода к нему групповой сети | шт | 10.64 | 7.88 | 1
ЗПХ.ПМ.12125220.380В.125А | Пускатель | Пускатель ПМ 12125220/380В 125А У2 В | Пускатель, нереверс., с реле, с кн. "Пуск" и "Стоп", IP54, до 660В 50 и 60Гц, 2з+2р, масса-6.55кг, габ. мм: гл-204; ш-243; в-421. Для дистанционного пуска, остановки и реверсирования 3-х фазных асинхронных эл.двигателей с короткозамкнутым ротором. | шт | 8578.97 | 7589.09 | 2
С9П.LED.001.018.ЭРА.LED.018W.220V.4000K | панель; светодиодная; | панель LED 1-18 ЭРА светодиодный круглый 18W 220V 4000K | алюминий+РММА, размер (внутр.225 мм, внеш.205 мм), мощность 18 Вт | шт | 258.12 | 225.62 | 10
ДЭХ.АИР.180.030.1500.М4.К | Электродвигатель | Электродвигатель АИР 180(30квт/1500об/м)М4/Км | IP44 | шт | 52689 | 48327.97 | 2
ККХ.КВВГ.FRLS.037.001.К | Кабель контрольный | Кабель контрольный КВВГнг(А)-FRLS 37х 1 Кабэкс | Uном 660В, изол.и оболочка из негорючего ПВХ пластиката, предн.для прокладки в помещениях, каналах, туннелях при отсутствии механич.воздействий, в огнестойкой, не поддерживающей горение виниловой изоляции и оболочке, с пониженным содержанием галоген | м | 434.53 | 384.39 | 100
ИКУ.ДКС.59380.К.07057 | Коробка; установочная | Коробка ДКС 59380 Кор-ка устан. д/заливки в бетон д.70х57мм | Коробка установочная для заливки в бетон, д.70х57мм УП=80шт | шт | 41.9 | 33.15 | 100
ХПО.П.К | Производство | Производство Подставка под щит котеджный | НЕ ДЛЯ ПРОДАЖИ!!! | шт | 4226.48 | 3991.68 | 2
САЛ.Т | Арматура свет.люм. | Арматура свет.люм. Торцевая крышка (д/ЛСО46) | ПК, белый | шт | 53.37 | 52.46 | 10
ЗПХ.ПМЛ.6504.220.160А | Пускатель | Пускатель ПМЛ 6504/220 160А | 160А.660В, IP00. без оболочки, 2р+10з, реверсивный, без реле , с механич. блокировкой, Масса 10кг, габариты: 180х332х155мм. Предназнач. для дистанц. пуска, остановки и реверсирования трехфазных асинхронных электродвигателей. | шт | 23767.57 | 21431.81 | 2
АЗК.ДКС.NE1302.С.D16 | Соединительный зажим для молниеотвода | Соединительный зажим для молниеотвода ДКС NE1302 Соединитель верт. заземлителя, D16 мм | Соединитель верт. заземлителя, D16 мм | шт | 737.85 | 583.93 | 5
С3О.НПБ.064.060.009.003 | Светильник накал.; потолочный | Светильник накал. НПБ 64-60-009 тип.3 ( "Чехия узорчатый" ) | СНЯТ С ПРОИЗВОДСТВА.Корпус из термостойкого, негорючего полистерола белого цвета. Шар-горловинт узорчатый, производство "Чехия" | шт | 79.94 | 69.58 | 2
ЗА1.DEK.ВА101.001P.016А.B.004.5А | Автомат 1-пол. | Автомат 1-пол. DEKraft ВА101-1P-016А-B 4.5кА (11006DEK) | Авт. выкл. 1Р 16А х-ка B ВА-101 4,5кА DEKraft | шт | 81.82 | 66.67 | 12
КОГ.ШВВП.002.000.75.Б.ККЗ.ГОСТ | Провод уст.и освет.; гибкий | Провод уст.и освет. ШВВП 2х 0.75 Белый ККЗ ГОСТ | Бухта 200м.Номин. наруж. размер=3.14х5.1мм, расч. масса=26.5кг/км. Шнур гибкий с поливинилхлоридной изоляцией и медными паралельными жилами в поливинилхлоридной оболочке. Рабочее напряжение ~ до 380 В.Длительно допустимая Т=70 градусов. Предназначен | м | 12.76 | 10.87 | 200
АКЗ.КМЗ.015.010.Д | Короб, заглушка | Короб, заглушка КМЗ 15х10 Дуб (для короба "Элекор") | Заглушка для кабель-канала "Элекор" Дуб | шт | 3.31 | 2.8 | 20
КСП.КПС.FRLS.001.002.001.5 | Кабель систем пожар.сигнализации | Кабель систем пожар.сигнализации КПСнг-FRLS 1х2х1.5 | Бухта 200м; огнестойкий кабель с медными однопров.жилами, парной скрутки, с изоляцией из огнестойкой кремнийорганич.резины и оболочкой из ПВХ пластиката пониж.пожароопасности; при температуре от -40 до +70, Uном=0.3кВ Наруж.диаметр 7,2мм, масса каб.= | м | 24.96 | 24.04 | 100
ЗА2.OD.ВМ63.002NK63.УХЛ3 | Автомат 2-пол. | Автомат 2-пол. OptiDin ВМ63-2NK63-УХЛ3 | Модульный авт. выкл. на DIN-рейку. Режим экспл-и продолж-й. Ном. ток-63А. Ном. напр.230В, част.50Гц. N-с одним незащищённым полюсом для коммутирования нейтрали. Хар-ка откл.-К. Комм.изн.-1500ц. IP20. От -60до +40. Габ: 84х36х71,5мм. m-0.250кг. | шт | 1711.8 | 1582.12 | 2
РЯХ.ЯТП.000.25.220.012.003АВ.IP54 | Ящик | Ящик ЯТП-ОСО-0,25 220/12В IP54 (3 автомата) | IP54. Предназначен для питания сетей местного освещения напр.24В; 3 1-фазных автоматических выключателя. Упаковка 2ШТ. | шт | 2289.79 | 2064.76 | 3
ЗА4.EZ9F34416 | Автомат 4-пол. | Автомат 4-пол. EZ9F34416(4P 16A C) | Серия "EASY 9", ном. напряжение 230В~ , ток отключения 4,5кА, кривая отключения : С (5-10 крат. Iном.). Количество модулей = 4. | шт | 826.42 | 627.66 | 3
РЯУ.Я5110.3674 | Ящик; управления | Ящик Я5110 3674 | для управл.эл-двигателями, однофидерный, нереверсивный, с авт.выкл., кнопками и лампой, ном.ток 40А, ном.ток автоматич. выключателя 50А, номинальное напряж. силовой цепи ~380В, цепи управления ~220В, габаритные размеры 600х400х250мм | шт | 9932.35 | 9270.19 | 2
ТТХ.ОСМ.000.1.380.005.022.110.024 | Трансформатор | Трансформатор ОСМ-0.1 380/5-22-110/24 | понижающий трансформатор общего назначения, габаритные размеры115х75х117мм, установочные размеры ,65х65 мм, вес 1.6кг | шт | 1634.83 | 1479.84 | 2
ЗА2.OD.ВМ63.002NL20.УХЛ3 | Автомат 2-пол. | Автомат 2-пол. OptiDin ВМ63-2NL20-УХЛ3 | Модульный авт. выкл. на DIN-рейку. Режим экспл-и продолж-й. Ном. ток-20А. Ном. напр.230В, част.50Гц. N-с одним незащищённым полюсом для коммутирования нейтрали. Хар-ка откл.-L. Комм.изн.-1500ц. IP20. От -60до +40. Габ: 84х36х71,5мм. m-0.250кг. | шт | 1052.16 | 972.45 | 2
ИРС.WESSEN.045.RN16.113.K | Розетка; скрытой проводки | Розетка WESSEN 45 RN16-113-K | Для установки в кабель-каналы серии ULTRA, розетка 2К+З, немецкий стандарт, красная 45х45мм | шт | 107.26 | 88.11 | 20
ЗК3.L.416196.К.CTX3.003P.075A.0022.230V.AC | Контактор 3-пол. | Контактор 3-пол. Legrand 416196 Конт.CTX3 т.з. 3P 75A 2но2нз 230V AC | 3-полюсный промышленный контактор со встроенными вспомогательными контактами Т.З - торцевой зажим. | шт | 8346.98 | 7704.9 | 2
КОХ.ПГВ.001.016.0.ЭТК | Провод уст.и освет. | Провод уст.и освет. ПВ3(ПуГВ) 16.0 Белый ККЗ | Бухта 100м.Uном. ~450В/-1000В, класс жилы 3, количество и диаметр проволок в жиле 77х0.50мм, толщина изоляции 1.0мм, наружний диаметр 8.8мм, вес 182кг/км.Стоек к воздействию темпер. окр.среды -50 +70С. Конструкция: Токопровод.жила-медная, многопрово | м | 103.61 | 88.26 | 100
ТТМ.ТМ.400.006.Y.Y.000 | Трансформатор силовой | Трансформатор силовой ТМ- 400/6 сх.соед. Y/Yн-0 (Барнаул) | Мощн.-400кВа, высокое напр.-6кВ, низкое напряж.-400В; схема и группа соединения обмоток звезда-звезда-0, потери КЗ-5400Вт, напряжение КЗ- 4.5%, потери холостого хода-770Вт, ток холостого хода -0,9%, частота 50Гц. 1440х1050х1340мм, 1310кг. ПБВ +-2,5х2 | шт | 248508 | 229869.9 | 2
ИАХ.СИЗ.003.О | Соединитель-изолятор для провода | Соединитель-изолятор для провода СИЗ-3 (КВТ) (1.5-6мм) Оранжевый (уп.100шт.) | скрутка каб. для провода сеч. 1.5-6мм. Продавать кратно упаковки (100шт.) Цвет-оранжевый. Материал контактной части: стальная анодированная пружина. Материал изоляции: нейлон 6.6 Не поддерживает горение. Температурный диапазон: от -40С до +105С | шт | 1.34 | 1.16 | 500
С5К.ЖКУ.012.100.001 | Светильник ДНАТ; консольный | Светильник ДНАТ ЖКУ-12-100-001 | IP53-оптического отсека, IP23-блока ПРА, с защитным стеклом. вес не более 5,6кг, патрон Е40, КПД не менее 65%. Габаритные размеры: 615х255х250мм. НАЗНАЧЕНИЕ: улицы, дороги со средней и слабой интенсивностью движ-я транспорта. Высота установки 6-8м. | шт | 3614.3 | 3339.4 | 2
С9С.I.LED.005 | светильник; светодиод.; встраи | светильник Ideal LED-05 | встраиваемый, IP20, расс. ПММА призма, 3200 Лм, 36 Вт, УХЛ 4 | шт | 1898.34 | 1651.49 | 2
ИКУ.V.LIFE.АЛЮ.К.002.754212 | Коробка; установочная | Коробка Valena LIFE АЛЮ нкл.монтж 2п 754212 | Valena LIFE.Коробка для накладного монтажа.2-постовая.Алюминий | шт | 1369.06 | 1263.75 | 2
ЗАК.EZASHT.200AC | Комплектующие для автомата | Комплектующие для автомата EZASHT 200AC (нез. расц. EZC100N) | Независимый расцепитель MX.Напяжение 200-277В. Перем.ток.Для авт. выключателей серии Easypact EZC 100N. | шт | 3284.45 | 2846.52 | 2
АИУ.DEK.И.DIN.ИД101.010 | Аксессуары для низковольтного оборудования | Аксессуары для низковольтного оборудования DEKraft Изолятор DIN зеленый ИД101-10 (32252DEK) | Уп=125шт.Изолятор для установки нулевой шины на дин-рейку зеленый | шт | 11.6 | 9.45 | 125
РШК.П.ВРУ.БП.М.IP54 | Комплектующие для шкафа | Комплектующие для шкафа Панель боковая ВРУ БП-М IP54 (1800х450) ФАБЕР | Панель боковая для ВРУ В=1800мм Гл. 450мм.Только для ВРУ БП М IP54 | шт | 1429.19 | 1323.32 | 2
СЛК.КЭЛ.S.Е14.009В.4200К.Т2.ИЭК | Лампа энергосберегающая | Лампа энергосберегающая (компактная люминесцентная с интегрированным ПРА) КЭЛ-S Е14 9Вт 4200К Т2 ИЭК | Компакт. люм. энергосберегающая лампа. Спираль. Цоколь Е14, Мощность 9Вт., цвет.температура 4200К(холодный), Свет.поток 500Лм., Размеры: 70х40х45мм. | шт | 65.24 | 44.99 | 1
ИРС.G.GSL000781T.RJ11 | Розетка; скрытой проводки | Розетка Glossa GSL000781T (роз. телеф., антрацит) RJ11 | Розетка телефонная RJ11. Цвет антрацит | шт | 289.84 | 210.79 | 5
ЗК3.ПМЛ.2501.025А.036AC.УХЛ4.Б.КЭАЗ | Контактор 3-пол. | Контактор 3-пол. ПМЛ-2501-25А-36AC-УХЛ4-Б-КЭАЗ | С переменным током цепи управления. Реверсивный с механической блокировкой, без реле, без корпуса, без кнопок, m-1.4кг, габ. мм.: 90х125х95. IP00, всп. контакт - NС(1р). | шт | 1740.55 | 1595.5 | 4
ЗА3.L.DPX.630.003P.250A | Автомат 3-пол. | Автомат 3-пол. Legrand DPX 630 (422000) 3P 250A | Авт.выкл. на токи к.з. до 36кА при 380/415В, стационарный с передним присоединением, со станд. магнитотермич.расцепителем , (рег.тепл.тока 0.8- 1х Iном., уставка тока КЗ регулир. 5-10 х I ном.) Iном.=250 А Установка на монтажную плату. | шт | 30315.02 | 27983.1 | 2
ТТХ.ОСМ.000.63.380.005.022.110.110 | Трансформатор | Трансформатор ОСМ-0.63 380/5-22-110/110 | понижающий трансформатор общего назначения, габаритные размеры115х75х117мм, установочные размеры ,65х65 мм, вес 1.6кг | шт | 4499.17 | 4115.59 | 2
ВКХ.КЕ.012.Ч.001 | Кнопка | Кнопка КЕ-012 Черная исп.1(4з) | IP40. 4 замыкающий контакт, Uном.380В (Iном.3А);Uном.220В (Iном.5А), толкатель цилиндрический; 42х40х82мм | шт | 176 | 143 | 2
ААС.MJPT.070 | Гильза соединит. обжимная | Гильза соединит. обжимная MJPT 70 (соединительный зажим) - Нилед | Герметичный изолированный зажим, предназначен для соединения встык опрессовкой защищенных фазных концов проводов СИП. Сечение провода-70кв.мм. Масса=100Г Уп=50шт. | шт | 283.29 | 228 | 10
АХХ.К.Л.З.PNK.100 | Крышка для кабельного лотка | Крышка для кабельного Лотка с замком PNK-100 | Крышка для замкового лотка оцинкованного PNK-100 | шт | 291.8 | 261.61 | 2
ОС1.ШТИЛЬ.R250T | Стабилизатор напряжения | Стабилизатор напряжения ШТИЛЬ R250T (250 ВА) (1-фаз.) | Настенное исполнение. Релейная схема коммутации. Автомат. вкл. нагрузки при устранении причины перегрузки. Доп. фильтр помех. Габариты: 72х205х240мм. Масса=3кг. | шт | 4773.6 | 4470.03 | 2
СЛГ.JDR.050 | Лампа галогенная | Лампа галогенная JDR 50 (220В Е-27)б/стекла | без отражателя, для точечных встраиваемых в подвесные потолки светильников, включается без трансформатора, цоколь Е27 | шт | 30 | 26.88 | 2
ЗКХ.КТ.6053Н.220.630А | Контактор | Контактор КТ-6053Б-630А-220АС-У3-КЭАЗ | Контактор 3-х пол., эл.магнитный, откр-го исп-я, с естеств.охлажд, для коммутации эл.цепей ном. напряж. 220В, 50 и 60Гц, всп.конт- 2з+2р, категор.прим-я АС-3, АС-4, масса 57кг. Габ.разм: 680х275х335мм. | шт | 27638.62 | 25335.4 | 2
КСБ.ВББШВ.005.016.000.66.Э.МФ | Кабель силовой бронированный | Кабель силовой бронированный ВБШв (ВББШВ) 5х 16 (ож) - 0.66 Энергокомплект МФ | Конструкция: Жила-мягкая мед. проволока, Изоляция - ПВХ пластикат или полиэтилен, Оболочка - ПВХ пластикат. Раб. тепература от -50С до +50С. Для передачи и распред-я эл. энергии в стац. установках. | м | 530.99 | 478.71 | 100
С2В.PRBLUX.R.418.595.HF.1019000210 | светильник люмин.; встраив.; | светильник люмин. PRBLUX/R 418/595/ HF 1019000210 | IP20. Масса=5,3кг. Габ.разм: 595х595мм, встр. разм: 575х575мм. С ЭПРА. Встраиваемый в подвесн. потолки "Армстронг" или в подшивн.потолки из гипсокартона с помощью клипс. Цельномет.сварной корпус из лист. стали, покрыт. бел. порошк. краской. Экран. | шт | 5475.6 | 5002.4 | 2
АКМ.L.10962.M.С.006.085 | короб; рамка под станд.модуль; | короб Legrand 10962 Mosaic Суппорт на 6 мод., 85мм | Mosaic Суппорт на 6 мод., 85мм | шт | 620.25 | 572.54 | 2
ТТХ.ОСМ.000.16.380.005.022.110.036 | Трансформатор | Трансформатор ОСМ-0.16 380/5-22-110/36 | понижающий трансформатор общего назначения, габаритные размеры115х75х117мм, установочные размеры ,65х65 мм, вес 1.6кг | шт | 1974.21 | 1791.44 | 2
КСХ.ВВГ.П.003.004.000.66.А | Кабель силовой | Кабель силовой ВВГ-П 3х 4 ок - 0.66 Алюр | Масса 221кг/км, толщина изоляции 1.0мм, толщина оболочки 1.5мм, наруж.D=12.2мм, сопротивление жилы 4.61Ом/км, сопротивление изоляции 10МОм х км, допустимые токовые нагрузки кабеля при прокладке в земле 48А, в воздухе 37А. | м | 81.89 | 72.44 | 100
ВПП.ПП.003.040.Н2.003 | переключатель; пакетный; | переключатель ПП 3-40/Н2 исп.3 (ЭТ) | 3-х полюсный. Ном. ток.-40А. Ном. напр. ~ 220В, ~ 380В. Корпус -IP00. Крепление задней скобой. Габ. мм. В-100, Ш-100, Г-115. Масса 0,49кг | шт | 381.59 | 337.56 | 10
АХХ.М.6.001.005.002.TDM | Маркировка кабельная | Маркировка кабельная Маркер наборный - символ "6" голубой 1,5 мм2 (150 шт.) TDM | Маркер наборный. Упаковка 150шт. | компл | 131.9 | 113.32 | 10
ВРО.V.LIFE.БЕЛ.752460 | регулятор; освещенности; | регулятор Valena LIFE БЕЛ диммер повор 752460 | Valena LIFE.Светорегулятор с поворотной ручкой универсальный 300Вт без нейтрали.С лицевой панелью.Белый.Для всех типов ламп: -диммируемые компактные люминесцентные: от 5 до 75 Вт (макс. 10 ламп); -галогенные лампы СНН с ферромагнитным или электронн | шт | 2544.21 | 2348.5 | 2
ККХ.КВВГ.LS.004.001 | Кабель контрольный | Кабель контрольный КВВГнг(А)-LS 4х 1 Дмитров | Бухта 1000м. Наруж. диаметр = 8.1мм, масса 1 км=101кг. Кабель контрольный с однопроволочными медными жилами, изол. и оболоч. из ПВХ композиций пониженной пожароопасности, предн. для прокладки в помещениях, каналах, туннелях при отсутствии механич. во | м | 34.91 | 29.74 | 100
АМВ.МВП.038 | муфта; вводная; | муфта вводная МВП 38 (Fortisflex) | Муфты вводные для металлорукава предназн. для ввода-вывода в корпусах щитового электрооборудования. Материал: ПВХ. Уп=25шт. | шт | 43.5 | 37.7 | 50
РЯУ.Я5110.3774 | Ящик; управления | Ящик Я5110 3774 | Для управления электродвигателями,1-фидерный, нереверсивный, с авт. выкл., кнопками и лампой. Ном. ток=50А, предел регул. тока теплового реле 42.5-57.5А. Номин. ток расц. авт.выкл.=63А, ном U цепей: силовой=380В/50Гц, управления=220В/50Гц. Габаритные | шт | 12073.64 | 11268.73 | 2
ИРО.РА.010.209.Е | Розетка; открытой проводки | Розетка РА-10-209 Евр.(1-местн.) | Уп=80шт. Евро розетка открытой проводки одноместная | шт | 42.43 | 38.73 | 10
ЗПХ.ПМ.12160610.220.160А | Пускатель | Пускатель ПМ 12160610/220В 160А У2 В | Пускатель, реверс., с реле, без кнопок, IP54,R, до 660В 50 и 60Гц, 4з+4р, масса-16.7кг, габ. мм: гл-240; ш-455; в-573. Для дистанционного пуска, остановки и реверсирования 3-х фазных асинхронных эл.двигателей с короткозамкнутым ротором. | шт | 23522.8 | 20808.63 | 2
ЗПХ.ПМЛ.7213.380.250А | Пускатель | Пускатель ПМЛ 7213/380 250А | 250А.660В, IP54. оболочка, 1р+3з, нереверсивный, с реле , с кноп. стоп, Масса 19,8кг, габариты: 500х300х220мм. Предназнач. для дистанц. пуска, остановки и реверсирования трехфазных асинхронных электродвигателей. | шт | 19553.39 | 17631.78 | 2
СЛЛ.FL.016.028.827 | Лампа люминесцентная | Лампа люминесцентная КОМТЕХ FL 16 28/827 | ЛЛ T5, 28W (цветовая температура 2700К, световой поток 1540Лм, диаметр 16мм, длина 1160мм), G5, 220-240V, матовая колба. КОМТЕХ | шт | 66.15 | 60.43 | 2
С9Л.NE.G.004.5W.SMD24.865.Е27.C | Лампа светодиодная (LED) | Лампа светодиодная (LED) NE G 4.5W/SMD24/865 Е27 C (7/3559) |  | шт | 1 | 1 | 1
ЗПХ.ПМА.3300.127.040А.002.002 | Пускатель | Пускатель ПМА 3300/127 40А 2з+2р | IP00,380B, габаритные размеры: 130х200х130мм, установочные размеры:100+-0.5х170+-0.5мм, масса=2.7кг.реверсивный, открытый, без реле, с лектрической блокировкой, 2з + 2р свободных контакта. Можно комплектовать реле РТТ 141. | шт | 2309.87 | 2043.35 | 2
ЗА2.OD.ВМ63.002NK05.УХЛ3 | Автомат 2-пол. | Автомат 2-пол. OptiDin ВМ63-2NK5-УХЛ3 | Модульный авт. выкл. на DIN-рейку. Режим экспл-и продолж-й. Ном. ток-5А. Ном. напр.230В, част.50Гц. N-с одним незащищённым полюсом для коммутирования нейтрали. Хар-ка откл.-К. Комм.изн.-1500ц. IP20. От -60до +40. Габ: 84х36х71,5мм. m-0.250кг. | шт | 1443.58 | 1334.22 | 2
ЗО3.OD.ВМ63.OT.003D06.УХЛ3 | ограничитель тока; 3-полюсный; | ограничитель тока OptiDin ВМ63-OT-3D6-УХЛ3 | Модульный на DIN-рейку. Для защиты при перегрузках, к.з. Реж. экспл.- продолж-ный. Ном. ток-6А. Ном. напр.400В, 50Гц. Защ. хар-ка - D. Icn-6kA Комм. изн.-10000ц. IP20. -60 +40 ?C. Габ:81.7х54х70мм. m-0.375кг. | шт | 828.64 | 765.86 | 3
СЛГ.NE.XHL.MR16.012V.050W.GU5.003 | Лампа галогенная | Лампа галогенная NE XHL MR16 12V 50W GU5.3 (7/1672) | Галогенная лампа энергосбер. Кол-во в упаковке 200 шт. | шт | 31.59 | 26.39 | 2
ТТХ.ОСМ1.001.380.056.056 | Трансформатор | Трансформатор ОСМ1-1 380/56/56 | IP00, 165х148х170мм, 13кг | шт | 5967 | 5380.59 | 2
С6С.ГСП.017.250.712 | Светильник ДРИ; подвесной | Светильник ДРИ ГСП 17-250-722 | IP5'3, с литым алюм.корпусом, с встроен.ПРА, с держателем д/ламп. с сеткой защитной. Размеры не более 320х184х434мм, масса не более 5,9кг. КПД не менее 65%.Монтаж на крюк или на трубу.Для общ. осв-я произв.зданий. | шт | 5825.75 | 5725.88 | 3
ИВХ.PCE.0511 | Вилка | Вилка PCE 0511-s с резиновым корпусом | IP44 евровилка в резиновом корпусе, ном. ток. 16А, цвет черный | шт | 177.96 | 164.78 | 5
ВВС.ДУЭТ.WDE000453.Ш | Выкл. освет.,скр.пров. | выкл. освет.,скр.пров. ДУЭТ WDE000453 с подсветкой Шампань (2-кл.) | Выключатель с подсветкой(осуществляется по контуру клавиш) однополюсный двухклавишный скрытой проводки серии "ДУЭТ". цвет шампань. | шт | 242.83 | 176.6 | 10
САС.XB4.BVB1 | Арматура светосигнальная | Арматура светосигнальная XB4-BVB1 (бел., 24В) | IP65, 24В пер. или пост. тока, со встроенным светодиодом (ZBVB1), для щитового монтажа диаметром 22мм, модульная конструкция, возможность смены головки (ZB4...), сост. из корпуса (ZB4BVB1) и головки (ZB4BV013), масса 0.08кг | шт | 431.72 | 370.05 | 5
ККХ.КВВГ.037.002.5.К | Кабель контрольный | Кабель контрольный КВВГнг(А) 37х 2.5 Кабэкс | Uном 660В, изол.и оболочка из негорючего ПВХ пластиката, предн.для прокладки в помещениях, каналах, туннелях при отсутствии механич.воздействий, | м | 699.01 | 618.36 | 100
ЗУ4.ВД1.063.004P.032А.030А.TDM | УЗО 4-пол. | УЗО 4-пол. ВД1-63 4P 32А 30мА TDM | IP20.Категория применения AC, 230/400В,50Гц,пределы изм-я напряж.сети, при кот сохраняется работоспособность выкл.от200 до460В, электрич. износоуст-ть не менее 4000циклов,механ.износоуст-ть не менее 10000циклов,макс. сеч. провода 50кв.мм. | шт | 1044.14 | 909.89 | 2
КСХ.ВВГНГ.LS.005.004.000.66.А | Кабель силовой | Кабель силовой ВВГнг(А)- LS 5х 4 -0.66 Алюр | LS-низкое дымо- и газовыд-е. силовой кабель с медной токопроводящей жилой, изоляция и оболочка из ПВХ композиции пониженной пожароопасности | м | 141.03 | 124.76 | 100
ЗВХ.ПТ.001.1.010.003.2А.012.5.У3.К | Предохранитель | Предохранитель ПТ 1.1-10-3.2А-12.5 У3 К | Uном.=10кВ, Iном=3,2А, Iном.откл.=12,5кА диаметр=53мм,дл.=400мм,m=1,9кг | шт | 665.38 | 633.93 | 2
ЗШИ.ШОУ.015 | Оперативная штанга | Оперативная штанга ШОУ-15 (до 15кВ) | Раб. напряж. ДО 15кВ;длина изол. части штанги 945 мм;длина рукоятки 500 мм;общая длина штанги с универсальной головкой не менее 1590мм; масса штанги 1,5 кг | шт | 1260 | 1156.27 | 2
ИСП.PKY16F734.003P+E.016А | Разъем штепсельный | Разъем штепсельный PKY16F734 3P+E 16А (IP67, угл. роз. д/скр.пров., быстр. соед.) | Розетка для скрытой проводки. Угловая розетка IP67,380-415В, Размеры: 65х85мм. Быстрозажимное соединение корпус из самозатухающ. инженерного полимера. сечение провода 1-4кв.мм. | шт | 538.91 | 447.1 | 3
ИКУ.К.IMT35120.08040 | Коробка; установочная | Коробка IMT35120 для сплошных стен d80х40мм (с крышкой) | Распределительная коробка Шнейдер Электрик d80х40мм для сплошных стен, IP30, цвет зеленый, материал - полипропилен. Крышка белого цвета, устанавливаемая защелкиванием. Кратность 175 шт. | шт | 15.77 | 11.47 | 175
ЗА3.DEK.ВА103.003P.002А.C.006А | Автомат 3-пол. | Автомат 3-пол. DEKraft ВА103-3P-002А-C 6кА (12082DEK) | Авт. выкл. 3Р 2А х-ка C ВА-103 6кА DEKraft | шт | 701.07 | 571.24 | 2
С9Л.КОМТЕХ.СДЛ.MR16.007.220.845.120.GU10 | Лампа светодиодная (LED) | Лампа светодиодная (LED) КОМТЕХ СДЛ-MR16ал-7-220-845-120-GU10 | Светодиодная лампа акцентного освещения "MR16"; Корпус алюминий; 7Вт; 220В; 4500К; 530лм; 120°; GU10; 35000 часов; КОМТЕХ Уп=10шт. | шт | 198.45 | 147 | 1
КСХ.ВВГНГ.005.002.5.000.66.К | Кабель силовой | Кабель силовой ВВГНГ(А) 5х 2.5 ок (N, PE)-0.66 Кабэкс | Медная жила. Материал изоляции и оболочки-ПВХ, не распространяющий горение. Использ. для передачи и распределения эл.энергии в стационарных условиях (в т.ч. для АЭС). Допустимая T=80 град. | м | 85.88 | 77.29 | 100
СЛГ.N.094.205.JCDR.035W.G5.003.230V.2000 | Лампа галогенная | Лампа галогенная Navigator 94 205 JCDR 35W G5.3 230V 2000h | Галогенные лампы с дихроичным отражателем и защитным стеклом. Обеспечивают возможность эксплуатации от Uсет=230В без исп-я понижающего трансформатора. Колба лампы изготовлена из кварцевого стекла с добавками, экранирующими УФ-излучение. Защитное стек | шт | 38.3 | 33.61 | 30
АКК.ДКС.00843.SGAN.080.Н.TA.GN | Короб, комплектующие | Короб, комплектующие ДКС 00843 SGAN 80 Накладка боковая для TA-GN | НАКЛАДКА БОКОВАЯ ДЛЯ СЕРИИ TA-GN Уп=20шт. | шт | 45.92 | 36.33 | 20
ТТХ.ОСМ1.001.6.220.005.022.220.110 | Трансформатор | Трансформатор ОСМ1-1.6 220/5-22-220/110 | IP00, 183х155х215мм, 14.3кг | шт | 8491.5 | 7657 | 2
ЗРД.ATL+.15410 | устройство; дополнит. к реле ; | устройство ATLc+c 15410 | Uном=130-240В~, позволяет осуществлять централизованное управление большим количеством импульсных реле, сохраняя их основные функции и централизацию в зависимости от уровней: группа из TLc+TL(TLI или TLs)+ATLc+s управляется одним ATLc+c; монтаж: без | шт | 966.97 | 855.4 | 2
РШН.Ш.PACK.08006 | Шкаф пустой навесной | Шкаф пустой навесной PACK 08006 (6х24мод.) | IP30, мет.белый (RAL9001) шкаф для мод.аппаратуры. Габариты:555х1080х157мм. Комплект: шкаф+ДИН-рейки+пластроны+5заглушек на ряд. Компл. шинки 04200 (2шт.) и 04210 (1шт.) заказ-ся отдельно. Дверь (08086 или 08096) в компл. не входит. Может перенавешив | шт | 22599.99 | 19251.84 | 2
С2В.DLS.002.013.HF | светильник люмин.; встраив.; | светильник люмин. DLS 2x13 HF 1201000240 | IP 20.встраиваемый светильник для подвесных потолков c ЭПРА (в выносном боксе). Зеркальный отражатель из анодированного алюминия. Размеры: А=190мм, В=135мм, С=175мм, Масса=0.6кг. Область применения: торговые залы, фойе | шт | 2765.34 | 2526.36 | 2
ТТХ.ОСМ1.002.5.380.005.022.110.024 | Трансформатор | Трансформатор ОСМ1-2.5 380/5-22-110/24 | IP00, 230х155х235мм, 21кг | шт | 11286 | 10176.87 | 2
ЗПХ.ПМЛ.1511.380.010А | Пускатель | Пускатель ПМЛ 1511/380 10А | IP54,реверсивный с механической и с электрич. блокировкой, без реле,без кнопок, 1р; масса=2.27кг, габариты: 280х123х130.5мм. | шт | 2329.99 | 2101.01 | 2
С2О.PE.ARCTIC.118.HF.1069000030 | Светильник люмин.; потолочный | Светильник люмин. ARCTIC 118 (PC/SMC) HF 1069000030 | IP65. Корпус SMC - полиэстер, усиленный стекловолокном. C ЭПРА. Рассеиватель из поликарбоната крепится к корпусу защелками из полиамида. Под заказ возможна компл-я защелками из нерж.стали. | шт | 2230.74 | 2037.96 | 2
МТМ.ДКС.50125.М.025.IP67 | трубка; муфта; | трубка ДКС 50125 Муфта труба-труба д.25 IP67, серая | Муфта труба-труба, IP67, д.25мм Уп=50шт. | шт | 53.1 | 42.02 | 20
ЗКХ.КТИ.51853.185А.400В.AC3 | Контактор | Контактор КТИ-51853 реверс 185А 400В/AC3 | Реверсивный. IP00, 400В,50Гц, номин. нагрузка 90кВт,макс. кратковрем. нагрузка(t<=1C)=1480А, электр. износостойкость 0.8 млн.ком.циклов, мощность рассеяния при ном токе 12Вт/полюс, повтор.кратковрем. режим 120 циклов оперир-я в час. Для упр-я двиг. п | шт | 28482.22 | 24114.95 | 2
РШК.04206 | Комплектующие для шкафа | Комплектующие для шкафа 04206 (2проушины PACK) | Для уст-я вертик. заземления | компл | 631.09 | 537.6 | 2
РШМ.ЩМП.004.4.002.000.036.УХЛ3 | Шкаф пустой с монтаж. панел. | Шкаф пустой с монтаж. панел. ЩМП-4.4.2-0 36 УХЛ3 (IP31) | IP31. Оцинкованная монтажная панель. Габариты: высота=400мм, ширина=400мм, глубина=250мм. Тип покрытия - ЭПК/шагрень, цвет краски RAL 7035. | шт | 2277.89 | 1926.58 | 2
АКМ.L.10965.С.006 | короб; рамка под станд.модуль; | короб Legrand 10965 Суппорт мод. об. на 6 мод. | Суппорт мод. об. на 6 мод. | шт | 1275.21 | 1177.12 | 2
КСХ.ВВГНГ.LS.005.070.000.6.001 | Кабель силовой | Кабель силовой ВВГнг(А)- LS 5х 70мк (N, PE) - 1Конкорд | LS-низкое дымо- и газовыд-е. Мед. жила. Материал изоляции и оболочки-ПВХ, пониженной жароопасности. Использ. для передачи и распределения эл.энергии в стационарных условиях (в т.ч. для АЭС). Допустимая T=80 град. Опт. партия=300м. | м | 2275.12 | 2012.61 | 100
ХХХ.Б.М1095 | Крепежный элемент | Крепежный элемент Болт анкерный с гайкой М10х95 | Для крепл. тяжеловесных конструкций. Длина болта 95мм, вес 2.85кг. | шт | 20.54 | 17.37 | 60
ЗД2.A9.DPN.V.A9D31632 | Автомат дифференц. 2-пол. | Автомат дифференц. 2-пол. Acti9 iDPN Vigi A9D31632 ( C32А, 30mA, АC) | Дифференциальный автоматический выключатель класса АС ( 1P+N.) номинальное напряжение 230В~. Максимальный ток отключения 6 кА. Кривая отключения "С". Количество модулей =2. | шт | 4680.16 | 3882.8 | 2
АЗК.ДКС.NG3108.П | Соединительный зажим для молниеотвода | Соединительный зажим для молниеотвода ДКС NG3108 Параллельный зажим | Параллельный зажим | шт | 118.39 | 93.69 | 10
С4П.РСП.038М.250 | Светильник ДРЛ; подвесной | Светильник ДРЛ РСП 38М-250 | IP65. Маркировка по взрывозащите 1ExdellCT4, масса 14кг. L=400мм, D=190мм. Компл-ся универс. скобой подвеса, одним каб. вводом, одной пробкой (заглушкой). Принадлежности по доп. заказу: наруж. отражатель, защит. решетка. | шт | 9909.64 | 9279.45 | 2
СДХ.1И.ABT40.004 | Дроссель | Дроссель ABT40-004 | ЭмПРА для ЛЛ36/40Вт, lp=0.43А, tw=130град., m=0.560кг. | шт | 216 | 182.4 | 10
СЛК.N.094.057.NCL.SF10.030.840.E27 | Лампа люминесц.компактная | Лампа люминесц.компактная Navigator 94 057 NCL-SF10-30-840-E27 | компактная люминесцентная энергосберегающая лампа. Колба -полная спираль из люминесцентной трубки диаметром 7 мм (T2). Не предназначены для использования с регуляторами светового потока (диммерами). Срок службы 10000 часов. Кол. в уп. 12шт. | шт | 179.63 | 157.59 | 20
С9Р.ЭРА.SPP.003.020.006K.M | светильник; светодиод.; наклад | светильник ЭРА SPP-3-20-6K-M (ЛСП 2х18) | ЭРА Светодиод. св-к IP65 652х75х35 20Вт 1600Лм 6500К матовый | шт | 604.8 | 528.64 | 10
СЛК.КЛЛ.FSТ2.015.В.4200.К.Е27.TDM | Лампа люминесц.компактная | Лампа люминесц.компактная КЛЛ-FSТ2-15 Вт-4200 К Е27 TDM | Лампа энергосберегающая компактная люминисцентная Тип колбы- "СПИРАЛЬ Т2". E27. 455х130х455мм | шт | 103.67 | 88.34 | 2
ВКХ.XB7NJ04M1 | Кнопка | Кнопка XB7NJ04M1 (красн., 1но, 230V AC) | IP65, кнопка с подсветкой, с выступающим толкателем, с фиксацией, питание 230V перем.тока. Диаметр отверстия 22мм. | шт | 567.57 | 486.49 | 2
ИБЗ.ЗНИ.0702.TDM | Блок зажимов | Блок зажимов ЗНИ-70мм2 (JXB250А) серый TDM | Зажим наборный. Уст-ся на DIN-рейку в распред. щите и служит для безопасного и компактного подкл-я защитного проводника. | шт | 178.61 | 153.45 | 9
С5С.ЖСП.ГСП.007РС.150.001.УХЛ1.IP44 | Светильник ДНАТ; подвесной | Светильник ДНАТ ЖСП/ГСП 07-150-101 УХЛ1 IP44СР | Световые решения, некомпенс., рассеиватель РС 410мм, стекло, переходник,, отсек ПРА | шт | 3792.68 | 3451.34 | 2
ОХХ.С.009.036.Б.К | Прочая продукция | Прочая продукция Стойка 9-36 (с ручным БП и КТВ) | Стойка управления для сборки 3х-фазных стабилизаторов серии W и SQ мощностью 9-36кВА с контролем выходного напряжения с ручным байпасом. Габариты: 542х300х1250мм. Масса 18кг. IP20 | шт | 16520.83 | 15801.54 | 2
ККХ.КВВГЭ.LS.010.004.К | Кабель контрольный | Кабель контрольный КВВГЭнг(А)-LS 10х 4 Кабэкс | Кабель контрольный с однопроволочными медными жилами, изол. и оболоч. из ПВХ композиций пониженной пожароопасности, экранир., предн. для прокладки в помещениях, каналах, туннелях при отсутствии механич. воздействий Uном 660В. | м | 279.98 | 247.67 | 100
ЗПХ.ПМЛ.8103.380.400А | Пускатель | Пускатель ПМЛ 8103/380 400А | 400А.660В, IP00. 1р+3з, нереверсивный, без реле , без корпуса, без кнопок, Масса 7кг, габариты: 162х224х167мм. Предназнач. для дистанц. пуска, остановки и реверсирования трехфазных асинхронных электродвигателей. | шт | 16244.17 | 14647.77 | 2
ТТМ.ТМГ.630.010.Y.Y.000.М | Трансформатор силовой | Трансформатор силовой ТМГ21- 630/10/0,4 У1 сх.соед. Y/Yн-0 Минск | Обмотка низшего напряжения выполнена из алюминиевой фольги, схема и группа соединения обмоток звезда-звезда-0, потери холостого хода 1030Вт, потери короткого замыкания 7450Вт, габаритные размеры 1520х1000х1435, масса 1700кг | шт | 403759.13 | 393206.09 | 2
ВВМ.V.ALLURE.М.Р.001П.754401 | выкл.; комплектующие; | выкл. Valena ALLURE Матовый черный Рамка 1П 754401 | Valena ALLURE.Рамка "Матовый черный".1-постовая универсальная | шт | 243.49 | 224.76 | 10
ЗА3.АЕ2043М.100.000У3.Б.050А | Автомат 3-пол. | Автомат 3-пол. АЕ2043М-100-00У3-Б 50А (Черкесск) | Упаковка 3шт. 3пол., с эл./магн. расц, отс. 12in, 380В, коммутац. спос.Icu-6кА, 145х75х105(IP00), масса-0,79кг. | шт | 1308.52 | 1176.79 | 2
ИХХ.ИЭК.JXB.035.050А.СИН | Прочая продукция | Прочая продукция ИЭК Заглушка ЗНИ4-6мм2(JXB35-50А) син. | Заглушка ИЭК для блока зажимов серии JXB. | шт | 7.31 | 6.18 | 40
ЗУ4.ABB.F204.080.000.03 | УЗО 4-пол. | УЗО 4-пол. ABB F204/80/0.03 (80A 30мА) | УЗО 4-полюсный 80А, ток утечки - 30мА | шт | 9070.98 | 7727.13 | 2
АХХ.ДКС.36761INOX.У.CS.045.045.100.100 | Прочая продукция | Прочая продукция ДКС 36761INOX Угол CS 45 вертикальный внутр. 100/100. нерж. | Аксессуар для лотков ДКС. Угол CS 45 вертикальный внутр. 45° 100/100? нержавеющий уп=1шт. | шт | 3354.52 | 2654.74 | 2
МТГ.ДКС.11920.Т.ППЛ.020 | Трубка гофрированная | Трубка гофрированная ДКС 11920 Труба ППЛ легкая с протяжкой 20мм, синяя. | Труба ППЛ гибкая гофр. д.20мм, лёгкая с протяжкой, 100м, цвет синий | м | 31.06 | 24.59 | 100
СЛК.PHL.MASTER.PL.C.013W.840.002P.001CT.005X10BOX.086670 | Лампа люминесц.компактная | Лампа люминесц.компактная PHL MASTER PL-C 13W/840/2P 1CT/5X10BOX 086670 | G24d-1(2-штырька) уп. 10 шт | шт | 203.81 | 186.83 | 10
ЗПХ.ПМ.12010630.380.010А.004.002 | Пускатель | Пускатель ПМ 12010630/380 10А 4з+2р | IP54. Масса=1.5кг, габаритные размеры: 188х137х126мм, установочные размеры: 100+-0.5х30+-0.2мм, Реверсивный с тепловым реле с механической блокировкой, в корпусе с кнопками "Пуск"+"Стоп"+сигнальная лампа, 4з+2р дополнительный контакт. | шт | 2283.2 | 2019.75 | 2
ЗПХ.ПМЕ.221.110.025А.001 | Пускатель | Пускатель ПМЕ 221/110 25А 1з | IP30,нереверсивный,закр.,б/реле, габаритные размеры: 222х152х154мм, установочные размеры:150+-0.5х100+-0.3мм, масса=2.0кг, 1з доп. контакт | шт | 1238.56 | 1095.65 | 2
ВКХ.XB5.AP51 | Кнопка | Кнопка XB5-AP51 (желт., 1нр, с защ.колп.) | IP66, потайной толкатель с прозрачным силиконовым защитным колпачком, пластиковый, для щитового монтажа диаметром 22мм, модульная конструкция, возможность дополнения контактов (ZBE101, ZBE102) до 9 шт, возможность смены толкателя (ZB5...), Un=600В In | шт | 368.92 | 316.22 | 3
ЗА2.OD.ВМ63.002L04.УХЛ3 | Автомат 2-пол. | Автомат 2-пол. OptiDin ВМ63-2L4-УХЛ3 | Модульный авт. выкл. на DIN-рейку. Режим эксплуатации продолжительный. Ном. ток-4А. Ном. напр.230В, частота 50Гц. Хар-ка откл.- L. Коммутац. износост.-1500циклов. IP20. От -60 до +40. Габ: 84х36х71,5мм. Масса - 0.250кг. | шт | 1443.58 | 1334.22 | 2
ВБК.ПКЕ.722.002 | Блок кнопочный | Блок кнопочный ПКЕ-722/2 | Степень защиты (со стороны толкателя IP54), (со стороны контактных элементов IP54). | шт | 71.69 | 65.79 | 20
КСБ.ВББШВ.004.070.001.Э.МФ | Кабель силовой бронированный | Кабель силовой бронированный ВБШв (ВББШВ) 4х 70 - 1 фас. Энергокомплект МФ | Конструкция: Жила-мягкая мед. проволока, Изоляция - ПВХ пластикат или полиэтилен, Оболочка - ПВХ пластикат. Раб. тепература от -50С до +50С. Для передачи и распред-я эл. энергии в стац. установках. | м | 1672.11 | 1507.47 | 100
С3Р.РВО.220 | Светильник накал.; ручной | Светильник накал. РВО-220 переносной (6 м) | длина шнура 6 м | шт | 552.24 | 497.02 | 2
АХХ.К.VR100 | Прочая продукция | Прочая продукция Консоль потолочная VR100 | Консоль потолочная для крепления лотка к потолку или к стене.Длина большей полки 159мм. Длина 106мм. Ширина52мм. Высота 175мм. Вес 0,45кг. Несущая способность 95кг. | шт | 174.83 | 147.87 | 20
ЗА2.OD.ВМ63.002NL16.УХЛ3 | Автомат 2-пол. | Автомат 2-пол. OptiDin ВМ63-2NL16-УХЛ3 | Модульный авт. выкл. на DIN-рейку. Режим экспл-и продолж-й. Ном. ток-16А. Ном. напр.230В, част.50Гц. N-с одним незащищённым полюсом для коммутирования нейтрали. Хар-ка откл.-L. Комм.изн.-1500ц. IP20. От -60до +40. Габ: 84х36х71,5мм. m-0.250кг. | шт | 1052.16 | 972.45 | 2
СЛК.ASD.SPIRAL.020.В.E27.2700K | Лампа люминесц.компактная | Лампа люминесц.компактная ASD-econom SPIRAL 20 Вт E27 2700K | Высокая цветопередача и светораспределение Световой поток 1000лм срок службы 8000часов Уменьшенное тепловыделение | шт | 141.09 | 125.21 | 2
ЗКХ.КМИ.46512.065А.380В.050Г.001+001 | Контактор | Контактор КМИ-46512 65А 380В/50Гц 1но+1нз | IP20, 400В, 50Гц,мощность нагрузки 30кВт, ток терм.стойкости 80А(8 час), электр. износостойкость 1.4млн. циклов, 75х127х114мм, на DIN-рейку 35мм или винтами, гарантия 3 года, срок службы не менее 15 лет. | шт | 2016.63 | 1705.61 | 2
ВВС.ДУЭТ.WDE000261.Б | Выкл. освет.,скр.пров. | Выкл. освет.,скр.пров. ДУЭТ WDE000261 перекл. Беж. (1-кл.) | Переключатель однополюсный одноклавишный скрытой проводки серии "ДУЭТ". цвет бежевый. | шт | 127.43 | 92.68 | 10
ЗА3.LEGRAND.DX.003P.016А.C.003451 | Автомат 3-пол. | Автомат 3-пол. LEGRAND DX 3P 16А C 407291 | ном. напряжение 400В~, тип "С", ток откл. 6кА, срабатывание электромагнитной защиты между 5 и 10-кратным значением ном. тока, установка на DIN-рейку | шт | 840.53 | 775.87 | 2
С2О.PE.136.001.036 | Светильник люмин.; потолочный | Светильник люмин. PE 136 (ЛПП 02-36-904.010) | IP65; рассеиватель прозрачный, корпус- ударопроч. полистирол снабжен проч. защелками для герм. соед-я с рассеивателем. Номин.ток=0.42А, потреб. мощность=42Вт, Вес=2.2кг. Габарит. размеры: 1285х650мм. Оболочка свет-ка обеспечивает: корроз. стойкость, | шт | 1350.23 | 1205.56 | 3
СЛЛ.OSRAM.L018.Р.Я | Лампа люминесцентная | Лампа люминесцентная OSRAM L018 (640) Россия (ярко-бел.) | ПРОИЗВОДСТВО РОССИЯ(Смоленск)! лампа ярко-белого цвета (цветовая температура 4000К), характеристика цвеопередачи 2В (Ra 60-99), длина 590мм, диаметр 26мм, цоколь G13, срок службы 7500ч. В коробке 25шт. | шт | 40.38 | 37.81 | 100
ЗВХ.ПКТ.101.010.031.5А.012.5.У3.К | Предохранитель | Предохранитель ПКТ 101-10-31.5А-12.5 У3 К | Компл:1 патрон+2контакта+2изол. Предохр. токоограния-й, для защиты сил. трансформаторов, возд. и каб. линий в 3ф. сетях ~тока f=50, 60Гц, Uном.=10кВ, Iном=31,5А, Iном.откл.=12,5кА. диаметр=55мм,дл.=505мм,m=5кг | компл | 1062.88 | 1012.64 | 2
ВКК.ZB2BY4933 | Кнопка комплектующие | Кнопка комплектующие ZB2BY4933 (маркировочная плата) | Белая маркировка для подвесных станций XACA, знак "парашют" очень медленно (горизонтальный монтаж) | шт | 48.31 | 41.41 | 10
САС.XB7.EV05MP | Арматура светосигнальная | Арматура светосигнальная XB7-EV05MP (желт., 230В) | IP54, 230В пер. тока, со встроенным светодиодом, для щитового монтажа диаметром 22мм, масса 0.020кг | шт | 162.75 | 139.5 | 5
КМХ.МКЭШ.003.000.75 | Кабель монтажный гибкий | Кабель монтажный гибкий МКЭШ 3х 0.75 | Масса 78.5кг/км, ном.наруж.D=7.6мм. Для фиксир. межприборного монтажа эл. устройств. перемен.U=500В, испыт. U=2000В.Раб. температура от-50 до+70С.Конструкция: Жила-мед.проволока лужен.оловянно-свинцовым припоем;Изоляция-ПВХ пластикат; Экран-мед. мягк | м | 34.21 | 30.93 | 200
ЗА3.ВА.57Ф35.160А | Автомат 3-пол. | Автомат 3-пол. ВА57Ф35-340010-160А-1600-400AC-УХЛ3-КЭАЗ | Для провед-я тока в норм. режиме и откл. тока при корот. замыканиях, перегрузках и недопустим. сниж.напряж-я, а также для нечастых операт. вкл. и откл. эл. цепей. Масса=3,3кг, коммутац. износостойкость =4000циклов ВО. | шт | 2289.67 | 2098.86 | 2
ИПС.ABB.PB100.51427 | Принадлежн.; клеммы и полюса | Принадлежн. ABB PB100 (51427) перегородки межфазные | Перегородки межфазные разделительные PB100 T1-2-3 3p (комплект из 4шт.) | шт | 661.24 | 563.28 | 4
АКП.ДКС.01333.Н.07517.CSP.F | Короб; пластиковый | Короб ДКС 01333 Напольный канал 75х17 мм CSP-F, черный | Напольный канал 75х17 мм CSP-F, черный Уп=16м | м | 456.17 | 361.01 | 4
С3Р.РВО.042.12 | Светильник накал.; ручной | Светильник накал. РВО-42 переносной (12 м) | длина шнура 12 м | шт | 768.18 | 695.02 | 2
ВВС.ДУЭТ.WDE000411.Ш | Выкл. освет.,скр.пров. | выкл. освет.,скр.пров. ДУЭТ WDE000411 Шампань (1-кл.) | Выключатель однополюсный одноклавишный скрытой проводки серии "ДУЭТ". цвет шампань. | шт | 173.74 | 126.36 | 5
ЗРУ.LR9F5371 | реле; тепловое электронное; | реле LR9F5371 (132-220А) | реле защиты электродвигателей для применения с контакторами (пускателями) серии F | шт | 23716.85 | 20203.24 | 2
ТТХ.ОСМ1.000.16.220.005.022.220.110 | Трансформатор | Трансформатор ОСМ1-0.16 220/5-22-220/110 | IP00, 105х90х107мм, 2.7кг | шт | 1714.5 | 1546.01 | 2
ПХХ.WT.003 | прочие; приборы; | прочие WT-3 (указатель тока) | Указатель тока трехфазный, 0-20А, цифровая индикация, монтаж на DIN-рейке 35 мм 50-264В AC/DC IP20 | шт | 5606.86 | 5117.51 | 2
КОГ.ПВС.002.001.5.Б.ЭТК | Провод уст.и освет.; гибкий | Провод уст.и освет. ПВС 2х 1.5 Белый ЭТК | Бухта 150м. Номин. толщ.изол.=0.7мм, номин. толщ.оболоч.=0.8мм,номин.наруж.диаметр=7,7мм, эл. сопрот. изол. на 1км не менее 0.010МОм, масса=88.5кг/км. Макс. наруж. размер=8.2мм. Провод гибкий с ПВХ изоляцией и мед. скрученными жилами в ПВХ оболочке. | м | 17.91 | 15.85 | 2
СЛК.NE.FS.T2.011W.845.E14 | Лампа люминесц.компактная | Лампа люминесц.компактная NE FS-mini T2 11W 845 E14 (7/2661) | Комп.люм.энергосберег.лампа.Тип лампы FS-mini. Е14., Цвет температура 845-белый.свет(адм. здания, выст. конферент-залы, супермаркеты, уч.завед-я, больницы, квартиры). | шт | 104.27 | 96.25 | 2
ЗУП.ATS48C25Q | Софтстартер | Софтстартер ATS48C25Q (250А 400V 50/60Hz) | Масса=18,2кг. Мощность рассеив. при ном. нагрузке (нормальный режим работы) 695Вт. Представл. собой теристорное переключающее устройство, обеспеч. плавный пуск и остановку трехфаз. асиннхрон. двиг. с короткозамк. ротором. | шт | 110658.04 | 97889.8 | 2
ЗКХ.К.ПМ12.063150.400.В | Контактор | Контактор ПМ12-063150 400 В | Контактор, ном. раб. ток, (АС-3) 63А, ном.напр.катушки упр., 400В. Кол-во и вид доп контактов 1з+1р | шт | 1033.39 | 757.82 | 2
АХХ.ДКС.37223.Т.О.TSS.150.080 | Прочая продукция | Прочая продукция ДКС 37223 Т-Ответвитель вверх (плоский) TSS 150/80 | Аксессуар для лотков ДКС. Т-Ответвитель вверх (плоский) TSS 150/80 уп=1шт. | шт | 2292.22 | 1814.04 | 2
ЗПХ.ПМ.12010640.036.006,3А | Пускатель | Пускатель ПМ 12010640/36 6,3А 4з+2р | IP40, Масса=1.5кг, габаритные размеры: 181х137х126мм, установочные размеры: 100+-0.5х30+-0.2мм, реверсивный, в корпусе, с реле, без кнопок, 1 дополнительный замыкающий контакт | шт | 1802.09 | 1594.16 | 2
ЗКХ.КМН.48062.080А.U.230В.АС3.IP54.TDM | Контактор | Контактор КМН-48062 80А в оболоч. Ue=230В/АС3 IP54 TDM | Применяемое эл.тепловое реле РТН-3363. Для дистанц. пуска непосредственным подключ. к сети и остановки трехфаз.асинхр. элдвигателей с короткозамкнут.ротором. | шт | 5745.3 | 5006.62 | 2
СЛК.L.FS.015W.827.E27 | Лампа люминесц.компактная | Лампа люминесц.компактная Linel FS 15W 827 E27 (7/1568) | Компакт. люм. энергосберег. лампа, предназнач. для внутр. и наружного освещ-я. Мощность 15W/ Цоколь Е27. Свет. поток 900лм. Длина 117мм. Диаметр 47мм. Энергосбережение 80%. класс энергоэф-ти 1А.Имеет встроенные предохранители, фильтр подавления помех | шт | 84.58 | 78.07 | 2
АКК.ДКС.AIR70406.Т.07040 | Короб, комплектующие | Короб, комплектующие ДКС AIR70406 Тройник для короба 70х40 мм | Тройник для короба 70х40 мм Уп=16шт. | шт | 84.45 | 66.83 | 16
ЗВХ.ППН.033.023.000.002А | Предохранитель | Предохранитель ППН-33 (габ. 00) (вст.плавк.) 2А | Комплектуются ППН 33( осн.+держ) | шт | 114.7 | 103.43 | 5
ЗА2.A9.A9N61537 | Автомат 2-пол. | Автомат 2-пол. Acti9 A9N61537 (2П 40А) | АВТ. ВЫКЛ.C60H-DC 2П 40А C 500В DC | шт | 5268.23 | 4370.68 | 2
ЗКХ.КТИ.52653.265А.400В.AC3 | Контактор | Контактор КТИ-52653 реверс 265А 400В/AC3 | Реверсивный. IP00, 400В,50Гц, номин. нагрузка 132кВт,макс. кратковрем. нагрузка(t<=1C)=2120А, электр. износостойкость 0.7 млн.ком.циклов, мощность рассеяния при ном токе 21Вт/полюс, повтор.кратковрем. режим 120 циклов оперир-я в час. Для упр-я двиг. | шт | 26890.4 | 22743.1 | 2
ЗУП.ATS48C17Q | Софтстартер | Софтстартер ATS48C17Q (170А 400V 50/60Hz) | Масса=12,4кг. Мощность рассеив. при ном. нагрузке (нормальный режим работы) 479Вт. Представл. собой теристорное переключающее устройство, обеспеч. плавный пуск и остановку трехфаз. асиннхрон. двиг. с короткозамк. ротором. | шт | 96484.05 | 85351.27 | 2
ВВО.ЛЕТЕН.80203 | Выкл. освет.,откр.пров. | Выкл. освет.,откр.пров. ЛЕТЕН 80203(2-кл.) | СНЯТ С ПРОИЗВОДСТВА!!! Выкл. двухклавишный откр. проводки. Серия "НЕПТУН". 250В/10А. | шт | 191.08 | 174.57 | 2
АГМ.Н.Г.НГИ2.000.005.008 | Гильза каб.; медная | Гильза каб. Наконечник-Гильза НГИ2 0,5-8 (оранжевый) (100 шт) | UTE10-D1-8-100 Наконечник-гильза медные луженые с изолированным фланцем под два провода. В упаковке 100шт. Ном. сеч. проводников 2х0,5мм.кв. | шт | 0.79 | 0.67 | 500
АХХ.ДКС.36840INOX.У.CD.045.045.050.050 | Прочая продукция | Прочая продукция ДКС 36840INOX Угол CD 45 вертикальный внеш. 50/50, нерж. | Аксессуар для лотков ДКС. Угол CD 45 вертикальный внешний 45° 50/50, нержавеющий. уп=1шт. | шт | 2087.94 | 1652.37 | 2
ИКР.TYCO.10147 | Коробка распаечная | Коробка распаечная ТУСО 10147 (D70х40мм) | упаковка 168шт, круглая распаячная коробка скрыкрытой установки с крышкой; диаметр 70мм, глубина 40мм | шт | 9.1 | 8.21 | 168
КСГ.КГ.003.001+ | Кабель силовой гибкий | Кабель силовой гибкий КГ 3х 1+ 1 Рыбинск | Dн=10,1 мм, Р=0,160 кг/м.Кабель гибкий с медными изолированными скрученными жилами. Рабочее напряжение ~660В. Допустимая Т=75 градусов. Для присоединения передвижных механизмов к электрическим сетям. Радиус изгиба не менее 8 диаметров. | м | 23.39 | 21.41 | 2
КСХ.ВВГ.FRLS.004.001.5.000.66.А | Кабель силовой | Кабель силовой ВВГнг(А)-FRLS 4х 1.5 ок- 0.66 Алюр | Кабель силовой огнестойкийс мед. жилами, с изол.и оболоч из поливинилхлоридных композиций пониженной пожароопасности. | м | 81.57 | 72.45 | 100
РШК.П.ЛГ.ЩМП.004.036.PRO.GARANT.H.300 | Комплектующие для шкафа | Комплектующие для шкафа Панель ЛГ к ЩМП-4 (5,6,7) 36 PRO/GARANT H=300 (к-т 2 шт.) | Для защиты от прямого прикосновения к токоведущим частям. Установка внутри корпуса на уголки лицевой панели. | компл | 393.24 | 369.55 | 5
ЗА3.DEK.ВА304.003P.0315А.035А | Автомат 3-пол. | Автомат 3-пол. DEKraft ВА304-3P-0315А 35кА (21014DEK) | Силовой авт. выкл. 3P 315А ВА-304 35кА DEKraft | шт | 7296.59 | 5945.37 | 2
РЩК.К.ВРУ.002.ЭКО.1700.450.450 | щит; корпус; | щит Корпус ВРУ-2 ЭКО (IP-40) 1700х450х450мм ФАБЕР | ЭКО-ном.До-630А.Каркас-1мм,дверь-2шт.(0,7мм),уголок перф-2шт,замок-4шт.Проводник заземл-я-2шт..Накл.:Заземл.-4шт,Остор-2шт,паспорт.Аксессуары как для ВРУ-БП-М.Без крыши, задней стенки и боковых панелей.RAL-7035. Угол дверей 130°.m-18кг. | шт | 5286.2 | 4879.57 | 2
ВКК.ZB4.BA38 | Кнопка комплектующие | Кнопка комплектующие ZB4-BA38 (головка кнопки д/марк., зел.) | IP65, потайной толкатель (обычный) с прозрачным колпачком для вставки маркировки (ZBY1***), хромированный ободок, для щитового монтажа диаметром 22мм, модульная конструкция, масса 0.028кг | шт | 262.53 | 225.03 | 5
РШН.COFFRET.CAEDRA.13983 | Шкаф пустой навесной | Шкаф пустой навесной COFFRET CAEDRA 13983(2ряда/12 мод, прозр.дв.) | IP65. Навесной светло-серый пластмассовый щит с зеленой прозрачной дверцей на 2х12 модулей, 2 клеммника (N,PE), заслонки на 5 мод., крепление для проводов. Раб. температура: от -25С до +60С. | шт | 3817.55 | 3167.15 | 2
ЗКХ.DEK.КМ103.050А.110В.011 | Контактор | Контактор DEKraft КМ103-050А-110В-11 (22132DEK) | Контактор 50А 110В АС3 1НО+1НЗ КМ-103 DEKraft | шт | 1955.46 | 1593.34 | 2
ВВ3.ABB.OT160E3 | Выкл. нагрузки 3-пол. | Выкл. нагрузки 3-пол. ABB OT160E3 (3 пол. 160А) | Рубильник OT160E3 3х полюсный на 160A (в комплекте с ручкой OHB6 5J6 и переходником 210мм OXP6x210), установка на DIN-рейку или монт.плату. | шт | 6831.46 | 6305.96 | 2
С3С.НСП.007.001.Е27.A | Светильник накал.; подвесной | Светильник накал. НСП 27-001 Е27 с подвесом ALB | IP54, 470х270х70мм.Стальная цепочка для подвеса, Силикатное защитное стекло, Герметизирующая прокладка из силикона, Стальные защелки на стекле | шт | 1336.46 | 1220.96 | 2
ЗКК.DEK.ПК03.001.020 | Контактор комплектующие | Контактор комплектующие DEKraft ПК03-01-20 (24109DEK) | Приставка контактная доп.контакты 2НО боковая для КМ-03 9-95А | шт | 184.96 | 150.71 | 4
ИРС.ABB.C.Б.А.002 | Розетка; скрытой проводки | розетка ABB Cosmo бел. аудио 2-ая | Серия Cosmo механизм розетки аудио двойная цвет белый | шт | 180.98 | 167.06 | 12
СЛН.ПЖ.220.500 | Прожектор | Прожектор ПЖ 220х 500(прожект., Е27) |  | шт | 1 | 1 | 1
ХПО.Ш.008 | Производство | Производство Швеллер 8 | НЕ ДЛЯ ПРОДАЖИ!!! | кг | 40.5 | 36.29 | 2
ККХ.КВВГ.010.001.5.К | Кабель контрольный | Кабель контрольный КВВГнг(А) 10х 1.5 Кабэкс | Uном 660В, изол.и оболочка из негорючего ПВХ пластиката, предн.для прокладки в помещениях, каналах, туннелях при отсутствии механич.воздействий, | м | 109.86 | 97.18 | 100
АХХ.ДКС.38202INOX.К.CS.090.090.100 | Прочая продукция | Прочая продукция ДКС 38202INOX Крышка CS 90 на угол верт. внутр. осн.100, нерж | Крышка CS 90 на угол вертикальный внутр. 90° осн. 100, нержавеющая уп=1шт. | шт | 1175.46 | 930.25 | 2
ХПО.Ш.020.1000.004.8.DIN976 | Производство | Производство Шпилька 20 х 1000 * 4.8 оц. DIN976 резьбовая | НЕ ДЛЯ ПРОДАЖИ!!! | шт | 193.19 | 173.1 | 2
ЗРТ.LRD4365 | реле; тепловое; | реле LRD4365 (80-104A) | Трехполюсное тепловое реле для защиты электродвигателей от перегрузки, Дипозон установок тока 80-104А. Испоьзуются с контакторами типа LC1 D115 и D150. | шт | 13269.53 | 11303.67 | 2
ЗРТ.РТТ.121.008.5.011.5А | реле; тепловое; | реле РТТ-121 8.5- 11.5А | IP20. Защита электродвигателя от перегрузки, 8.5-11.5А, потери в одном полюсе 1.85Вт, срабатывает в течение 20 минут после увеличения тока на 20%. Применяется для комплектации пускателей ПМ 12-040. Габариты:67.5х73.5х60мм. Масса не более0.155кг. | шт | 420.52 | 372 | 3
АКК.ДКС.77616N.З.001 | Короб, комплектующие | Короб, комплектующие ДКС 77616N Заглушка, черная, 1 модуль | Заглушка 1модуля Brava Уп=10шт. | шт | 36.15 | 25.43 | 100
ЗА3.DEK.ВА733.003P.5000А.D.H | Автомат 3-пол. | Автомат 3-пол. DEKraft ВА733-3P-5000А-D-H (21749DEK) | Воздушный авт. выкл. выкатной 3P 5000А 120кА расц. H | шт | 473345.71 | 385689.1 | 2
АХХ.ДКС.36238.О.DL.30050 | Прочая продукция | Прочая продукция ДКС 36238 Ответвитель DL 300х50 | Аксессуар для лотков ДКС. Ответвитель DL 300х50 уп=1шт. | шт | 1339.42 | 1060.01 | 2
ДЭХ.АИР.160M2.660В.018.005В.3000.2081.DRIVE.ИЭК | Электродвигатель | Электродвигатель АИР 160M2 660В 18,5кВт 3000об/мин 2081 DRIVE ИЭК | IP55, на лапах+фланец, высота оси вращения 160мм, установочный размер M | шт | 33700.67 | 24713.82 | 2
СЛК.EFS.025E.S.008.059 | Лампа люминесц.компактная | Лампа люминесц.компактная EFS 25E (WW) S(E27) (8/59) | Производство HITACHI. Комп.люм.энергосберег. лампа. Напр. 220- 240V. Е27., Цвет температура : теплый белый свет. Срок службы 6000ч. Горит непрерывно, благодаря электронному преобразователю сети. Мгновенный пуск. | шт | 143.61 | 132.56 | 2
ТТХ.ОСМ1.001.6.220.005.022.220.042 | Трансформатор | Трансформатор ОСМ1-1.6 220/5-22-220/42 | IP00, 183х155х215мм, 14.3кг | шт | 8491.5 | 7657 | 2
ЗРХ.ЕЛ.012.220 | реле; | реле ЕЛ-12Е 220В | реле контроля трехфазного напряжения предназначено для использования в схемах автом.контроля наличия и симметрии напряжений, защиты от недопустимой ассиметрии фазных напряжений и работы на 2 фазах асинхронных общепромышленных двигателей до 100кВт, ди | шт | 1346.88 | 1320.39 | 3
ЗУ4.ВД1.063.004P.016А.030А.TDM | УЗО 4-пол. | УЗО 4-пол. ВД1-63 4P 16А 30мА TDM | IP20.Категория применения AC, 230/400В,50Гц,пределы изм-я напряж.сети, при кот сохраняется работоспособность выкл.от200 до460В, электрич. износоуст-ть не менее 4000циклов,механ.износоуст-ть не менее 10000циклов,макс. сеч. провода 50кв.мм. | шт | 1044.14 | 909.89 | 2
ТТТ.ТЛ.010.001.200.005 | Трансформатор тока | Трансформатор тока ТЛ-10-1 200/5 | Масса=45+-2кг. Окруж. среда невзрывоопасная, d=36мм, L=477+-4мм, l=190мм. Для передачи сигнала измерительной информации измерительным приборам и/или устройствам защиты и управления, а также для изолирования цепей вторичных соединений от высокого напр | шт | 53773.31 | 49080.18 | 2
С9С.N.094.348.NLP.R1.018W.R240.840.WH.LED | Светильник потолочный c направленным сверху вниз светом (Downlight) | Светильник потолочный c направленным сверху вниз светом (Downlight) Navigator 94 348 NLP-R1-18W-R240-840-WH-LED | Светодиодный светильник Цвет арматуры белый; цветовая темп. 4000, IP20; Срок службы 40000 часов | шт | 1403.83 | 1079.87 | 1
ЗА2.DEK.ВА101.002P.040А.C.004.5А | Автомат 2-пол. | Автомат 2-пол. DEKraft ВА101-2P-040А-C 4.5кА (11070DEK) | Авт. выкл. 2Р 40А х-ка C ВА-101 4,5кА DEKraft | шт | 165.33 | 134.71 | 6
ЗА1.ВА.047.029.001P.002A.004.5А.B.TDM | Автомат 1-пол. | Автомат 1-пол. ВА 47-29 1P 2A 4.5кА х-ка B TDM | IP20, 220/400В, корпус и детали аппарата выполнены из пластика, не поддерживающего горение. Диапазон раб.температур -40 +50С | шт | 118.48 | 101.79 | 6
С9С.D.S.LED.012.070.001 | Светильник потолочный c направленным сверху вниз светом (Downlight) | Светильник потолочный c направленным сверху вниз светом (Downlight) КОМТЕХ Dorado Slim LED 12 70 01 (4500K) | Светильник встраиваемый ультратонкий с защитным стеклом 12W ,светодиоды 122 LED SMD 3528 (срок службы 50 000 часов, световой поток 720Лм, цветовая температура 4500 К),блок питания, IP44, 220-240V, белый. КОМТЕХ | шт | 551.87 | 408.8 | 1
КСГ.КГ.003.001 | Кабель силовой гибкий | Кабель силовой гибкий КГ 3х 1 Рыбинск | Dн=9,1 мм, Р=0,120 кг/м.Кабель гибкий с медными изолированными скрученными жилами. Рабочее напряжение ~660В. Допустимая Т=75 градусов. Для присоединения передвижных механизмов к электрическим сетям. Радиус изгиба не менее 8 диаметров. | м | 17.44 | 13.02 | 1
ЗРФ.ФР.007 | реле; фото; | реле ФР-7Е | 2з. Ном. напр. питания 220В/ 50Гц., коммутируемое напр. 12...220Вперем. тока, величина комм-ого тока 0,01...5А. Эксплуатация при температуре от +1 до +40С. Рабочий диапазон освещенности 8-20Лк. (по спец. заказу возможна поставка реле с иным диапазон | шт | 1211.48 | 1187.65 | 3
ТТХ.ОСМ1.000.25.220.005.036 | Трансформатор | Трансформатор ОСМ1-0.25 220/5-36 | IP00, 105х106х130мм, 3.9кг | шт | 2200.5 | 1984.25 | 2
ВВ3.ABB.Р.003.SD203.063 | Выкл. нагрузки 3-пол. | Выкл. нагрузки 3-пол. ABB Рубильник 3пол. SD203/63 рычаг крас. | DIN-рейка 35мм ном U AC-440В IP20 t=-20..+55 клемма 35 кв.мм | шт | 2915.48 | 2483.56 | 2
ВПХ.DEK.ПЕ22.ACR.002.BLK | Переключатель | Переключатель DEKraft ПЕ22-ACR-2-BLK (25139DEK) | Перекл. 2 пол. прав. без фикс. I-O станд. руч. 1НО+1НЗ | шт | 196.33 | 159.97 | 10
ЗКМ.DEK.МК103.025А.230В.020 | Контактор модульный | Контактор модульный DEKraft МК103-025А-230В-20 (18064DEK) | Модульный контактор 2НО 25А 230В МК-103 DEKraft | шт | 641.98 | 523.09 | 3
С9Л.LED.JCDR.007.5В.160.260В.GU5.003.3000К.675Л.ASD | Лампа светодиодная (LED) | Лампа светодиодная (LED) LED-JCDR-standard 7.5Вт 160-260В GU5.3 3000К 675Лм ASD | Производитель Китай, гарантия 1 год | шт | 65.04 | 53.1 | 20
КТХ.РК.075.004.011 | Кабель телефонный и связи | Кабель телефонный и связи РК- 75 4- 11 | бухта 200м; Расч. масса=38.1кг/км, наружний диаметр 6.12мм,радиочастотный коаксиальный кабель, 75-номинальное волновое сопротивление; 2- номинальный диаметр изоляции; 1 - сплошная изоляция обыч. нагревостойкости; для соед-я передающих и приемных анте | м | 19.95 | 18.04 | 200
АКЧ.КМН.025.016.С | Короб, внешний угол | Короб, внешний угол КМН 25х16 Сосна (для короба "Элекор") | Внешний угол для кабель-канала "ЭЛЕКОР" СОСНА. Материал самозатухающий ПВХ. Диапазон раб температур -32С - +90С | шт | 3.78 | 3.2 | 20
ПС3.ЦЭ6803В.001.230В.010.100А.003.004.M7.P31 | Счетчик; 3-фазный | Счетчик ЦЭ6803В 1 230В 10-100А 3ф.4пр. M7 P31 | 1-тарифный; кл.т-1; ном.напряжение-230В, базовый (макс) ток (А) -10(100); стартовый ток (мА)-20;40; диапазон рабочих температур- от -40 до +70. Тип ОУ- электромех.семизаряд; Уст. на DIN-рейку и в щиток | шт | 2230.2 | 2059.15 | 2
КСП.КПС.FRLS.002.002.001.0 | Кабель систем пожар.сигнализации | Кабель систем пожар.сигнализации КПСнг-FRLS 2х2х1.0 | Бухта 200м; огнестойкий кабель с медными однопров.жилами, парной скрутки, с изоляцией из огнестойкой кремнийорганич.резины и оболочкой из ПВХ пластиката пониж.пожароопасности; при температуре от -40 до +70, Uном=0.3кВ Наруж.диаметр 6.6х11.3мм, масса | м | 35.46 | 34.15 | 200
ААС.CS.016.ВК | Линейно-сцепная арматура | Линейно-сцепная арматура CS 16 (крюк монтажный) - ВК | Крюк монтажный. Предельная нагрузка 1800даН Диаметр 16мм Уп=30шт | шт | 230.71 | 205.08 | 10
ХХХ.ДКС.CM020816.Ш.M816 | Крепежный элемент | Крепежный элемент ДКС CM020816 Шестигранный болт M8х16 | Шестигранный болт M8х16 уп=100шт | шт | 5.28 | 4.18 | 200
КАГ.МГШВ.001.000.75.К | Провод авиац.; гибкий | Провод авиац. МГШВ-1 0.75 Красный | Для внутриблоч. и межблоч. соед-ий эл.приборов и аппаратуры. Расч.масса провода 11.6кг/км, перем. U= 1000В, испытат. U= 2000В,номин. наруж.D=2.3мм, раб. темп-ра от -50 до+70C. Конструкция: Жила-мед. луж. проволока; Изоляция-пленочная из фторопласта и | м | 20.44 | 18.76 | 200
ЗУ4.ABB.FH204.025.000.03.AC | УЗО 4-пол. | УЗО 4-пол. ABB FH204/25/0.03 (25A 30мА) AC | УЗО эконом-серии 4-полюсный 25А, ток утечки - 30мА | шт | 2798.18 | 2383.63 | 3
ААС.НИМ.054.ИЭК | Обжимной кабельный наконечник | Обжимной кабельный наконечник НИМ 54 (CPTAU 54) ИЭК | UZA-25-D54 Наконечники герметичные изолированные. Цвет герметизир. кольца: черный, Тип матрицы для опрессовки гильз Е173. | шт | 284.54 | 240.66 | 5
КПХ.ПТПЖ.002.001.2 | Провод | Провод ПТПЖ 2х 1.2 | провод трансляционный, с полиэтеленовой изоляцией, предназначен для монтажа сетей проводного вещания | м | 4.91 | 4.43 | 500
ВПХ.L.77041.M.К.006A.002 | Переключатель | Переключатель Legrand 77041 Mosaic Кнопка перек. 6A 2м. | Mosaic Кнопка перек. 6A 2м. Уп=10шт | шт | 658.4 | 607.75 | 2
ЗСХ.687211.001.001 | стойка; контактная; | стойка 687211 1р+1з | Предназначены для увелич. кол-ва вспомогат. контактов. Устанав-ся на пускатели типа ПМ12-010 и реле промежуточные РЭП34. Контактные стойки механически соединяются с пускателями и фиксируются при помощи защелки.Исполнения по износостойкости: А - не м | шт | 90.88 | 80.39 | 20
РШР.ПР.011.3059.054 | шкаф; распределительный; | шкаф ПР-11-3059-54У2 | Автоматы ВА57-31, 20А, ВА57-31, 40А - 2 шт., ВА57-31, 63А - 2 шт. Шина медная 20х3.Корпус ЩМП-4 (IP54). Ввод на шины. | шт | 30223.55 | 28544.46 | 2
СДХ.001И125ДРЛ44.016.УХЛ1.220В | Дроссель | Дроссель 1И125ДРЛ44-003 УХЛ1 220В | Масса=2кг, Габаритные размеры: 105х102х120мм, рабочий ток 1.15А, пусковой ток не более 2А, потери мощности не более 15Вт, к-т мощности не менее 0.55, макс.нормируемая температура обмотки в раб. режиме 120С, перегрев обмотки 70С. | шт | 600.83 | 546.34 | 3
ТТТ.ТТИ.100.1500.005А.015ВА.000.5 | Трансформатор тока | Трансформатор тока ТТИ-100 1500/5А 15ВА кл/т 0.5 | Масса 800г. Предназ. д/передачи сигнала измерит.приборам или устройствам защиты и управления; для защиты оборудования от повреждения. Выпускаются в корпусе из негорючей самозатухающей пластмассы с прозр. пломбир. крышкой. | шт | 1516.31 | 1282.45 | 2
СЛМ.GE.С.М.040C1.FR.Е14 | Лампа накал."миньон" | Лампа накал."миньон" GE Свеча Мат.40C1/FR/E14 (84805) | Произв. в г.Брест. упаковка - 10/50 шт., 230В, 40Вт, гладкая свеча с матовой колбой, диаметр 35мм | шт | 34.22 | 31.56 | 20
АШС.Ш.ШНИ.0069.010.У2.С | Шина | Шина N "ноль" на двух угловых изол ШНИ-6х9-10-У2-С ИЭК | Шина нулевая изолированная с двумя угл. изоляторами. размер шины и кол-во отверстий: 6х9мм,10шт. уп=10шт. | шт | 71.71 | 60.65 | 10
ЗПХ.ПМ.12010200.380.010А.001 | Пускатель | Пускатель ПМ 12010200/380 10А 1з | IP00, габаритные размеры: 94х39.5х88мм, масса=0.31кг, нереверсивный, откр.,с реле,б/кн.,1з | шт | 811.97 | 718.28 | 5
ПАХ.Э8030.М1.1500.005 | Амперметр | Амперметр Э8030-М1 1500/5 | Масса не более 0.25кг, габарит. размеры: 80х80х70мм, усл. эксплуатации: -50С +60С, относит. влажность 95%(при 35С). Класс точности 2.5%.Способ вкл.: непосредственный/с трансформатором тока. Вибро и ударопрочный. Для измерения силы тока в сетях перем. | шт | 2469.15 | 2286.25 | 2
КОХ.ПВ1.016.С | Провод уст.и освет. | Провод уст.и освет. ПВ1(ПуВ) 16 Синий СКЗ | наружний диаметр 8.0мм, вес 172кг/км . Uном. ~450В/-1000В, класс жилы 1, толщина изоляции 1.0мм, Допустимый длительный ток - 100А. Стоек к воздействию: темп.окруж.среды -50 +70С, мех.ударов, линейного ускорения, изгибов, вибрацион.нагрузок, акусти | м | 93.62 | 79.74 | 100
РВО.ВРУ1.022.054 | вв.-распред.устр.; вв.-распр.; | вв.-распред.устр. ВРУ1-22-54 (б/сч.) | Вводной переключатель ВР32 на 250А, 3 предохранителя ППН-35 (габ 1) на 250А, 18 предохранителей ППН-33 (габ. 00) на 100А, блок управления освещением. Корпус ВРУ-2 бп (IP40) 1800х800х450мм. | шт | 36057.83 | 34965.17 | 2
ЗЧД.VW3.A7703 | Комплектующие для частотных преобразователей | Комплектующие для частотных преобразователей VW3A7703 (тормозной резистор 28ОМ 200ВТ) | тормозной резистор 28ОМ 200ВТ | шт | 8417.72 | 7446.44 | 2
ММХ.Х.004.8.180.Н | Хомут | Хомут 4.8х180мм нейлон (100шт) | упаковка 100шт,морозоустойчивый, нейлон (-45С - +85С), размер: Длинна=180мм Ширина=4.8мм | шт | 1.34 | 1.13 | 500
ЗПХ.ПМЛ.1160ДМ.220.016А | Пускатель | Пускатель ПМЛ 1160ДМ/220 16А | 16А, IP20, 1з., DIN-рейка 35мм. не реверс, без реле, без корпуса, без кнопок,масса=0,34кг, габ: 70,8х45х83,7мм. Предназн.для дистанц.пуска, остановки и реверсирования трехфазных асинхронных электродвигателей. | шт | 954.29 | 860.51 | 3
ЗПХ.ПМЛ.7104.380.250А | Пускатель | Пускатель ПМЛ 7104/380 250А | 250А.660В, IP00. 1р+5з, нереверсивный, без реле , без корпуса, без кнопок, Масса 6,6кг, габариты: 165х200х167мм. Предназнач. для дистанц. пуска, остановки и реверсирования трехфазных асинхронных электродвигателей. | шт | 12622.34 | 11381.88 | 2
С2О.ЛПО.046.00236.703Н | Светильник люмин.; потолочный | Светильник люмин. ЛПО 46-2х36-703 Norma нек | Некомпенсированный. IP20, расс. экструд. опал. из ПС, ЭмПРА, cos=0,85 | шт | 923.13 | 907.3 | 5
ЗА3.DEK.ВА732.003P.3200А.F.H | Автомат 3-пол. | Автомат 3-пол. DEKraft ВА732-3P-3200А-F-H (21759DEK) | Воздушный авт. выкл. стационарный 3P 3200А 80кА расц. H | шт | 140611.51 | 114572.34 | 2
ТТМ.ТМГФ.П.630.010.000.4.Y.Y.000.УХЛ1 | Трансформатор силовой | Трансформатор силовой ТМГФ(П)-630/10-0.4 Y/Yн-0 УХЛ1 (Барнаул) | Правый. 630кВа, ВН-10кВ, НН-400В, 50Гц; сх. и группа соед. обмоток звезда-звезда-н-0, потери КЗ-7600Вт, напр. КЗ-5,5%, потери хол-го хода-1050Вт, Габ. L-2455, В-1055, Н-1655мм. Уст.660х660мм. Полн. масса-2140кг. ПБВ #2х2,5%. | шт | 405117.6 | 381485.74 | 2
ТТТ.ТШЛ.010.2000.005 | Трансформатор тока | Трансформатор тока ТШЛ-10 2000/5 | Масса=52кг, окруж. среда невзрывоопасная, температура воздуха внутри КРУ 70град. по С. Раб. полож-е - любое. Для питания цепей защиты и управления, для изолированных цепей вторичного тока от высокогонапряж-я в эл.установках перемен. тока на класс нап | шт | 50785.9 | 46353.5 | 2
С9Л.NE.R63.010W.LED.845.E27 | Лампа светодиодная (LED) | Лампа светодиодная (LED) NE R63 10W/LED/845 E27 (7/4688) | Лампа светодиодная. Замена зеркальной лампы. Форма грибок | шт | 264.29 | 243.96 | 2
АХХ.ДКС.33835.К.ML.600 | Прочая продукция | Прочая продукция ДКС BBL5560 Консоль с опорой ML осн. 600 | Аксессуар для монтажа листовых лотков ДКС. Консоль с опорой ML осн. 600 уп=1шт. | шт | 902.53 | 714.25 | 2
АХХ.К.060.500 | Прочая продукция | Прочая продукция Крестовина 50х500 | Аксессуар к мет. лотку. Крестовина. Для организации Х-образного ответвления каб. трассы. Материал: сталь горячего цинкования. Поставляется в комплекте с крышкой. Вес=6,97кг. P=500мм, W=758мм, H=50мм. Толщина металла=0.8мм. | шт | 295.87 | 216.97 | 5
ЗК3.L.416130.К.CTX3.003P.040A.0022.024V.AC | Контактор 3-пол. | Контактор 3-пол. Legrand 416130 Конт.CTX3 3P 40A 2но2нз 24V AC | 3-полюсный промышленный контактор со встроенными вспомогательными контактами | шт | 5029.59 | 4642.7 | 2
АХХ.П.090.110.100 | Угол (поворот) | Угол (поворот) Поворот на 90 гр. 110х100 | Аксессуар к мет. лотку.Поворот на 90гр. с крышкой. Для организации гориз. поворота каб. трассы на 90градусов. Материал: сталь горячего цинкования. Вес=0,73кг. P=100мм, W=230мм, H=110мм. Толщина металла=0.8мм. | шт | 217.77 | 193.57 | 2
СЛТ.OSRAM.HQI.T.1000W.D.E40 | Лампа металлогалогенная (ДРИ) | Лампа металлогалогенная (ДРИ) OSRAM HQI-T 1000W/D E40 | E40, в упаковке 6шт. С кварцевой горелкой для закрытых светильников, светов.поток-85000лм, длина-345мм. Мощность 1000Вт, (освещение высоких помещений, спортивных залов, и залов многоцелевого назначения). | шт | 7545.74 | 6804.18 | 2
ЗА3.АЕ.2066.250А.010О | Автомат 3-пол. | Автомат 3-пол. АЕ-2066-250А-10О(ДЭА) | Масса без контактов = 2.3кг, с контактами=2.53кг, общее кол-во циклов вкл-выкл.- 40, габаритные размеры: 105х215х112х70мм, установочные размеры: Е=100мм, F=200мм. | шт | 3066.52 | 2574.46 | 2
ЗА2.ИЭК.ВА.047.029.001А.D | Автомат 2-пол. | Автомат 2-пол. ИЭК ВА 47-29 1А D (2P) | IP20, 220/380В,50Гц, на DIN-рейку 35мм. Для защиты эл.цепей от перегрузок и токов короткого замыкания. | шт | 286.47 | 242.29 | 6
ЗКМ.L.412523.М.025A.002НО.230В.АС | Контактор модульный | Контактор модульный Legrand 412523 Мод. конт-р 25A 2НО 230В АС | Мод. конт-р 25A 2НО 230В АС , 1 модуль | шт | 1528.17 | 1410.62 | 2
ХПО.О.ТОСП.002.001.15001700 | Прочая продукция | Прочая продукция Оргстекло ТОСП 2мм 1 лист 1500х1700 | НЕ ДЛЯ ПРОДАЖИ!!! | м2 | 2820 | 2526.72 | 2
ЗК3.ПМЛ.1160ДМ.016А.024AC.УХЛ4.Б.КЭАЗ | Контактор 3-пол. | Контактор 3-пол. ПМЛ-1160ДМ-16А-24AC-УХЛ4-Б-КЭАЗ | С переменным током цепи управления. Нереверсивный, без реле, без корпуса, без кнопок, m-0.4кг, габ. мм.: 76х47х87. IP20, всп. контакт -NО(1з). С креплением на DIN-рейку. | шт | 555.07 | 508.81 | 10
ВВМ.V.LIFE.Т.Р.003П.754173 | выкл.; комплектующие; | выкл. Valena LIFE Темное дерево Рамка 3П 754173 | Valena LIFE.Рамка "Темное дерево".3-постовая универсальная | шт | 729.07 | 672.99 | 2
ЗРУ.DEK.РТ03.009.018.000.35А.000.50А | реле; тепловое электронное; | реле DEKraft РТ03-09-18-0.35А-0.50А (23104DEK) | Реле электротепл. для конт. 09-18A 0,35-0,50А РТ-03 DEKraft | шт | 617.5 | 503.15 | 3
ДЭХ.АИР.112.005.5.1500.М4.Ф | Электродвигатель | Электродвигатель АИР 112(5.5квт/1500об/м)М4/Фл | IP44, высота оси вращения 112мм, диаметр вала 32мм,установочные размеры 190х140мм, размеры 435х300х285мм, 49.0кг | шт | 15397.2 | 14122.79 | 2
ТТХ.ОСМ1.000.063.380.005.042 | Трансформатор | Трансформатор ОСМ1-0.063 380/5-42 | IP00, 85х70х90мм, 1.24кг | шт | 945 | 852.13 | 3
С9Р.LE.СПО.011.060.0407.054Д | Светильник LED накладной | Светильник LED накладной LE-СПО-11-060-0407-54Д | ВЫСОТА, 4500/Д, текстуриров. рассеиватель, 527х132х156, 2.1 | шт | 5667.2 | 5235 | 2
АХХ.ДКС.BPM4105.C.04141.L500.002.5 | Прочая продукция | Прочая продукция ДКС BPM4105 C-образ.профиль 41х41, L500, толщ.2.5мм | Монтаж консолей BBH-60, BBP-21, подвес лотков и световых приборов на шпильках, кабеленесущие трассы для световых приборов кратно 20 штук | шт | 441.32 | 349.38 | 3
КСХ.ВВГНГ.LS.003.006.СКЗ | Кабель силовой | Кабель силовой ВВГНГ(А) - LS 3х 6 СКЗ | LS-низкое дымо- и газовыд-е. Рабочее ~U=660В. Мед. жила. Материал изоляции и оболочки-ПВХ, пониженной жароопасности. Использ. для передачи и распределения эл.энергии в стационарных условиях (в т.ч. для АЭС). | м | 118.51 | 100.94 | 100
ЗА1.DEK.ВА101.001P.040А.D.004.5А | Автомат 1-пол. | Автомат 1-пол. DEKraft ВА101-1P-040А-D 4.5кА (11106DEK) | Авт. выкл. 1Р 40А х-ка D ВА-101 4,5кА DEKraft | шт | 107.46 | 87.56 | 12
ЗПХ.ПМЛ.3160ДМ.220.040А | Пускатель | Пускатель ПМЛ 3160ДМ/220 40А | Малогабаритные, 40А, IP20, 1з., DIN-рейка 35мм. не реверс, без реле , без корпуса, без кнопок,масса=0,6кг, габ: 80,6х56х100мм. Предназн.для дистанц.пуска, остановки и реверсирования трехфазных асинхронных электродвигателей. | шт | 1661.3 | 1498.04 | 2
ЗКХ.КМН.48062.080А.U.400В.АС3.IP54.TDM | Контактор | Контактор КМН-48062 80А в оболоч. Ue=400В/АС3 IP54 TDM | Применяемое эл.тепловое реле РТН-3363. Для дистанц. пуска непосредственным подключ. к сети и остановки трехфаз.асинхр. элдвигателей с короткозамкнут.ротором. | шт | 5745.3 | 5006.62 | 2
АКШ.U.ETK20540.02112 | Короб; пластиковый | Короб Ultra ETK20540 д/мини-канала 21х12 | угол плоский для мини-канала 21Х12 | шт | 27.41 | 22.52 | 10
РШР.ШР11.73514.022У3 | Шкаф распределительный | Шкаф распределительный ШР11-73514-31У3 | Исп.напольное,ном.напряжение 380В,50Гц,ном.ток 400А.Комплектация: вв.рубильник ВР32-37В31250,1 группа вв. предохранителей по 400А,8 групп предохр. по 250А,шины N и PE алюминиевые.Ввод снизу,габариты 1550х700х350мм | шт | 33728.19 | 32706.12 | 2
РШМ.ЩМП.004.2.001.000.036.УХЛ3 | Шкаф пустой с монтаж. панел. | Шкаф пустой с монтаж. панел. ЩМП-4.2.1-0 36 УХЛ3 (IP31) | IP31. Оцинкованная монтажная панель. Габариты: высота=400мм, ширина=210мм, глубина=150мм. Тип покрытия - ЭПК/шагрень, цвет краски RAL 7035. | шт | 1284.28 | 1086.21 | 2
ААС.DN.035 | Фиксирующий зажим | Фиксирующий зажим DN 35 (анкерный зажим) - Нилед | Анкерный зажим предназначен для крепления СИП на изолированную несущую нейтраль. Сечение нейтрали 25-35кв.мм. Разрушающая нагрузка 750кГс. Уп=50шт. | шт | 648.9 | 522.25 | 10
ЗПХ.ПМА.3110.110.040А.001 | Пускатель | Пускатель ПМА 3110/110 40А 1з | IP30,380В,нереверсивный,б/реле,1зам.контакт, предельная мощность управляемого двигателя при напряжении (В/кВт): 220/11, 380/18.5, габаритные размеры: 222х152х154мм, установоч.размеры: 150+-0.5х100+-0.5мм. Масса=2.0кг. Можно комплектовать реле РТТ 141 | шт | 1300.36 | 1150.32 | 2
АКК.L.30748.К.002RJ.045.C.006.FTP | Короб, комплектующие | Короб, комплектующие Legrand 30748 Кор.роз. 2xRJ 45 Cat 6 FTP | Кор.роз. 2xRJ 45 Cat 6 FTP | шт | 4405.66 | 4066.76 | 2
ИРС.672232.ETIKA.Р.002К.З.IP44.БЕЛ | Розетка; скрытой проводки | Розетка 672232 ETIKA 2К+З авт IP44 БЕЛ | Розетка 2К+З автIP44 БЕЛ ETIKA | шт | 253.53 | 234.03 | 10
КСБ.ВББШВ.004.010 | Кабель силовой бронированный | Кабель силовой бронированный ВБШв 4х 10(N) - 0.66 Конкорд | Масса кабеля 924кг/км,толщина изоляции 1.0мм, наружный диаметр кабеля 22.3мм, сопротивление жилы 1.83 Ом/км, сопротивление изоляции 7МОм х км, допустимые токовые нагрузки кабеля при прокладке в земле 72А, в воздухе 61А. | м | 314.57 | 278.27 | 100
СЛК.OSRAM.DULUXSTAR.MICRO.TWIST.011W.827.E14.10042 | Лампа энергосберегающая | Лампа энергосберегающая (компактная люминесцентная с интегрированным ПРА) OSRAM DULUXSTAR MICRO TWIST 11W/827 E14 100х42mm | Компактная люм.лампа (Osram Dulux MICRO Twist T2) витая со встроенным ЭПРА, срок службы 10000часов, уп.10шт | шт | 124.67 | 95.9 | 1
СЛМ.ЭРА.ДС40.230.E14.CL | Лампа накал."миньон" | Лампа накал."миньон" ЭРА ДС40-230-E14-CL (100/6000) | Лампа накаливания. Форма свеча. | шт | 18.53 | 16.82 | 50
РПР.ЩО70.001.016 | панель; распр.; | панель ЩО70-1-16 | 4 автомата ВА57-35-340010-250А, 4 трансформатора тока ТТИ-А 200/5А, 4 амперметра Э8030 200/5. Корпус 2200х800х600мм. IP20 со стороны двери. | шт | 51893.19 | 50320.67 | 2
ИРК.L.78836.Р.002X6.Б.MSC.N | Комплектующие; розетка | Комплектующие Legrand 78836 Рамка 2X6м Белая MSC N | Рамка 2X6м Белая MSC N Уп=5шт | шт | 1399.23 | 1291.6 | 2
ТТХ.ОСМ1.000.16.380.005.022.220.024 | Трансформатор | Трансформатор ОСМ1-0.16 380/5-22-220/24 | IP00, 105х90х107мм, 2.7кг | шт | 1714.5 | 1546.01 | 2
ИРС.G.GSL000726 | Розетка; скрытой проводки | Розетка Glossa GSL000726 (роз. 2-ная с зазем-ем, антрацит) в сборе | Glossa GSL000126 (роз. 2-ная с зазем-ем, антрацит) в сборе | шт | 249.01 | 181.1 | 5
С9В.СД.Л.N.071.401.NLS.3528W60.004.8.IP65.012V.R5 | Светодиодная лента | Светодиодная лента СД Navigator 71 401 NLS-3528W60-4.8-IP65-12V R5 | цена за метр, бухта 5 м | м | 140.53 | 132.74 | 5
РЯУ.Я5411.2974 | Ящик; управления | Ящик Я5411 2974 | Для управления электродвигателями,1-фидерный, нереверсивный, с авт. выкл., кнопками,лампами,переключателем. Ном. ток=8А, предел регул. тока теплового реле 5.5-8.0А. Номин. ток расц. авт.выкл.=10А, ном U цепей: силовой=380В/50Гц, управления=220В/50Гц. | шт | 11326.76 | 10571.64 | 2
ВКХ.DEK.ВК30.ABLF.RED | Кнопка | Кнопка DEKraft ВК30-ABLF-RED (25044DEK) | Выкл. кноп. ABLF D отверстия 30 мм Цвет: КРАСНЫЙ 220В тип толкателя потайной | шт | 114.82 | 93.56 | 10
ККХ.КВВГ.FRLS.010.001.К | Кабель контрольный | Кабель контрольный КВВГнг(А)-FRLS 10х 1 Кабэкс | Uном 660В, изол.и оболочка из негорючего ПВХ пластиката, предн.для прокладки в помещениях, каналах, туннелях при отсутствии механич.воздействий, в огнестойкой, не поддерживающей горение виниловой изоляции и оболочке, с пониженным содержанием галоген | м | 126.56 | 111.96 | 100
ХХХ.ДКС.CM410831.Л.M8 | Крепежный элемент | Крепежный элемент ДКС CM410831 Латунный разрезной анкер M8 | Латунный разрезной анкер М8 уп=100шт | шт | 36.19 | 28.63 | 70
ВВМ.672505.ETIKA.Р.005.БЕЛ | Выкл. комплектующие | Выкл. комплектующие 672505 ETIKA Рамка 5постов БЕЛ | Рамка 5постов БЕЛ ETIKA | шт | 145.22 | 134.05 | 10
ИРО.Q.782240.Р.002К.СЛНК | Розетка; открытой проводки | Розетка Quteo 782240 2К без шт СЛНК | Розетка 2К без шт СЛНК | шт | 87.34 | 80.62 | 20
ВВК.ВП.015К.021Б.261.054.У2.008 | выключатель;концевой; | выключатель ВП 15К-21Б-261-54 У2.8 (ЭТ) | рычаг, регулируемый по длине, прямого действия, IP54, выключатель путевой (ЭТ) | шт | 453.7 | 401.35 | 4
ИПС.К.OC.TBD.006.I.041A | Принадлежн.; клеммы и полюса | Принадлежн. Клемма измерит. проходная OptiClip TBD-6-I-41A-(1,5-6)-серый | Для измерительных трансформаторов (проходная). Ном. сеч. 6кв.мм. Ном.ток -41А. Сеч. проводн-в 1,5-6кв.мм. Ном. напр.-800В. Импульсное напр. -н/д. Резьба винтов М4. Монтаж на рейки(DIN, NS35,NS32).Габ.мм.Д-66,5;Ш-8,2;В-48мм. Масса -17,53гр.Раб.темп.-4 | шт | 87.25 | 76.78 | 50
ВТЭ.672230.ETIKA.Т.БЕЛ | термостат; электронный | термостат 672230 ETIKA сенс д/пола БЕЛ | Термостат сенс д/пола БЕЛ ETIKA | шт | 3800.16 | 3507.84 | 2
ЗРТ.LUCA32FU | реле; тепловое; | реле LUCA32FU ( блок управления 110-220V AC/DC) | Стандартный блок управления с регулировкой теплового тока 8-32А , применяется с силовым блоком LUB32. Мощность двигателя макс.= 15 кВт. | шт | 6849.33 | 5834.61 | 2
ЗУ4.ВД1.063.004P.050А.100А.TDM | УЗО 4-пол. | УЗО 4-пол. ВД1-63 4P 50А 100мА TDM | IP20.Категория применения AC, 230/400В,50Гц,пределы изм-я напряж.сети, при кот сохраняется работоспособность выкл.от200 до460В, электрич. износоуст-ть не менее 4000циклов,механ.износоуст-ть не менее 10000циклов,макс. сеч. провода 50кв.мм. | шт | 1637.33 | 1426.82 | 2
ЗА4.OD.ВМ63.004NZ01.УХЛ3 | Автомат 4-пол. | Автомат 4-пол. OptiDin ВМ63-4NZ1-УХЛ3 | Модульный авт. выкл. на DIN-рейку. Режим экспл-и продолж-й. Ном. ток-1А. Ном. напр.400В, част.50Гц. N-с одним незащищённым полюсом для коммутирования нейтрали. Хар-ка откл.-Z. Комм.изн.-1500ц. IP20. От -60до +40. Габ: 84х72х71,5мм. m-0.500кг. | шт | 3196.82 | 2954.64 | 2
МХХ.DEK.З.ЗН.101.125А | Прочая продукция | Прочая продукция DEKraft Заглушка д/зажим. наборных ЗН-101 125А (32434DEK) | Заглушка для зажимов наборных ЗН-101 125А серая | шт | 9.86 | 8.03 | 100
С9Р.P.LED.Т8.236.021 | светильник; светодиод.; наклад | светильник Polar LED Т8-236-21 | IP65, 1279х147х108, корпус ПК, рассеиватель ПС, для лампы LED Т8 G13 | шт | 546 | 499.8 | 4
ЗКМ.A9.A9C20834.М.CT25A.004НО.220.240В.АС | Контактор модульный | Контактор модульный Acti9 A9C20834 Мод. конт-р CT25A 4НО 220/240В АС | МОДУЛЬНЫЙ КОНТАКТОР iCT25A 4НО 220/240В АС | шт | 3025.36 | 2509.93 | 2
ЗПХ.ПМЛ.5610.110.125А | Пускатель | Пускатель ПМЛ 5610/110 125А | 125А.660В, IP54. оболочка. 2р+2з, реверсивный, с реле , сэлектрич. и механич. блокировками,кнопка стоп, Масса 24,9кг, габариты: 500х400х220мм. Предназнач. для дистанц. пуска, остановки и реверсирования трехфазных асинхронных электродвигателей. | шт | 25861.9 | 23320.32 | 2
ЗА3.ABB.MS.132.012 | Автомат 3-пол. | Автомат 3-пол. ABB MS 132-12 | 50кА с регулир. тепловой защитой 8A-12А Класс тепл. расцепит. 10 | шт | 3208.62 | 2733.27 | 2
КСБ.ВББШВ.004.016.000.66.Э.МФ | Кабель силовой бронированный | Кабель силовой бронированный ВБШв (ВББШВ) 4х 16 (ож) - 0.66 Энергокомплект МФ | Конструкция: Жила-мягкая мед. проволока, Изоляция - ПВХ пластикат или полиэтилен, Оболочка - ПВХ пластикат. Раб. тепература от -50С до +50С. Для передачи и распред-я эл. энергии в стац. установках. | м | 428.64 | 386.44 | 100
РШК.П.ВРУ.БП.М.IP.040.1800.450 | Комплектующие для шкафа | Комплектующие для шкафа Панель боковая ВРУ БП-М IP-40 1800x450 (ЭКО) ФАБЕР | Для Корпусов ВРУ-1,2 ЭКО высотой 1800мм., шириной 450, 600 и 800мм. Металл - 0,8мм. Покраска - порошковая RAL-7035. Габ. разм. мм: 1656х330х15. С комплектом метизов. | компл | 756.42 | 698.23 | 2
С9Р.N.094.590.NEL.P.007.004K.LED | Светильник LED накладной | Светильник LED накладной Navigator 94 590 NEL-P-7-4K-LED | Светодиодный светильник для подсветки внутренних пространств в жилых, офисных и коммерческих помещениях; IP33, высокая эффективность светодиодов 80 Лм/Вт; Высокий коэффициент цветопередачи Ra > 0,75; Срок службы 30000 часов. | шт | 380.07 | 333.4 | 5
С9Н.O.218.LED | Светильник LED настенный | Светильник LED настенный Oval 218 LED | IP20, расс. светостаб. ПС, 1600 лм, 18 Вт, УХЛ4 | шт | 1181.81 | 1028.13 | 2
С9Л.PHL.LEDB.014.100W.E27.6500K.230V.A67.277707 | Лампа светодиодная (LED) | Лампа светодиодная (LED) PHL LEDBulb 14-100W E27 6500K 230V A67 277707 | светодиодные/LED лампа. Классическая форма, уп. 6шт | шт | 391.28 | 357.47 | 2
ИПС.ABB.ES.T6.S6.50688 | Полюсный расширитель/ фазовый распределитель | Полюсный расширитель/ фазовый распределитель ABB ES T6-S6 (50688) выводы силовые | Выводы силовые для стационарного выключателя ES T6-S6 (комплект из 6шт.) | шт | 32536.31 | 27716.12 | 2
С9Т.N.094.845.NBL.PR1.012.004K.BL.SNR.LED | Светильник LED подвесной | Светильник LED подвесной Navigator 94 845 NBL-PR1-12-4K-BL-SNR-LED | Navigator 94 845 NBL-PR1-12-4K-BL-SNR-LED(аналог НПБ 1101 с датчиком) Металлический корпус; уп. 10 шт | шт | 1474.12 | 1293.09 | 3
ИВХ.В.006.005.У | Вилка | Вилка В-6-005 Универ. угловая Пинск белая | Уп=50шт. универсальная вилка, подходит к обычным и к евророзеткам | шт | 22.61 | 20.75 | 20
С9Х.К.N.071.482.NLSC.008.W.PC.IP20 | Аксессуары для световых лент | Аксессуары для световых лент Коннектор Navigator 71 482 NLSC-8mm-W-PC-IP20 | Соед. для Led ленты, уп. 5 шт | шт | 33.24 | 31.41 | 20
РШН.ЩУ.003.001.002.С | Шкаф пустой навесной | Шкаф пустой навесной ЩУ-3/1-2 (625х305х150) Синий | ЩУ-3/1-2 (625х305х150) Синий | шт | 1967 | 1826.5 | 3
ЗА3.ВА.088.037.003P.035А.250А.TDM | Автомат 3-пол. | Автомат 3-пол. ВА 88-37 3P 35кА 250А TDM | IP30.Номин. раб. напряжение=400В,50Гц,Температура настройки расцепителей 40С, диапазон раб. температур-25+40С,Срок сужбы не менее 15 лет. Применяются для групповой защиты в жилом и гражд. строительстве. | шт | 7838.32 | 6830.54 | 2
С2В.ALD.002.036.HF | светильник люмин.; встраив.; | светильник люмин. ALD 2x36 HF 1004000200 | IP 54.встраиваемый светильник для реечных потолков c ЭПРА. Сварной корпус из лист.стали, покрыт бел. порошк. краской. Рассеив. из ПММА в мет. рамке. Устанавливается на несущие шины реечного потолка. КПД 47%. Размеры: 1325х310х100. Масса=7.6кг. | шт | 6375.19 | 6025.08 | 7
ЗПХ.ПМЛ.3160М.380.040А | Пускатель | Пускатель ПМЛ 3160М/380 40А | 40А, IP20, 1з+1р., DIN-рейка 35мм. не реверс, без реле , без корпуса, без кнопок,масса=1,34кг, габ: 125х84,5х113,3мм. Предназн.для дистанц.пуска, остановки и реверсирования трехфазных асинхронных электродвигателей. | шт | 2125.67 | 1916.77 | 2
АХХ.ДКС.37203.Т.О.TS.150.080 | Т-ответвитель (воронка) | Т-Ответвитель (воронка) ДКС 37203 вверх TS 150/80 | Аксессуар для лотков ДКС. Т-Ответвитель вверх TS 150/80 уп=1шт. | шт | 2111.47 | 1670.99 | 2
АХХ.ДКС.36253.О.DL.30080 | Прочая продукция | Прочая продукция ДКС 36253 Ответвитель DL 300х80 | Аксессуар для лотков ДКС. Ответвитель DL 300х80 уп=1шт. | шт | 1368 | 1082.61 | 2
ИХХ.З.ЗНИ.0162.С.TDM | Прочая продукция | Прочая продукция Заглушка для ЗНИ-16мм2 синяя TDM | Заглушка для ЗНИ | шт | 9.63 | 8.27 | 50
ВВС.С5.012.010А."Волхов" | Выкл. освет.,скр.пров. | Выкл. освет.,скр.пров. С5-012 10А "Волхов" (2-кл) | СНЯТ С ПРОИЗВОДСТВА! 2-клавишный выкл. серии "Волхов" | шт | 34.59 | 25.62 | 1
ВВС.ДУЭТ.WDE000415.Ш | Выкл. освет.,скр.пров. | Выкл. освет.,скр.пров. ДУЭТ WDE000415 нажим. кнопка Шампань | Выключатель нажимная кнопка скрытой проводки серии "ДУЭТ". 10А, 250В. цвет шампань | шт | 186.63 | 135.73 | 10
АКП.L.30099.DLPL.К.012.613.005 | Короб; пластиковый | Короб Legrand 30099 DLPL Каб.-к. самокл.12.6х13.5 | DLPLКаб.-к. самокл.12.6х13.5 УП=32м | м | 222.37 | 205.26 | 10
С9Н.КОМТЕХ.LINE.LED.011.001.007 | Светильник линейный реечного типа | Светильник линейный реечного типа Comtech накладной LED 11Вт,980Лм,4000К,35000 ч,870х24,5х34мм,220В,IP20 | Светильник накладной светодиодный 11Вт, 980Лм, 4000К, 35 000 ч, блок питания, размеры 870х24,5х34мм, IP20, 220В. КОМТЕХ В уп.20шт. | шт | 432.69 | 376.6 | 2
ЗКМ.A9.A9C22824.М.CT20A.004НО.220.240В.АС | Контактор модульный | Контактор модульный Acti9 A9C22824 Мод. конт-р CT20A 4НО 220/240В АС | МОДУЛЬНЫЙ КОНТАКТОР iCT20A 4НО 220/240В АС | шт | 2970.85 | 2464.71 | 2
САС.L.78572.M.С.СИД.230В | Арматура светосигнальная | Арматура светосигнальная Legrand 78572 Msc Светоук. зел. СИД 230В | Msc Светоук. зел. СИД 230В Уп=10шт | шт | 2260.23 | 2086.37 | 2
С3К.НКП.003.060.003 | Светильник накал.; консольный | Светильник накал. НКП 03У-60-003 | IP20. Длина гибкой соеденительной части - 545мм. Для местного освещения. Лампа нак. мощностью 60Вт, напряж-е 24В.Минимальная освещенность 1200, Габаритные размеры: 545х165х180мм, масса=1.6кг.Для местного осв-я раб. зон производственного оборуд-я.Креп | шт | 1098.31 | 996.63 | 4
ММХ.Д.019.025.Ч.ИЭК | Хомут | хомут Дюбель 19-25мм нейлон черный (100шт) ИЭК | кол-во в уп 100шт.диаметр отверстия 6мм. для крепления кабелей, пучков кабелей, металлорукова, гофрорукова и т.д. Позволяют исключить из процесса монтаж работ дюбеля и шурупы. | шт | 2 | 1.69 | 300
С2О.C.360.001.032 | Светильник люмин.; потолочный | Светильник люмин. C 360/1х32 1131000040 | IP54. Масса=2,5кг. Размеры: 360х83мм. Компактная люминисцентная лампа. Цоколь G10q. Креп-е на поверхность потолка в помещении или под навесом. Корпус из поликарбоната. Опаловый рассеиватель из поликарбоната. | шт | 2481.03 | 2266.62 | 2
ЗА3.АЕ2046М.100.000У3.Б.012.5А | Автомат 3-пол. | Автомат 3-пол. АЕ2046М-100-00У3-Б 12.5А (Черкесск) | Упаковка 3шт. 3пол., с эл./магн. и теплов. расц-ми, отс. 12in, без регул-ки ном. тока тепл. расцеп., 380В, коммутац. спос.Icu-3кА, 145х75х105(IP00), масса-0,93кг. | шт | 1111.32 | 999.44 | 2
КСБ.ВБШ.LS.005.035.000.66 | Кабель силовой бронированный | Кабель силовой бронированный ВБШвнг(А)-LS 5х 35мк(N, PE) - 0.66 | Сил.кабель с мед.жилами, с изоляцией и оболочкой из ПВХ-композиций пониж.пожароопасности, с защит покровом типа ВБШв и низким дымо- и газовыделением. | м | 1281.01 | 1133.2 | 100
ИРК.C1K4.001.Б | Комплектующие; розетка | Комплектующие C1K4-001 мех-м. Бел. | Механизм розетки компьютерной RJ45, белый, двойная, экранированная быстрозажимные конт-ты, 5-я категория. | шт | 1024.26 | 945.47 | 2
ВВ1.ABB.Р.001.SD201.040 | Выкл нагрузки 1-пол. | Выкл нагрузки 1-пол. ABB Рубильник 1пол. SD201/40 рычаг крас. | DIN-рейка 35мм ном U AC-253В DC-60В IP20 t=-20..+55 клемма 35 кв.мм | шт | 845.06 | 719.87 | 3
ИРС.РС.010.390."Классика" | Розетка; скрытой проводки | Розетка РС-10-390 "Классика" (2 мест.) | СНЯТ С ПРОИЗВОДСТВА!!! Розетка скрытой проводки серия "Классика" двухместная. | шт | 23.4 | 21.6 | 2
ИРХ.PCE.214.006.016А.400V.003P+E | Розетка | Розетка PCE 214-6 каб. 16А 400V 3P+E | IP44 силовой разъем "Twist" брызгозащищенный с откидной крышкой. Цвет корпуса красный. 400V 50/60Гц. 4 контакта. Сила тока 16А. | шт | 260.2 | 240.93 | 5
ОС1.С.E.005.ВА.IEK | Стабилизатор напряжения | Стабилизатор напряжения переносной серии Ecoline 5 кВА IEK | Мощность 5кВА, однофазный стабилизатор релейного типа, для комплексной защиты электросети частного дома, коттеджа или квартиры. Широкий диапазон входных напряжений: 125-270В, микропроцессорное управ-е, 6 видов встроен.защит, функция Байпс, переносной | шт | 6417.08 | 5427.38 | 2
АЛХ.К.KL.060.200 | Лоток | Лоток Копос KL 60x200 лестничного типа | Кабельный лоток лестничного типа Уп=3м | м | 546.13 | 504.12 | 2
ЗА1.ИЭК.ВА.047.029.032A.В | Автомат 1-пол. | Автомат 1-пол. ИЭК ВА 47-29 32A В (1P) | IP40, 220/380В, на DIN-рейку 35мм, с электромагнитным и тепловым расцепителями, коммутац.способность 4.5кА, макс.сечение провода 25 кв.мм, срабатывание эл-магн.расцепителя 5-10 Iном, 75х18х80мм | шт | 107.81 | 91.18 | 12
ЗА3.АЕ.2046М.020Р.000У3.Б.006.3А | Автомат 3-пол. | Автомат 3-пол. АЕ-2046М-20Р-00У3-Б-6.3А (Черкесск) | Упаковка 3шт. 3пол., с эл./магн. и теплов. расц-ми, отс. 12in, 1з, с регул-кой ном. тока тепл. расцеп., 380В, коммутац. спос.Icu-1,5кА, 145х75х105(IP00), масса-0,93кг. | шт | 2177.04 | 1960.5 | 2
КОХ.ПВ3.006.Ж.З | Провод уст.и освет. | Провод уст.и освет. ПВ3(ПуГВ) 6 Желто-Зеленый Дмитров | Бухта 200м. Uном. ~450В/-1000В, класс жилы 3, количество и диаметр проволок в жиле 31х0.50мм, толщина изоляции 0.8мм, наружний диаметр 6.3мм, вес 70кг/км.Стоек к воздействию темпер. окр.среды -50 +70С. Конструкция: Токопровод.жила-медная, многопрово | м | 39.03 | 33.25 | 100
КСХ.ВВГНГ.LS.005.001.5.ЭНН | Кабель силовой | Кабель силовой ВВГНГ(А) - LS 5х 1.5 ЭлектрокабельНН | LS-низкое дымо- и газовыд-е. Рабочее ~U=660В. Мед. жила. Материал изоляции и оболочки-ПВХ, пониженной жароопасности. Использ. для передачи и распределения эл.энергии в стационарных условиях (в т.ч. для АЭС). | м | 30.89 | 29.49 | 2
ИБЗ.NSYTRV162PE | Блок зажимов | Блок зажимов NSYTRV162PE (1-гр, 16кв.мм) | Желто-зеленая проходная клемма с заземлением (PE), одноместная, винтовые зажимы, монтаж на ДИН-рейку. U<1000В. | шт | 243.39 | 207.33 | 50
АХХ.П.090.В.060050 | Угол (поворот) | Угол (поворот) Поворот на 90 гр. Вертикальный внутренний 50х50 | Аксессуар к мет. лотку.Поворот на 90 гр. Вертикальный внутренний 60х50. Для организации вертик. поворота каб. трассы на 90градусов. Материал: сталь горячего цинкования. Вес=0,31кг. P=50мм, L=238мм, H=50мм. Толщина металла=0.8мм. | шт | 303.81 | 256.95 | 6
ВПХ.672215.ETIKA.П.010AX.БЕЛ | Переключатель | Переключатель 672215 ETIKA Перекл с подсвет автом 10AX БЕЛ | Перекл с подсвет автом 10AX БЕЛ | шт | 138.47 | 127.82 | 10
ЗПХ.ПМЛ.4220.220.047.064А | Пускатель | Пускатель ПМЛ 4220/220 47-64А | 63А. IP54. Нереверсивный, с реле,в корпусе,с кнопкой "Пуск" и "Стоп" . Количество контактных групп: 1з+1р. масса 3.16кг, габариты: 280х164х166. | шт | 4679.72 | 4219.82 | 2
КСГ.КГТП.001.002.5.А | Кабель силовой гибкий | Кабель силовой гибкий КГТП 1х 2.5 Алюр | Кабель гибкий с медными изолированными скрученными жилами. Рабочее напряжение ~660В. Допустимая Т=75 градусов. Для присоединения передвижных механизмов к электрическим сетям. Радиус изгиба не менее 8 диаметров. | м | 19.91 | 17.92 | 100
СДХ.1И.ABT40.003 | Дроссель | Дроссель ABT40-003 | ЭмПРА для ЛЛ36Вт, lp=0.43А, tw=130град., m=0.550кг. | шт | 176.85 | 149.34 | 20
КСГ.КГ.001.016.А | Кабель силовой гибкий | Кабель силовой гибкий КГ 1х 16 Алюр | Dн=11,5 мм,P=0,28 кг/м.Кабель гибкий с медными изолированными скрученными жилами. Рабочее напряжение ~660В. Допустимая Т=75 градусов. Для присоединения передвижных механизмов к электрическим сетям. Радиус изгиба не менее 8 диаметров. | м | 78.79 | 73.54 | 2
СЛЛ.OSRAM.L.018W.840.PLUS.ECO.L.590 | Лампа люминесцентная | Лампа люминесцентная OSRAM L 18W/840 25X1 FED | ПРОИЗВОДСТВО РОССИЯ(Смоленск)! Люминесцентные лампы Lumilux Plus ( Russia ) Т8, диаметр 26мм , G13 L=590мм, 25шт. в упаковке | шт | 61.34 | 55.59 | 50
ВВР.РПЦ.034.400А.А | Рубильник выкл. | Рубильник выкл. РПЦ-34 400А (без предохр.) (А-632) | Для защиты и неавтоматической коммутации силовых цепей 380В. С центральным расположением привода ПРЦ-0,4. С керамическими изоляторами (А-632), на металлическом основании. Габ.: Ш-260(без рук.); В-360; Г-350мм. М/П-85мм. Вес-?кг. У3(УХЛ4). | шт | 4493.44 | 4377.12 | 2
ККХ.КВВГ.LS.010.001.5.К | Кабель контрольный | Кабель контрольный КВВГнг(А)-LS 10х 1.5 Кабэкс | Uном 660В, изол.и оболочка из негорючего ПВХ пластиката, предн.для прокладки в помещениях, каналах, туннелях при отсутствии механич.воздействий, низкое газо и дымовыделение. | м | 110.55 | 97.79 | 100
ЗА1.ABB.S801C.C125 | Автомат 1-пол. | Автомат 1-пол. ABB S801C C125 | Автом.выключат.1 полюс. 125А характеристика С Icn=15кА, Icu=25кА | шт | 5297.6 | 4591.25 | 2
ИУХ.УК50.004.002Р.PЕ.050.0031.0052.I. | удлинитель; | удлинитель УК50 с т/з 4 места 2Р+PЕ/50м 3х1,5мм2 "Industrial" | ИЭК. Катушка для полупрофессионального применения .кол-во розеток-4.Длина-50м. Материал провода ПВС. Сечение 3х1.5 кв.мм. | шт | 3240.42 | 2740.66 | 2
ПС1.М.206.N.230В.005А.001.0 | Счетчик; 1-фазный | Счетчик Меркурий 206 N 230В 5(60)А кл.т.-1.0 | До4х тариф. Цифровые интерфейсы связи: оптопорт. N-электронная пломба. Датчик тока-шунт. ЖК-экран. Крепл. на DINрейку. Габ: 154х105х72мм, масса < 0,6кг. Раб. Т.: -45 +70°С. | шт | 1630.41 | 1388.87 | 2
ВПК.ПКП25.013.У.025А.003Р.400В.ИЭК | Переключатель; кулачковый | Переключатель ПКП25-13 /У 25А "откл-вкл" 3Р/400В ИЭК | Кол-во вводных линий (полюсов) 3P. Номин. напряж-е изоляции=660В | шт | 917.27 | 775.8 | 2
КЭХ.ПЭТВ.002.0200 | Провод обмот. | Провод обмот. ПЭТВ-2 0200 | Масса=0,2985кг/км.Для изгот-я обмоток температур. класса "В": измерит. и регистрир.приборов, телеф.капсюлей, двигателей малой мощности, электромагнитов и сухих трансф-ов.Отличные механич.св-ва позволяют использовать провода для механизир.намотки.Усто | кг | 959.88 | 871.02 | 20
АХХ.КDS.100.Д | Прочая продукция | Прочая продукция КопосDS 100 Держатель для средних нагрузок | Держатель для средних нагрузок | шт | 212.75 | 196.38 | 2
КСП.КПСВЭВ.001.002.001.5 | Кабель систем пожар.сигнализации | Кабель систем пожар.сигнализации КПСВЭВ 1х2х1.5 | Бухта 200м; кабель с медными однопров.жилами, парной скрутки, с изоляцией и оболочкой из ПВХ пластиката; с общим экраном из ламинир.алюм.фольги под оболочкой; при температуре от -40 до +70, Uном=0.3кВ Наруж.диаметр 7.2мм, масса каб.=58кг/км. | м | 22.66 | 21.82 | 200
С2О.PE.002.058.ARCTIC | Светильник люмин.; потолочный | Светильник люмин. ARCTIC 2х58 (SAN/SMC) 1069002650 | IP65. Масса=5.4кг. Габ.разм: 158х1577мм. Корпус серого цвета из поликарбоната. съемная метал. панель с пускорегулирующей аппаратурой. Рассеиватель из акрил. стекла или из поликарбоната, крепится на корпус пластиковыми защелками. | шт | 2670.93 | 2440.11 | 2
ВВС.G.GSL000415 | Выкл. освет.,скр.пров. | Выкл. освет.,скр.пров. Glossa GSL000415 (нажим.кнопка, титан) | нажимная кнопка, (титан ). сх.1 | шт | 193.63 | 140.82 | 5
ЗК3.LC1F185M7 | Контактор 3-пол. | Контактор 3-пол. LC1F185M7 (185А, 220В 50/60Гц) | трехполюсный, нереверсивный контактор (пускатель) на 185А, без реле, без дополнительных контактов, катушка 220В 50/60Гц, установка на 2 DIN-рейки | шт | 32575.03 | 27749.1 | 2
РШН.ДКС.R5CE0341.Н.CE.300400150.IP66 | Шкаф пустой навесной | Шкаф пустой навесной ДКС R5CE0341 Навес.шкафCE, 300х400х150 IP66 | Навесной шкаф CE, 300 х 400 х 150мм, IP66 Со сплошной дверью. | шт | 5164.16 | 4086.87 | 2
КСХ.ВВГ.П.003.004.РЭК | Кабель силовой | Кабель силовой ВВГ-Пнг(А) 3х 4 РЭК призман | Рабочее ~U=660В. Медная жила. Материал изоляции и оболочки-ПВХ, не распространяющий горение. Использ. для передачи и распределения эл.энергии в стационарных условиях (в т.ч. для АЭС). Допустимая T=80 град. | м | 93.19 | 79.38 | 100
С1В.M.A.063.Х.R63.E27 | светильник галоген.; встраив.; | светильник галоген. Mona A 63 Хром матовый R63 E27 | Неповоротный - светильник точечный | шт | 101.02 | 89.8 | 10
КОХ.ПВ1.010.Ч | Провод уст.и освет. | Провод уст.и освет. ПВ1(ПуВ) 10 Черный СКЗ | наружний диаметр 6.4мм, вес 108кг/км . Uном. ~450В/-1000В, класс жилы 1, количество и диаметр проволок в жиле 1х3.55мм, толщина изоляции 1.0мм, Допустимый длительный ток - 80А. Стоек к воздействию: темп.окруж.среды -50 +70С, мех.ударов, линейного у | м | 59.37 | 50.57 | 100
ЗПХ.ПМЛ.3100.220.040А | Пускатель | Пускатель ПМЛ 3100/220 40А | 40А. IP00,Нереверсивный, без реле,без корпуса, без кнопок. Количество контактных групп: 1з+1р. | шт | 2083.87 | 1879.08 | 3
ПХХ.Д.ЭДР.020 | прочие; приборы; | прочие Динамометр ЭДР-20 | 0.1-20кН. Электронный, крановые весы. | шт | 29637.23 | 25685.6 | 2
С9Д.FA12M.Ф.ЭРА. | фонарь; светодиодный | фонарь FA12M ЭРА NEW Акку 4V2Ah, 12xLED, ЗУ 220V, карт (8/320) | "Аккумуляторный светодиодный прожектор: ? 12 белых LED ? Аккумулятор 4V 2Ah (AC3, DT4045) ? подзарядка от сети 220V | шт | 1012.7 | 919.22 | 2
СЛК.SM.003U.013W.2700K.E14 | Лампа люминесц.компактная | Лампа люминесц.компактная SuperMax 3U 13W-2700K-E14 | Энергосберег. лампа, предназнач. для внутр. и наружного освещ-я. Мощность 13W. Цоколь Е14. Размеры: 40х114мм. Срок службы 8000часов. | шт | 71.28 | 65.12 | 2
АКП.LEGRAND.030033 | Короб; пластиковый | Короб LEGRAND(75/3x20) 030033 | 3 отделения для разводки сильных и слабых токов, длинна-2,10м. Цвет белый. | м | 378.07 | 348.99 | 5
ВВС.Э.BC10.005.К | Выкл. освет.,скр.пров. | Выкл. освет.,скр.пров. Этюд BC10-005K с индик. (1-кл.) Кремовый | Однополюсный выкл. с индикатором. 10 AX-250V~2300W max. IP20. Цвет кремовый. | шт | 140.51 | 102.19 | 20
ЗПТ.ПМЛ.1100.220 | пускатель; катушка; | пускатель ПМЛ 1100/220 | НЕ ДЛЯ ПРОДАЖИ! | шт | 1 | 1 | 1
СЛК.NE.FS.M.011W.845.E14 | Лампа люминесц.компактная | Лампа люминесц.компактная NE FS-Mini 11W 845 E14 (7/78) | Комп.люм.энергосберег.лампа.Тип лампы - спираль. Е14., размеры:102х65х48мм, d=9мм, световой поток=594лм. Цвет температура 845-белый.свет(адм. здания, выст. конферент-залы, супермаркеты, уч.завед-я, больницы, квартиры). кол-во в упаковке 50шт. | шт | 101.1 | 84.48 | 2
ПТХ.M890G | Многофункциональный измерительный прибор (мультиметр) | Многофункциональный измерительный прибор (мультиметр) M890G (20А,750В,2МОм,д/возм.) | Емкость, переменный ток, частота, температура, 20кГц, 750В, 20А, 200МОм, 0-20мФ звуковая индикация. | шт | 1085 | 1000.7 | 3
АХХ.ДКС.BPF2910.П.BPF.BBF.L1000.002.005 | Прочая продукция | Прочая продукция ДКС BPF2910 Профиль BPF,д/конс.быстр.фикс.BBF,L1000,толщ.2,5 | Монтаж консолей быстрой фиксации BBF, крепление к стене, монтаж в крепления BSV-29/BSF-21 | м | 424.52 | 336.08 | 4
ЗХХ.В.ПВД.006.260А | Прочая продукция | Прочая продукция Вст.плавк.ПВД-6-260А | Предназнач. для защиты от токов корот.замыкания и токов перегрузки оборуд-я и эл.сетей с номин. напряж-ем до 380В, частотой 50 и 60Гц, а также для защиты проводов от недопустим.перегрузок. Масса=0.17кг. | шт | 1401 | 1239.35 | 2
ЗА1.A9.A9K24104.C60N.001P.004А.C | Автомат 1-пол. | Автомат 1-пол. Acti9 A9K24104 K60N 1P 4А C | Автомат.выкл 1-пол. серии Acti9 Замена серии Multi9 23796 Подключение дополнительных устройств не предусмотрено | шт | 505.39 | 419.29 | 4
ЗА2.A9.A9K24225.C60N.002P.025А.C | Автомат 2-пол. | Автомат 2-пол. Acti9 A9K24225 K60N 2P 25А C | Автомат.выкл 1-пол. серии Acti9 Замена серии Multi9 23867 Подключение дополнительных устройств не предусмотрено | шт | 516.9 | 428.84 | 6
СЛГ.HE.051.035.GU5.003.A30PG | Лампа галогенная | Лампа галогенная КОМТЕХ HE 51 35 GU5,3 A30PG | ГЛН сетевого напряжения, с отражателем, диаметр 51мм, угол излучения 30 град., 35W, GU5.3, 220-240V. КОМТЕХ | шт | 40.3 | 36.82 | 2
ЗА1.005SX2.163.007 | Автомат 1-пол. | Автомат 1-пол. 5SX2 163-7 (1P 63A C) | ном.напряжение 230В~, ток отключения 6кА, срабатывание электромагнитной защиты между 5 и 10-кратным значением ном.тока, масса 0.15кг, установка на DIN-рейку, размеры 90х62х17.5мм | шт | 435.15 | 378.74 | 2
КСХ.ВВГНГ.003.006 | Кабель силовой | Кабель силовой ВВГНГ(А) 3х 6 СКЗ | Расч. масса=301кг/км, номин. наруж. диаметр=11.8мм.Рабочее ~U=660В. Медная жила. Материал изоляции и оболочки-ПВХ, не распространяющий горение. Использ. для передачи и распределения эл.энергии в стационарных условиях (в т.ч. для АЭС). Допустимая T=80 | м | 117.03 | 99.68 | 100
С9Р.С.ЖКХ.LED.008.В.5000К | светильник; светодиод.; наклад | светильник Стандарт-ЖКХ LED, 8 Вт 5000К | 760 lm, со светодиодами Seoul, Edison CRI 80, LM 80, IP54, 5000К, Габариты 200х200х60мм IP54. Ресурс работы светодиодов в светильнике 70 000 часов. Гарантия 5 лет | шт | 1034.78 | 945.35 | 2
ТТХ.ОСМ.001.220.005.022.110.012 | Трансформатор | Трансформатор ОСМ-1.0 220/5--22-110/12 | IP00, 170х230х130мм, 13.5кг | шт | 7125.65 | 6632 | 2
С2В.D.226.005.005 | светильник люмин.; встраив.; | светильник люмин. КОМТЕХ Dorado 226 05 05 | Светильник встраиваемый с углубленным защитным стеклом, максимальная мощность 2х26W, ЛН/КЛЛ Е27, диаметр 190мм, высота 110мм, вырезное отверстие 190мм, IP20, 220-240V, хром. КОМТЕХ | шт | 285.86 | 261.16 | 2
ДЭХ.АИР.063.000.55.3000.В2.К | Электродвигатель | Электродвигатель АИР 63(0.55квт/3000об/м)В2/Км | IP44, высота оси вращения 63мм, диаметр вала 14мм, установочные размеры 100х80мм(лапы), размеры: длина 227мм. диаметр фланца 160мм, высота с распр. коробкой 154мм, расстояние между противоположными отверстиями на фланце 130мм, количество отверстий - | шт | 3715.53 | 3408 | 2
ЗА2.DEK.ВА201.002P.100А.D.010А | Автомат 2-пол. | Автомат 2-пол. DEKraft ВА201-2P-100А-D 10кА (13018DEK) | Авт. выкл. 2Р 100А х-ка D ВА-201 10кА DEKraft | шт | 733.12 | 597.36 | 3
СЛК.L.003U.015W.842.E14 | Лампа люминесц.компактная | Лампа люминесц.компактная Linel 3U 15W 842 E14 (7/2129) | Компакт. люм. энергосберег. лампа, предназнач. для внутр. и наружного освещ-я. Мощность 15W/ Цоколь Е14. Свет. поток 800лм. Длина 130мм. Диаметр 40мм. | шт | 88.58 | 63.27 | 1
ЗКХ.КМИ.46562.065А.220В.АС.003.IP54 | Контактор | Контактор КМИ-46562 65А в оболочке 220В/АС-3 IP54 | IP54, 400В-номин. раб. напряжение,,мощность нагрузки по категории прим-я АС-3 22кВт. Гарантия 3 года,срок службы не менее 15лет. | шт | 5119.61 | 4330.02 | 2
ТТТ.ТОП.000.66.080.005.000.5 | Трансформатор тока | Трансформатор тока ТОП-0.66 80/5 кл/т 0.5 | Масса=0.75кг(с шиной), размеры: длина шины 127мм, выс.30мм, толщ.3мм., тем. окруж. среды при экспл. -45 +50С, относит. влажн. возд. 98%, при +25С, окруж. среда невзрывоопасная. Раб. полож-е - любое. Для передачи сигнала измерительной информации измер | шт | 879.63 | 802.86 | 3
РЯС.ЯБПВУ.100А.IP54.УХЛ1.КЭАЗ | Ящик; силовой | Ящик ЯБПВУ-100А-IP54-УХЛ1-КЭАЗ | Для защиты от перегрузки и короткого замыкания. (Ue), В -220А ` 380. (Ui), В 660. (lcw),kA-5/ Встраиваемые плавкие вставки ПН2-100. Габ:300х300х190мм. Вес-6.2кг. | шт | 2525.58 | 2315.12 | 2
МТВ.К1525.KA.Т.ПВХ.025 | трубка; пвх; | трубка Копос1525 KA Труба ПВХ жесткая 25 | Труба ПВХ жесткая D25 мм 320Н Уп 3м | м | 35.7 | 32.95 | 2
ААС.ГИН.025.ИЭК | Гильза соединит. обжимная | Гильза соединит. обжимная ГИН 25 (MJPT 25N) ИЭК | UZA-24-D25-D25 Гильза изолированная нулевая . Тип матрицы для опрессовки гильз Е173. Для мех. и эл. соед-я проводов нейтрали в системах СИП с несущ.нейтралью. | шт | 126.23 | 92.57 | 10
ЗА2.OD.ВМ63.002Z40.УХЛ3 | Автомат 2-пол. | Автомат 2-пол. OptiDin ВМ63-2Z40-УХЛ3 | Модульный авт. выкл. на DIN-рейку. Режим эксплуатации продолжительный. Ном. ток-40А. Ном. напр.230В, частота 50Гц. Хар-ка откл.- Z. Коммутац. износост.-1500циклов. IP20. От -60 до +40. Габ: 84х36х71,5мм. Масса - 0.250кг. | шт | 1094.68 | 1011.75 | 2
АХХ.ДКС.36255INOX.О.DL.50080 | Прочая продукция | Прочая продукция ДКС 36255INOX Ответвитель DL 500х80, нержав. | Аксессуар для лотков ДКС. Ответвитель DL 500х80, нержавеющий уп=1шт. | шт | 7133.33 | 5645.25 | 2
ЗА3.ABB.S803C.C25 | Автомат 3-пол. | Автомат 3-пол. ABB S803C C25 | Автом.выключат.3 полюс. 25А характеристика С Icn=15кА, Icu=25кА | шт | 7572.99 | 6563.26 | 2
ЗА2.OD.ВМ63.002L32.УХЛ3 | Автомат 2-пол. | Автомат 2-пол. OptiDin ВМ63-2L32-УХЛ3 | Модульный авт. выкл. на DIN-рейку. Режим эксплуатации продолжительный. Ном. ток-32А. Ном. напр.230В, частота 50Гц. Хар-ка откл.- L. Коммутац. износост.-1500циклов. IP20. От -60 до +40. Габ: 84х36х71,5мм. Масса - 0.250кг. | шт | 1094.68 | 1011.75 | 2
ЗА3.DEK.ВА101.003P.001А.C.004.5А | Автомат 3-пол. | Автомат 3-пол. DEKraft ВА101-3P-001А-C 4.5кА (11073DEK) | Авт. выкл. 3Р 1А х-ка C ВА-101 4,5кА DEKraft | шт | 311.31 | 253.66 | 4
ИРС.П.РС.016.004.Б | Розетка; скрытой проводки | Розетка Прима RS16-004-BI "WESSEN" | IP20. Номин. ток - 16А. РОЗЕТКА скрытой установки одноместная с заземляющими контактами и защитными шторками. Цвет белый. | шт | 65.64 | 47.74 | 30
ЗА4.ИЭК.ВА.047.029.063A.С | Автомат 4-пол. | Автомат 4-пол. ИЭК ВА 47-29 63A С (4P) | IP40, 220/380В, на DIN-рейку 35мм, с электромагнитным и тепловым расцепителями, коммутац.способность 4.5кА, макс.сечение провода 25 кв.мм, срабатывание эл-магн.расцепителя 5-10 Iном | шт | 534.51 | 452.07 | 3
ЗРП.РП.021.003.012В | реле; промежуточное; | реле РП-21 3-конт.,12В | 3 контакта переключающие;U=12 В;род тока постояный;мощность 2 Вт;степень защиты механизм-IP40,вывод-IP00;габаритные размеры 45х34х29;масса 0,07 кг;комутационая износостойкость для кл. 4 млн.циклов | шт | 258.48 | 243.17 | 5
ИРС.Э.PC16.008.Е.К | Розетка; скрытой проводки | Розетка Этюд PC16-008K (2-мест.) Евр. со штор. Крем. | Двойная розетка 16 AX - 250V~3680W max IP20. С заземлением, со шторками. Цвет кремовый. | шт | 155.72 | 113.25 | 5
СЛМ.GE.С.П.025C1.CL.Е14 | Лампа накал."миньон" | Лампа накал."миньон" GE Свеча Прозр.25C1/CL/E14 (90488) | упаковка - 10/50 шт., 230В, 25Вт, гладкая свеча с прозрачной колбой, диаметр 35мм | шт | 28.36 | 23.63 | 2
ЗД4.ABB.DS204.AC.C25.000.03 | Автомат дифференц. 4-пол. | Автомат дифференц. 4-пол. ABB DS204 AC-C25/0.03 | IP20, U=400В/50Гц, номинальн. отключ. способность 6000А. Представл. собой автомат+электронное УЗО. Реализует защиту от КЗ, токов перегрузок и токов утечки. Номин. откл. дифференц. ток=30мА. | шт | 9579.07 | 8159.95 | 2
НЗК.KLAUKE.П.K14.000.5.006 | Клещи | Клещи KLAUKE Пресс-клещи K14 0.5-6мм | Опресовка 0.5-6 кв.мм,+снятие изоляции и фиксир.мех., форма опресовки - вдавленный овал. | шт | 12440.34 | 11416.17 | 2
ИРХ.ABL.1679050.Р.ПВХ.016A.002P.E.250V | Розетка | Розетка ABL 1679050 кабельная ПВХ 16A, 2P+E, 250V, (желтый) | ЗАКАЗ СОГЛАСОВЫВАТЬ С ОТВ.СНАБЖЕНЦЕМ. Розетка кабельная ПВХ 16A, 2P+E, 250V, (желтый) | шт | 260.33 | 242.97 | 10
ЗХХ.В.ПВД.003.025А | Прочая продукция | Прочая продукция Вст.плавк.ПВД-3-25А | плавкая вставка для предохранителя ПРС-63, масса=53г, d=ок.15мм, H=ок.51мм, D=27+-0.7мм. | шт | 126.04 | 111.5 | 10
ВКК.ZB2BY4903 | Кнопка комплектующие | Кнопка комплектующие ZB2BY4903 (маркировочная плата) | Белая маркировка для подвесных станций XACA , стрелка "вправо" быстро/медленно (вертикальный монтаж) | шт | 48.31 | 41.41 | 10
С2О.ЛПОES3017N.002.018.ЭПРА | Светильник люмин.; потолочный | Светильник люмин. ЛПО 43-2х18-002 с решеткой CP | Старое название: ЛПО Э (3017) 2х18 с ЭПРА с реш. БЕЗ ЛАМП. IP20. Потолочный светильник под трубчатую люм. лампу, для осв-я общественных зданий. 220В,50Гц. Цоколь G13, лампа T8, габарит. размеры: 42х134х635мм, рассеиват. матовый. | шт | 467.86 | 407.21 | 2
ТТМ.ТМГФ.П.1000.010.000.4.Y.Y.000.УХЛ1 | Трансформатор силовой | Трансформатор силовой ТМГФ(П)-1000/10-0.4 Y/Yн-0 УХЛ1 (Барнаул) | Правый.1000кВа, ВН-6кВ, НН-400В, 50Гц; сх. и группа соед. обмоток звезда-звезда-н-0, потери КЗ-10500Вт, напр. КЗ-5,5%, потери хол-го хода-1550Вт, Габ. L-2295, В-1175, Н-1795мм. Уст.820х820мм. Полн. масса-3500кг. ПБВ #2х2,5%. | шт | 566895.6 | 533826.69 | 2
ВВМ.S.SDN5810321.Р.002.IP44 | Выкл. комплектующие | Выкл. комплектующие Sedna SDN5810321 Рамка 2 места гориз IP44 бел | Серия SEDNA. Рамка 2-постовая горизонтальная для выключателей IP44 или розеток IP20. Цвет белый | шт | 280.15 | 242.13 | 5
ДЭХ.АИР.160S6.660В.011В.1000.2081.DRIVE.ИЭК | Электродвигатель | Электродвигатель АИР 160S6 660В 11кВт 1000об/мин 2081 DRIVE ИЭК | IP55, на лапах+фланец, высота оси вращения 160мм, установочный размер S | шт | 35944.39 | 26359.22 | 2
ВПК.ПКП25.013.К.025А.003Р.400В.IP54 | Переключатель; кулачковый | Переключатель ПКП25-13 /К 25А "откл-вкл" 3Р/400В IP54 | Кол-во вводных линий (полюсов) 3P. Номин. напряж-е изоляции=660В | шт | 1389.19 | 1174.94 | 2
ВКХ.DEK.ВК22.ABLF.BLU | Кнопка | Кнопка DEKraft ВК22-ABLF-BLU (25016DEK) | Выкл. кноп. ABLF D отверстия 22 мм Цвет: СИНИЙ 220В тип толкателя потайной без фиксации | шт | 96.41 | 78.56 | 10
ХХХ.Р.DIN.060 | DIN-рейка | DIN-рейка Рейка DIN 60см (ширина 35мм) | длина 60см, перфорированная рейка шириной 35мм для установки изделий по DIN-стандарту | шт | 39.62 | 33.51 | 50
ВВ3.L.DCX.M.003P.100А.431102 | Выкл. нагрузки 3-пол. | Выкл. нагрузки 3-пол. Legrand DCX-M 3P перекл. 100А 431102 | 3-полюсный переключатель 1-0-2 на 100А, без рукоятки, подключение с использованием плоских выводов, болты, гайки и шайбы в комплекте. | шт | 10157.28 | 9375.95 | 2
ЗА4.OD.ВМ63.004K08.УХЛ3 | Автомат 4-пол. | Автомат 4-пол. OptiDin ВМ63-4K8-УХЛ3 | Модульный авт. выкл. на DIN-рейку. Режим эксплуатации продолжительный. Ном. ток-8А. Ном. напр.400В, частота 50Гц. Хар-ка откл.- K. Коммутац. износост.-1500циклов. IP20. От -60 до +40. Габ: 84х72х71,5мм. Масса - 0.500кг. | шт | 2268.96 | 2097.07 | 2
ХСХ.П.В.П | Диэлектрический коврик | Диэлектрический коврик Покрытие для Влажных Помещений | Напольное покрытие для влажных помещений | м2 | 1661.54 | 1495.39 | 2
ТКХ.КТП.ПК.400.010 | Компл.трансф.подстанции | Компл.трансф.подстанции КТП-ПК-400/10 киоск,прох.,каб. | Габаритные размеры: выс. 2400мм, шир. 2180мм, длина 2600мм. Предназначен для приема, передачи, преобразования и распределения электрической энергии.(без РВО и без РЛНД) | шт | 355652 | 329692 | 2
С5Т.ЖТУ.030.100.001 | Светильник ДНАТ; торшерный | Светильник ДНАТ ЖТУ 30-100-001 | Произ-во "СХТ" Кольчугин. IP 23, d=400мм. 220В/50Гц, тип лампы-ДНАТ, номин. мощность лампы=100Вт, коэф-т мощности не менее 0.5, Масса не более 3.5кг, патрон под лампу Е27. Используется для функционально-декоративного освещения улиц.Устанавливаются на | шт | 1449.63 | 1282.36 | 2
МТТ.ТУТ.040.020.ЖЗ | трубка; термоусаживаемая; | трубка ТУТнг-ж/з-40/20 (КВТ) | Желто-Зеленая термоусаж.трубка с к-том усадки 2:1. Для изоляции и антикаррозийной защиты эл.соед-й, бандажирования кабелей и проводов. Не поддерживает горение.Обладает устойчивостью к ультрафиолетовому излучению. Форма поставки рулон 50м | м | 124.24 | 107.67 | 50
ЗА3.ВМ.063.003.006А.XD | Автомат 3-пол. | Автомат 3-пол. OptiDin ВМ63-3D6-УХЛ3 | Упаковка 4шт=12полюсов. Мод. авт. выкл., с э/м и тепловым расцепителем, для нечастых операт. ВО - до 30раз в сутки, на DIN-рейку 35мм трёхпол., номин. напр.400В 50Гц, ПКС-6кА. Износост.-10000циклов. IP20. От -60 до +40. Габ: 84х53,2х70мм. Масса - 0.3 | шт | 732.7 | 677.19 | 5
ИБЗ.ЗНИ.004PEN.0042.TDM | Блок зажимов | Блок зажимов ЗНИ-4PEN 4мм2 (JXB-земля) TDM | Зажим наборный. Уст-ся на DIN-рейку в распред. щите и служит для безопасного и компактного подкл-я защитного проводника сечением 2-4кв.мм. | шт | 36.67 | 31.96 | 40
ЗА2.OD.ВМ63.002NZ20.УХЛ3 | Автомат 2-пол. | Автомат 2-пол. OptiDin ВМ63-2NZ20-УХЛ3 | Модульный авт. выкл. на DIN-рейку. Режим экспл-и продолж-й. Ном. ток-20А. Ном. напр.230В, част.50Гц. N-с одним незащищённым полюсом для коммутирования нейтрали. Хар-ка откл.-Z. Комм.изн.-1500ц. IP20. От -60до +40. Габ: 84х36х71,5мм. m-0.250кг. | шт | 1052.16 | 972.45 | 2
ОС1.С.СНИ1.010.ВА.ИЭК | Стабилизатор напряжения | Стабилизатор напряжения СНИ1-10 кВА (1-фаз) ИЭК | Мощность 10кВа, макс. входной ток 45А. Габаритные размеры: 27,3х31,1х44мм. Масса=27кг. Для поддержания стабильного однофазного напряжения питания нагрузок быт. и пром. назначения. | шт | 18115.81 | 15321.8 | 2
ККХ.КВВГЭ.LS.037.002.5.К | Кабель контрольный | Кабель контрольный КВВГЭнг(А)-LS 37х 2.5 Кабэкс | Кабель контрольный с однопроволочными медными жилами, изол. и оболоч. из ПВХ композиций пониженной пожароопасности, экранир., предн. для прокладки в помещениях, каналах, туннелях при отсутствии механич. воздействий Uном 660В. | м | 707.82 | 626.15 | 100
АХХ.П.090.В.035100 | Прочая продукция | Прочая продукция Поворот на 90 гр. Вертикальный внутренний 35х100 | Аксессуар к мет. лотку.Поворот на 90 гр. вертикальный внутренний 35х100. Для организации вертик. поворота каб. трассы на 90градусов. Материал: сталь горячего цинкования. Вес=0,32кг. P=100мм, L=203мм, H=35мм. Толщина металла=0.8мм. | шт | 376.04 | 275.76 | 5
СЛЛ.OSRAM.L.036W.830.PLUS.ECO.L.1200 | Лампа люминесцентная | Лампа люминесцентная OSRAM L 36W/830 25X1 FED | ПРОИЗВОДСТВО РОССИЯ(Смоленск)! Люминесцентные лампы Lumilux Plus ( Russia ) Т8, диаметр 26мм , G13 L=1200мм, 25шт. в упаковке | шт | 81.2 | 73.59 | 25
С2О.ЛСП.003BE.00136.612.IP65.001ECT6 | Светильник люмин.; потолочный | Светильник люмин. ЛСП-03BEx-1х36-612 IP65 1ExedqllCT6 | IP65;ст.взрывозащ.1ExedqllCT6. Для общего осв-я взрывоопасных зон класса 1,2 и пожароопасных зон классов П-1, П-II, в соотв-и с маркировкой по взрывозащите, а также допускается его применение в зонах 21, 22.. ;КПД не менее 75%;масса 7.7 кг. Размеры: | шт | 16808.59 | 15435.5 | 2
ХХХ.ДКС.CM400830.З.M8 | Крепежный элемент | Крепежный элемент ДКС CM400830 Забивной анкер M8 | Забивной анкер М8 уп=100шт | шт | 13.9 | 11 | 100
ККХ.КВВГ.019.000.75 | Кабель контрольный | Кабель контрольный КВВГ 19х 0.75 | расч.масса = 347кг/км, номин. наруж. диаметр =14.7мм, Uном 660В, изол.и оболочка из ПВХ пластиката, предн.для прокладки в помещениях, каналах, туннелях при отсутствии механич.воздействий, | м | 140.48 | 127 | 100
ЗА2.ВА.047.029.002P.050A.004.5А.B.TDM | Автомат 2-пол. | Автомат 2-пол. ВА 47-29 2P 50A 4.5кА х-ка B TDM | IP20, 220/400В, корпус и детали аппарата выполнены из пластика, не поддерживающего горение. Диапазон раб.температур -40 +50С | шт | 236.01 | 202.77 | 6
ЗА3.ИЭК.ВА.047.029.020А.D | Автомат 3-пол. | Автомат 3-пол. ИЭК ВА 47-29 20А D (3P) | IP20, 220/380В,50Гц, на DIN-рейку 35мм. Для защиты эл.цепей от перегрузок и токов короткого замыкания. | шт | 309.37 | 261.93 | 4
АХХ.ДКС.LP7006.В.04121.L.600 | Прочая продукция | Прочая продукция ДКС BSP2106 Вертикальный подвес одиночный 41х21, L 600 | Аксессуар для монтажа лотков ДКС. Вертикальный подвес одиночный 41х21, L 600 уп=1шт. | шт | 644.43 | 509.99 | 4
ККХ.КВВГЭ.019.001.К | Кабель контрольный | Кабель контрольный КВВГЭнг(А) 19х 1 Кабэкс | Uном 660В, изол.и оболоч. из негорюч.ПВХ пластиката, экранир., предн.для прокладки в помещениях, каналах, туннелях при отсутствии механич.воздействий | м | 153.69 | 135.96 | 100
ННВ.Н.К.250.N1 | Инструмент | Инструмент Напильник Квадратн. 250 N1 |  | шт | 38.75 | 35.4 | 2
ТТХ.ОСМ.000.63.380.110.029.024 | Трансформатор | Трансформатор ОСМ-0.63 380/110-29/24 | понижающий трансформатор общего назначения, габаритные размеры115х75х117мм, установочные размеры ,65х65 мм, вес 1.6кг | шт | 4499.17 | 4115.59 | 2
ЗА3.OD.ВМ63.003Z20.УХЛ3 | Автомат 3-пол. | Автомат 3-пол. OptiDin ВМ63-3Z20-УХЛ3 | Модульный авт. выкл. на DIN-рейку. Режим эксплуатации продолжительный. Ном. ток-20А. Ном. напр.400В, частота 50Гц. Хар-ка откл.- Z. Коммутац. износост.-1500циклов. IP20. От -60 до +40. Габ: 84х54х71,5мм. Масса - 0.375кг. | шт | 1608.22 | 1486.39 | 2
ЗК3.ПМЛ.2100.025А.127АС.УХЛ4.Б.КЭАЗ | Контактор 3-пол. | Контактор 3-пол. ПМЛ-2100-25А-127АС-УХЛ4-Б-КЭАЗ | С переменным током цепи управления. Нереверсивный, без реле, без корпуса, без кнопок, m-0.57кг, габ. мм.: 86х57х95. IP00, всп. контакт -NO(1з). | шт | 703.75 | 645.1 | 10
АКК.КМТ.025.016.С | Короб, комплектующие | Короб, комплектующие КМТ 25х16 Сосна (Т-образный угол д/ "Элекор") | CKK20D-T-025-016-K01 Т-образный угол для кабель-канала "Элекор" Сосна | шт | 3.78 | 3.2 | 28
СЛМ.OSRAM.CONC.R50.025 | Лампа накал."миньон" | Лампа накал."миньон" OSRAM CONC R50 25 (Зерк.) | Произ-во Германия. E14, упаковка 25шт, 25Вт, сила света 220кд, угол излучения 30град., диаметр 50мм. длина 86.5мм монтажная длина=63мм. направленный свет позволяет создать акцентрирующ.осв-е помещений или больших площадей: витрин, торговых залов, вес | шт | 49.86 | 44.96 | 15
АКЦ.ДКС.01726.NIAV.12040.WO.У | Короб, внутренний угол | Короб, внутренний угол ДКС 01726 NIAV 120х40 WO изменяемый | ВНУТРЕННИЙ ИЗМЕНЯЕМЫЙ УГОЛ ДЛЯ СЕРИИ TA Уп=10шт. | шт | 513.67 | 406.51 | 4
ЗРТ.РТЛ.3125.125А | реле; тепловое; | реле РТЛ-3125 125А | 660В, пределы регулирования несрабатывания 74-125А, мощность, потребляемая одним полюсом 2.1Вт. Размеры 129х160х176мм. Масса=1.8кг | шт | 2137.67 | 1939.77 | 2
АКП.ДКС.01782.TA.GN.10040.WO.К | Кабель-канал настенный (парапетный) | Кабель-канал настенный (парапетный) ДКС 01782 TA-GN 100х40 WO Короб с направляющими | КОРОБ С НАПРАВЛЯЮЩИМИ Уп=16м | м | 301.25 | 238.4 | 32
РШН.ДКС.R5ST0231.К.ST.М.П.200300150 | Шкаф пустой навесной | Шкаф пустой навесной ДКС R5ST0231 Корпус сварной ST с М/П 200х300х150мм | Корпус сварной навесной серии ST с М/П размер: 200 x 300 x 150 мм (В х Ш х Г) | шт | 2937.08 | 2324.38 | 2
ТТМ.ТМГ.400.010.Y.Y.000 | Трансформатор силовой | Трансформатор силовой ТМГ- 400/10 сх.соед. Y/Yн-0 (Барнаул) | Мощн.-400кВа, высокое напр.-10кВ, низкое напряж.-400В; схема и группа соединения обмоток звезда-звезда-0, потери КЗ-5400Вт, напряжение КЗ- 4.5%, потери холостого хода-770Вт, ток холостого хода -0,6%, частота 50Гц. 1445х1080х1340мм, 1310кг. ПБВ +-2,5х | шт | 248508 | 229869.9 | 2
ЗД0.АВДТ.064.B16.010А.TDM | Автомат дифференц. | Автомат дифференц. АВДТ 64 B16 10мА TDM | Авт. выкл. дифференц. тока. Номин ток=16А, номин. откл. дифф.ток=10мА. | шт | 831.09 | 724.24 | 2
АХХ.ДКС.37162INOX.О.TDS.Т.100 | Прочая продукция | Прочая продукция ДКС 37162INOX Ответвитель TDS Т-образный верт. ун. осн.100, нерж | Аксессуар для лотков ДКС. Ответвитель TDS Т-образный вертикальный ун. осн. 100 нержавеющий уп=1шт. | шт | 6242.07 | 4939.91 | 2
СЛК.КЭЛ.FS.Е40.085В.4000К.ИЭК | Лампа люминесц.компактная | Лампа люминесц.компактная КЭЛ-FS Е40 85Вт 4000К ИЭК | LLE25-40-85-4000 Компакт. люм. энергосберегающая лампа. Спираль. Цоколь Е40, Мощность 85Вт., цвет.температура 4000К | шт | 1102.3 | 808.35 | 6
НАН.Н.НС.300.ИЭК | ножницы; | ножницы секторные НС-300 ИЭК | Ножницы для резки кабеля | шт | 6604.89 | 5586.23 | 2
ЗА3.ИЭК.ВА.047.100.010A.C | Автомат 3-пол. | Автомат 3-пол. ИЭК ВА 47-100 10A C (3P) | IP20. Откл. способность при двигательной нагрузке = 20кА, диапазон раб. температур от -40 до +50С. Масса одного полюса не более 0.156кг. Монтаж на 35мм. монтажную DIN-рейку. Срок службы не менее 15 лет. | шт | 1458.31 | 1233.39 | 4
ЗЧ3.ATV312HD15N4 | Преобр.частоты 3-ф | Преобр.частоты 3-ф ATV312HD15N4 (15kW 380/500V 50/60 Гц) | Ном. мощность двигателя - 15кВт, встроенный фильтр ЭМС, потенциометр на передней панели, масса-11кг. | шт | 50642.77 | 44799.37 | 2
ВВ3.ABB.E203.080 | Выкл. нагрузки 3-пол. | Выкл. нагрузки 3-пол. ABB Рубильник 3пол. E203r 80A рычаг крас. | Выключатель модульного типа, красная рукоятка, IP40, t раб. от -25 до +55, 20000 циклов коммутации | шт | 3187.15 | 2809.41 | 2
ТТХ.ОСМ.000.4.220.005.022.110.036 | Трансформатор | Трансформатор ОСМ-0.4 220/5-22-110/36 | понижающий трансформатор общего назначения, габаритные размеры115х75х117мм, установочные размеры ,65х65 мм, вес 1.6кг | шт | 3119.47 | 2853.52 | 2
АХХ.ДКС.34281.С.STP.080 | Прочая продукция | Прочая продукция ДКС BMP1008 Скоба для подвешивания STP осн. 80 (верх) | Скоба для подвешивания STP осн. 80 (верх) Уп=1шт. | шт | 309.42 | 244.87 | 4
ЗПХ.ПМ12.025200.040.В.001.НЭ | Пускатель | Пускатель ПМ12-025200 40 В 1з НЭ | IP00;габ.разм.120х67х92;нереверсивный;с реле;3 полюса; крепление на дин-рейку, монтажную плату; напряж.кат. 40В. | шт | 1002.33 | 894.94 | 2
ЗА2.ВА63.11218 | Автомат 2-пол. | Автомат 2-пол. ВА63 11218 (2P 50А C) | Серия "ДОМОВОЙ", ном. напряжение 230В~ , ток отключения 4,5кА, кривая отключения : С (5-10 крат. Iном.). Количество модулей = 2. | шт | 687.56 | 570.42 | 3
ЗРТ.РТИ.1314.007.010А | реле; тепловое; | реле РТИ-1314 7-10А | IP20, защита электродвигателя 4 кВт от перегрузки, 7.0-10.0А, потери в одном полюсе 1.75 Вт,аналог РТЛ 1014 7.0-10.0A | шт | 514.46 | 435.12 | 3
КСХ.ВВГ.001.095.Ч | Кабель силовой | Кабель силовой ВВГ 1х 95 Черный Алюр | Номин. наруж. диаметр=17,3мм. Расчетная масса = 1028кг/км. Изоляция (черная) и оболочка кабеля из поливинилхлоридного пластиката. Медная токопроводящая жила. Рабочее напряжение ~1000В. Длительно допустимая Т=70 градусов. Для передачи и распределения | м | 609.36 | 539.05 | 100
ЗК3.LC1E80M5 | Контактор 3-пол. | Контактор 3-пол. LC1E80M5 (1НО+1НЗ 80А 400В АС3, 220В 50Гц) | Пускатель для управления электродвиг-ми по категории применения АС-3 на ток 80А. Присоединение кабелем с наконечниками или без наконечников. Стандарт. мощность трехфазного двигателя 50/60Гц по категории АС-3 - 37кВт. | шт | 2646.68 | 2293.79 | 3
ЗА1.ABB.S201R.C50A | Автомат 1-пол. | Автомат 1-пол. ABB S201 C50A | Ном. напряжение 230В~, ток откл.6кА, срабатывание электромагнитной защиты между 5 и 10-кратным значением ном. тока, масса 0.125кг, установка на DIN-рейку. | шт | 668.76 | 569.68 | 5
ЗВХ.NH.001.200А | Предохранитель | Предохранитель NH 1 200А | ном.напряжение 500В, ном.выключающая способность 120кА, серебреные контакты, с указателем срабатывания, габаритные размеры 135х40х49мм | шт | 560.64 | 549.61 | 3
СОГ.FL.007.Ч | Прожектор галогеновый | Прожектор галогеновый FL-7 Черн.(тип ИО-500) | Произ-во ИЭК. IP 44, Длина галогеновой лампы - 118мм. J-118 | шт | 477.31 | 379.95 | 8
АГМ.Г.ГМЛ.185.ИЭК | Гильза каб.; медная | Гильза каб. ГМЛ-185 ИЭК | Габариты: D=23,4мм, d=19,2мм, L=75мм. Для соединения медных проводников. Луженая. | шт | 195.45 | 143.33 | 10
ИБЗ.NSYTRV352 | Блок зажимов | Блок зажимов NSYTRV352 (1-гр, 35кв.мм, 125А) | Серая проходная клемма, одноместная, винтовые зажимы, монтаж на ДИН-рейку. U<1000В. | шт | 210.87 | 179.63 | 5
ИРС.672233.ETIKA.Р.002X2К.З.БЕЛ | Розетка; скрытой проводки | Розетка 672233 ETIKA 2X2К+З авт шт БЕЛ | Розетка 2X2К+З авт штБЕЛ ETIKA | шт | 190.82 | 176.14 | 10
ЗРВ.L.412812.001.016А | реле; времени; | реле Legrand 412812 суточный таймер 1 перключ.контакт 16А | Аналоговый суточный таймер с круговой шкалой , цикл коммутации 15 мин.,без запаса хода часов, 1 перекл. контакт , 16А. 3 модуля. | шт | 4081.37 | 3767.42 | 2
ЗЧ3.ATV212HU40N4 | Преобр.частоты 3-ф | Преобр.частоты 3-ф ATV212HU40N4 (4.0kW 380/480V 50/60 Гц) | Предназначен для упр-я 3-х фазными асинхронными двигателями в системах вентиляции, водоснабжения, отопления и кондиционирования. Напряж. питания 380-480В, 50/60Гц, мощность двигателя 4.0кВт, масса=3.35кг. | шт | 16392.13 | 14500.73 | 2
ИРК.L.78815.Р.005.Б.MSC.N | Комплектующие; розетка | Комплектующие Legrand 78815 Рамка 5м гор Белая MSC N | Рамка 5м гор Белая MSC N Уп=10шт | шт | 406.49 | 375.22 | 5
АНМ.МО.120.О | Наконечник кабельный медный | наконечник кабельный медный МО 120 Опрес. луженый JG-120 | Материал-луж.электротехнич. медь. Размеры: D=19,5мм, d=15мм, B=27,5мм, L=73мм. Для оконцевания многожильных мед. проводников и кабелей с опрессовкой и пайкой. | шт | 161.86 | 136.9 | 15
ТТТ.ТНШЛ.000.66.10000.005 | Трансформатор тока | Трансформатор тока ТНШЛ-0.66 10000/5 | Масса=31кг, размеры: H=432мм, L=422мм,L1=134мм, тем. окруж. среды при экспл-ции -45 +50С, относит. влажн. возд. 100%, при +25С, окруж. среда невзрывоопасная. Раб. полож-е - вертикальное. Для перед. сигнала измер. приборам или устр. защ. и управл. в | шт | 126134.92 | 115126.35 | 2
АЗК.ДКС.NE5503.В.05050005.003 | Стержень заземления | Стержень заземления ДКС NE5503 Вертикальный заземлитель из уголка 50х50х5 мм, 3 м | Вертикальный заземлитель из уголка 50х50х5 мм, 3 м | шт | 3330.56 | 2635.77 | 3
АЛХ.ДКС.35102.Л.150100.L.3000 | Лоток | Лоток ДКС 35102 150х100 L 3000 | Лоток 150х100 L 3000. Уп=12м | м | 579.51 | 458.61 | 4
ККХ.КВВГЭ.014.001 | Кабель контрольный | Кабель контрольный КВВГЭ 14х 1 Алюр | Наруж. диаметр=14мм, масса=343кг/км. Температ. окруж. среды при эксплуат. от -50С до +50С.Uном 660В, изол.и оболочка из ПВХ пластиката, экранир., предн.для прокладки в помещениях, каналах, туннелях при отсутствии механич.воздействий на кабель в усл. | м | 126.87 | 112.23 | 100
СОГ.FLH.500.Ч | Прожектор галогеновый | Прожектор галогеновый FLH-500 Черн.(тип ИО-500П) | Произ-во ИЭК. IP44,Корпус из алюминиевого сплава.Герметичное исполнение.Жаростойкое стекло.Металлическая сетка-защита стекла.Удобная ручка для переноски.Кабель питания с вилкой (входит в комплект). Лампа 118 мм c цоколем типа R7s мощностью 500 Вт (в | шт | 998.2 | 794.59 | 3
ИРХ.Р.ССИ.125.MAGNUM.032A.003Р.РЕ.N.380В.IP44.ИЭК | Розетка | Розетка ССИ-125 серии MAGNUM 32A 3Р+РЕ+N 380В IP44 ИЭК | Розетка стационарная ССИ-125 32А-6ч/200/346-240/415В 3Р+РЕ+N IP44 MAGNUM ИЭК Розетка стационарная серии MAGNUM. 3Р+РЕ+N, 32А, IP44, ключ 6 часов. Номин. Напряжение - 380 В. | шт | 293.91 | 248.58 | 10
АХХ.ДКС.FC11015.П.100150 | Прочая продукция | Прочая продукция ДКС FC11015 Перехдник 100х150 пров.лотка на листовой | Аксессуар для монтажа лотков ДКС. Переходник 100х150 провол. лотка на листовой уп=1шт. | шт | 783.57 | 620.1 | 2
ЗОХ.РВ.010.630.ПР.010 | разъединитель; | разъединитель РВ-10/630 с ПР-10 | Масса=27кг, масса привода=2.42кг размеры: 200х512х654х174х186х434х464мм. Для включения и отключения под напряжением участков эл. цепи высокого напряжения при отсутствия нагрузочного тока.Температ. окруж.воздуха от -60 до +40С. Относит влажность возду | компл | 11587.5 | 11284.64 | 2
ИВХ.ABL.1640110.П.SCHUKO.016A.002P.E.250V | Вилка | Вилка ABL 1640110 Питающ.вилка SCHUKO д/монт. на пов-ть 16A,2P+E,250V | ЗАКАЗ СОГЛАСОВЫВАТЬ С ОТВ.СНАБЖЕНЦЕМ. Питающая вилка SCHUKO для монтажа на поверхность 16A, 2P+E, 250V, (белый) | шт | 976.75 | 911.63 | 2
С5К.ЖКУ.ГКУ.045.250.001.УХЛ1.IP65 | Светильник ДНАТ; консольный | Светильник ДНАТ ЖКУ/ГКУ 45-250-001 УХЛ1 IP65 | IP65. Универсальный ПРА. тип лампы днат/дри, 665Х300Х180мм,Корпус светильника изготовлен из силумина и покрыт порошковой эмалью. | шт | 5362.01 | 4898.63 | 2
С4П.РСУ.021М.250.009."Деон" | Светильник ДРЛ; подвесной | Светильник ДРЛ РСУ 21М-250-009 пл/ст. "Деон" | IP53. Вес=8,35кг. Патрон Е40, КПД не менее 60%, Габаритные размеры: 450х375х555мм.Подвешивается на тросе над проезжей частью, высота подвеса:6-8м.Корпус изготовлен из листовой стали . Отражатель из листового анодир. алюминия. Для осв-я улиц, дорог с | шт | 2695.64 | 2593.64 | 2
ЗКМ.A9.A9C20842.М.CT40A.002НО.220.240В.АС | Контактор модульный | Контактор модульный Acti9 A9C20842 Мод. конт-р CT40A 2НО 220/240В АС | МОДУЛЬНЫЙ КОНТАКТОР iCT40A 2НО 220/240В АС | шт | 3457.57 | 2868.5 | 2
АЗК.ДКС.NG3201.С.D16 | молниезащита; комплектующие; | молниезащита ДКС NG3201 Соединитель круглого проводника, D16 мм. | Соединитель круглого проводника, D16 мм. | шт | 501.76 | 397.1 | 3
ХХХ.ПСВ.С.052 | Сирена | Сирена ПСВ-С-52 (Сирена сигнальная) | IP65. Масса= не более 2.8кг., степень взрывозащиты 1ExdIIBT6, 220В, предназначен для звуковой аварийной и предупрежд. сигнализации или размещении в стац. установках и на подвижных транспорт. ср-вах. Эксплуатация во взрывоопасных зонах. | шт | 7549.64 | 7327.59 | 2
ЗА4.OD.ВМ63.004NL40.УХЛ3 | Автомат 4-пол. | Автомат 4-пол. OptiDin ВМ63-4NL40-УХЛ3 | Модульный авт. выкл. на DIN-рейку. Режим экспл-и продолж-й. Ном. ток-40А. Ном. напр.400В, част.50Гц. N-с одним незащищённым полюсом для коммутирования нейтрали. Хар-ка откл.-L. Комм.изн.-1500ц. IP20. От -60до +40. Габ: 84х72х71,5мм. m-0.500кг. | шт | 2783.59 | 2572.71 | 2
ВРО.M.L.Д.600.71211 | Диммер | Диммер Makel Lillium (кремовая) 600вт. 71211 | Диммер (светорегулятор) 600вт.. КРЕМОВАЯ. IP20. Использовать рамку и вставки производство Турция. | шт | 812.45 | 711.81 | 2
СХХ.Д3 | Прочая продукция | Прочая продукция Держатель для ламп (Д/ЖСП01) | Для ЖСП01 | шт | 228.38 | 224.46 | 10
ЗЧ1.ATV320U15M2C | Преобр.частоты 1-ф | Преобр.частоты 1-ф ATV320U15M2C (1.5kW 200-240V 50/60Гц) | Ном. мощность двигателя - 1,5кВт, встроенный фильтр ЭМС, навигационная клавиша на передней панели, компактное(обычное) исполнение | шт | 14001.32 | 12385.78 | 2
ЗПХ.ПМЛ.4560ДМ.110.080А | Пускатель | Пускатель ПМЛ 4560ДМ/110 80А | 80А, IP20, 2з+2р., DIN-рейка 35мм. не реверс, без реле с механической блокировкой , без корпуса, без кнопок,масса=3,0кг, габ: 125х182х152мм. Предназн.для дистанц.пуска, остановки и реверсирования трехфазных асинхронных электродвигателей. | шт | 7815.39 | 7047.33 | 2
ИБЗ.БЗ24.004.025А.010 | Блок зажимов | Блок зажимов БЗ24-4 25А 10-гр. | цельный блок, ном.напряжение ~660В, -440В, номинальное сечение проводника 4мм кв., материал - фенопласт-латунь, исполнение выводов-"винт-винт", габаритные размеры 118х34х33мм, масса 0.106кг | шт | 111.78 | 103.8 | 10
АКП.L.89610.К.018.075.105 | Короб; пластиковый | Короб Legrand 89610 Кор.нап. сер.18м гор. 75-105мм | Кор.нап. сер.18м гор. 75-105мм | шт | 9527.98 | 8795.06 | 2
АХХ.П.090.В.085100 | Угол (поворот) | Угол (поворот) Поворот на 90 гр. Вертикальный внутренний 80х100 | Аксессуар к мет. лотку.Поворот на 90 гр. Вертикальный внутренний 85х100. Для организации вертик. поворота каб. трассы на 90градусов. Материал: сталь горячего цинкования. Вес=0,54кг. P=100мм, L=274мм, H=80мм. Толщина металла=0.8мм. | шт | 426.19 | 360.46 | 4
ИРС.V.LIFE.АЛЮ.Р.RJ11.753638 | Розетка; скрытой проводки | Розетка Valena LIFE АЛЮ RJ11 753638 | Valena LIFE.Телефонная розетка RJ11 одиночная.С лицевой панелью.Алюминий.Оборудована зажимами на 1/4 оборота для быстрого подключения. Возможность подключения шлейфом | шт | 412.42 | 380.7 | 5
ИКР.У.409.004 | Коробка распаечная | Коробка распаечная У-409-4 гермет.(117х68.5) | IP65;карболит.; 4-х рожковая, Габариты:178х66.5мм. Масса=0.48кг. Для выполнения в ней соединений и ответвлений кабелей круг.сечения наруж.диаметром до 16мм. | шт | 106.68 | 99.06 | 10
ВВС.V.LIFE.БЕЛ.В.003.К.752403 | Выкл. освет.,скр.пров. | Выкл. освет.,скр.пров. Valena LIFE БЕЛ Выкл 3-Клв 752403 | Valena LIFE.Выключатель трехклавишный 10АХ 250В с лицевой панелью.Винтовые зажимы.Белый | шт | 833.8 | 769.66 | 2
ТТХ.ОСМ1.002.5.220.005.022.110.024 | Трансформатор | Трансформатор ОСМ1-2.5 220/5-22-110/24 | IP00, 230х155х235мм, 21кг | шт | 11286 | 10176.87 | 2
АРЦ.С.СМО.012.013 | Крепеж; металлорукав | Крепеж Скоба металл.однолапковая СМО 12-13 | Скоба металлическая однолапковая. Внутренний диаметр 12-13мм. УП=100шт. | шт | 2.14 | 1.9 | 400
КСГ.КГТП.003.006+.004.К | Кабель силовой гибкий | Кабель силовой гибкий КГТП 3х 6+ 4 Конкорд | Dн=17,2 мм,P=0,49 кГ/м.Кабель гибкий с медными изолированными скрученными жилами. Рабочее напряжение ~660В. Допустимая Т=75 градусов. Для присоединения передвижных механизмов к электрическим сетям. Радиус изгиба не менее 8 диаметров. | м | 160.13 | 144.12 | 100
КСХ.ВВГ.LS.004.006.000.66.К | Кабель силовой | Кабель силовой ВВГнг(А)- LS 4х 6 ок(N)-0.66 Кабэкс | LS-низкое дымо- и газовыд-е. силовой кабель с медной токопроводящей жилой, изоляция и оболочка из ПВХ композиции пониженной пожароопасности | м | 160.98 | 144.88 | 100
ЗВХ.ПКТ.101.010.005.020.У3.К | Предохранитель | Предохранитель ПКТ 101-10-5-20 У3 К | Компл:1 патрон+2контакта+2изол. Предохр. токоограния-й, для защиты сил. трансформаторов, возд. и каб. линий в 3ф. сетях ~тока f=50, 60Гц, Uном.=10кВ, Iном=5А, Iном.откл.=20кА. диаметр=55мм,дл.=505мм,m=5кг | компл | 1021.02 | 972.76 | 2
ЗПХ.ПМ.12010200.380.010А.003.002 | Пускатель | Пускатель ПМ 12010200/380 10А 3з+2р | IP00, габаритные размеры: 94х39.5х88мм, масса=0.31кг, нереверсивный, откр.,с реле,б/кн.,3з+2р | шт | 945.28 | 836.21 | 2
ЗРП.РЭК.078.004.003А.012В.AC | реле; промежуточное; | реле РЭК 78/4 3А 12В AC | Предназн. для передачи команд управления (в цепи замыкания катушки) исполнительными элементами, путем коммутации их электр. цепей своими перекл. контактами. Соединяются с розеточными модульными разъемами РММ78. | шт | 134.25 | 113.54 | 10
С9Х.Д.N.071.468.ND.P200.IP20.012V | Аксессуары светодиодные | Аксессуары светодиодные Драйвер Navigator 71 468 ND-P200-IP20-12V | Блок питания для Led ленты | шт | 925.41 | 874.2 | 5
ВВО.Q.782330.В.010A.001.IP44.СЕР | Выкл. освет.,откр.пров. | Выкл. освет.,откр.пров. Quteo 782330 Выключат 10A 1кл IP44 СЕР | Выключат 10A 1кл IP44 СЕР | шт | 192.91 | 178.07 | 5
С9Х.ВАРТОН.V2.A0.PR00.000.2.0017.25 | Аксессуары светодиодные | Аксессуары светодиодные V2-A0-PR00-00.2.0017.25 Рас-ль призма для 1195*180(1189*174) 2шт | Рассеиватель призма стандарт для 1195*180 (1189*174 мм) 2 шт в упаковке | упак | 305.76 | 246.15 | 20
ТТТ.ТЛШ.010.001.3000.005 | Трансформатор тока | Трансформатор тока ТЛШ-10-1 3000/5 | Масса не более 30кг, номинальный коэффициент безопасности приборов 19, температура окружающего воздуха -45 до +55С, относит. влажность воздуха 98% при 25град. по С, окружающая среда невзрывоопасная. | шт | 33027.43 | 30144.92 | 2
С9Л.КОМТЕХ.СДЛ.ЗК50.005.220.845.120.E14 | Лампа светодиодная (LED) | Лампа светодиодная (LED) КОМТЕХ СДЛ-ЗК50-5-220-845-120-E14 | Светодиодная лампа акцентного освещения "Зеркальная"; Корпус алюминий; Мощность 5Вт; Напряжение 220В; Цветовая температура 4500К; Световой поток 380лм; Угол рассеивания 120°; Цоколь Е14; Срок службы 35000 часов; КОМТЕХ Уп=10шт. | шт | 245.46 | 224.25 | 2
ВВМ.M.M.Р.003.32013 | Выкл. комплектующие | Выкл. комплектующие Makel Mimoza (крем.) Рамка 3 мест. горизонт. 32013 | Рамка для механизмов (розетки, выключатели) Makel Mimoza. Кремовая. | шт | 119.28 | 104.5 | 5
ИРХ.PCE.2242.006.032А.400V.003P+E | Розетка | Розетка PCE 2242-6 каб. 32А 400V 3P+E | IP67 силовой разъем "Twist" водонепроницаемый. Цвет корпуса красный. 400V 50/60Гц. 4 контакта. Сила тока 32А. | шт | 739.72 | 684.93 | 3
ЗА3.ВА.57Ф35.063А | Автомат 3-пол. | Автомат 3-пол. ВА57Ф35-340010-63А-630-400AC-УХЛ3-КЭАЗ | Для провед-я тока в норм. режиме и откл. тока при корот. замыканиях, перегрузках и недопустим. сниж.напряж-я, а также для нечастых операт. вкл. и откл. эл. цепей. Масса=3,3кг, коммутац. износостойкость =4000циклов ВО. | шт | 2239.12 | 2052.53 | 3
ВБК.ПВК.013 | Блок кнопочный | Блок кнопочный ПВК-13 взрывозащ. | IP65, масса= не более 2кг, 173х124х140мм, ст.взрывозащиты 1Exd11CT6, Iном. 10А, Uном.до 660В, кнопка "Стоп", д/установки в подземных помещениях и на поверхности угольных и сланцевых шахт, в кот.могут образ-ся взрывоопасные смеси 1 категории. | шт | 5734.8 | 5396.61 | 2
ВКХ.ABB.MP1.020R | Кнопка | Кнопка ABB MP1-20R красная кнопка | Кнопка MP1-20R красная (только корпус) без подсветки без фиксации, кольцо из хромированного пластика | шт | 216.46 | 184.39 | 10
ТТХ.ОСМ1.000.63.220.110.029.024 | Трансформатор | Трансформатор ОСМ1-0.63 220/110-29/24 | IP00, 165х105х170мм, 7.5кг | шт | 4117.5 | 3712.85 | 2
ИПК.К.OC.TB.150.I.309A | клемма проходная; | клемма проходная OptiClip TB-150-I-309A-(35-150)-серый | Для фазных проводников. Ном. сеч. 150кв.мм. Ном.ток-309А. Сеч. проводн-в 35-150кв.мм. Ном. напр.1000В. Импульсное напр-10кВ. Резьба винтов М10. Монтаж на рейки(DIN, NS35,NS32).Габ.мм.Д-100;Ш-31;В-107,3мм. Масса -348,12гр.Раб.темп.-40°С/+100°С | шт | 670.92 | 590.41 | 10
АХХ.ДКС.43112NY.К.П.006.6.012.110С.450V.024A.002.005 | Прочая продукция | Прочая продукция ДКС 43112NY Клемник Полиамид 6.6,12р,110С,450V, 24A, 2,5мм.кв. | Клемник Полиамид 6.6,12р,110°С,450V, 24A, 2,5мм.кв. уп=480шт. | шт | 91.98 | 72.8 | 20
ВБВ.005SG7713 | Блок предохр. силовой | Блок предохр. силовой 5SG7713 (11x36, 400V) | комбинированный разъеденитель-предохранитель без индик. срабат-ия, патрон в компл. не входит, для плавких вставок 5SE2 D01, присоед. до 16кв.мм., ширина 18мм. | шт | 760.55 | 661.96 | 2
АКК.L.10771.П.065 | Короб, комплектующие | Короб, комплектующие Legrand 10771 Переход.на напол.к/к кр.65мм | Переход.на напол.к/к кр.65мм | шт | 1424.58 | 1315 | 2
ПС3.М.234.АRТM.002.PB.G.230.400В.010А.001.000.002.000 | Счетчик; 3-фазный | Счетчик Меркурий 234 АRТM-02 PB.G 230/400В 5(100)А кл.т.- 1,0/2,0 | M-сменный модуль.P-проф.мощн.,расш.журн.событий,отклонений напряжения и частоты.Внутреннее и возм-сть подключения внешнего резервн.питания интерф.Цифр-е интерф.связи-оптопорт,RS485 и G-GSM/GPRSмодем.B-подсв.ЖКэкр.2электр.пломбы.Кр.3в.300х174х78.<1,6к | шт | 17350.2 | 14779.8 | 2
ААС.CT.070 | Ответвительный зажим | Ответвительный зажим CT 70 (ответвительный зажим) - ВК | Герметический зажим предназнач. для всех видов проводников алюм. или мед. изолир. жил., сеч. магистрали 16-95кв.мм., сеч. ответвления 2.5-35кв.мм. Уп=70шт | шт | 135.07 | 124.68 | 2
РШН.ЩРН.П.018 | Шкаф пустой навесной | Шкаф пустой навесной ЩРН-П-18 (18 модулей) | IP40.Наружной установки. Материал: пластик. Исполнение навесное.Щит распределительный на 18 модулей ( 1мод.=18мм ) с прозрачной дверкой. В комплект входят 2 шины N и PE и DIN-рейка.Габариты 220х365х100мм. | шт | 613.16 | 518.59 | 3
КСХ.ВВГ.004.025 | Кабель силовой | Кабель силовой ВВГ 4х 25 СКЗ | Номин. наруж. диаметр=22.7мм. Расчетная масса = 1203кг/км. Изоляция и оболочка кабеля из поливинилхлоридного пластиката. Медная токопроводящая жила. Рабочее напряжение ~660В. Длительно допустимая Т=80 градусов. Для передачи и распределения электричес | м | 623.94 | 531.42 | 100
ЗВХ.ПТ.001.1.006.002.020.У3.СП | Предохранитель | Предохранитель ПТ 1.1-6-2-20 У3 СПб | Uном.=6кВ, Iном=2А, Iном.откл.=20кА диам.=56мм,дл.=312#2мм,m=1,4кг. | шт | 1122.68 | 1097.11 | 2
АХХ.ДКС.DS1202.Г.300 | Прочая продукция | Прочая продукция ДКС DS1202 Герметик огнезащитный картр. 300 мл | Герметик для проходов кабельных трасс. кратно 1шт | шт | 672.27 | 472.91 | 5
АШМ.100.006 | Шина медная; | Шина медная 100х6мм (мед.) | Плотность меди=9г/куб.см. вес 1 п/метра 5.4кг, длительно допустимая токовая нагрузка 1810А Длина хлыста 4м. | кг | 715.32 | 624.88 | 5
ЗА1.ИЭК.ВА.047.100.080A.C | Автомат 1-пол. | Автомат 1-пол. ИЭК ВА 47-100 80A C (1P) | IP20.Монтаж производят на 35мм монтажную DIN-рейку. Диапазон раб. температур от -40 до +50С. Срок службы не менее 15лет. | шт | 364.57 | 308.67 | 6
ВПХ.L.79211.M.П.010AХ.002 | Переключатель | Переключатель Legrand 79211 Mosaic Перекл. 10AХ 2м ал. | Mosaic Перекл. 10AХ 2м ал. Уп=10шт | шт | 429.29 | 396.27 | 3
ЗА3.L.DPX.160.003P.160A | Автомат 3-пол. | Автомат 3-пол. Legrand DPX 160 (420087) 3P 160A | Авт.выкл. на токи к.з. до 36кА при 380/415В, стационарный с передним присоединением, со станд. магнитотермич.расцепителем , (рег.тепл.тока 0.8- 1х Iном., уставка тока КЗ = 10 х I ном.) Iном.=160 А | шт | 13697.71 | 12644.04 | 2
ЗРТ.РТТ5.010.000.42.000.58 | реле; тепловое; | реле РТТ5-10 0.42- 0.58 | средняя уставка 0.5А, трехполюсное, для комплектации пускателей, напряжение пер./пост. 660/440В, габаритные размеры 78.8х51х39.5мм. масса 0.08кг | шт | 438.7 | 388.08 | 10
ИСП.Р.ABB.463.RU6.063A.003P.N.E.IP44 | Разъем штепсельный | Разъем штепсельный Розетка ABB 463 RU6 63A, 3P+N+E, IP44 | Розетка c прямым фланцем 63A, 3P+N+E, IP44 | шт | 2757.55 | 2349.02 | 2
РКК.Ш.М.ШМ.001.ЩО | камера; комплектующие; | камера Шинный Мост ШМ-1 (ЩО-70; L=1м) | Состав: изолятор 2820 - 9 шт., швеллер К235 - 3 шт., уголок перф. К237 - 2 щт., шина АД31 6х80мм. | шт | 11343.78 | 10713.57 | 2
ЗА3.В.OM.E100L040.УХЛ3 | Автомат 3-пол. | Автомат 3-пол. Выключатель автоматический OptiMat E100L040-УХЛ3 | Для защиты кабелей и оборудования, от к.з.,токов перегрузки,широко применяется в НКУ (ВРУ,АВР,ГРЩ,ЩР). Ном.раб.ток-40А.Уставка расцепителей токов к.з.-400А. Ном. напр.-690В/ПКС-5кA, 400В/ПКС-10кA.Частота тока:50/60Гц.Габ.ШхВхГ:75х130х60,вес-0,82кг. | шт | 2295.12 | 2121.25 | 2
ЗРВ.ABB.Р.AT3 | реле; времени; | Реле ABB времени суточное AT3 | 1 переключатель, суточный цикл 16А 230В | шт | 2903.62 | 2688.54 | 2
АХХ.ДКС.00922RL.Ж.SPIRALITE.P2 | Прочая продукция | Прочая продукция ДКС 00922RL Жгут витой, SPIRALITE P2, черный | Жгут для стяжки проводов устойчив у ультрафиолету ширина спирали 8мм | м | 23.87 | 16.79 | 100
ЗФА.002ТРМ1.Щ1.У.РР | регулятор температуры; | регулятор температуры 2ТРМ1-Щ1.У.РР | 2-канальный измеритель-регулятор; Uпит=90-245В; F=47-63Гц; макс.доп. Iист.пит. 80мА; габ.размеры:96х96х65мм; ст.защ. IP54; t откр.возд -20...+50С; потреб.мощность не более 7ВА; отн.влажность воздуха 30-80% | шт | 5336.55 | 5231.6 | 2
СРХ.ЛСП.002.040 | рассеив.; | рассеив. ЛСП 2х40 | НЕ ДЛЯ ПРОДАЖИ! | шт | 1 | 1 | 1
КСП.КПСЭ.FRLS.002.002.000.75 | Кабель систем пожар.сигнализации | Кабель систем пожар.сигнализации КПСЭнг-FRLS 2х2х0.75 | Бухта 200м; огнестойкий кабель с медными однопров.жилами, парной скрутки, с изоляцией из огнестойкой кремнийорганич.резины и оболочкой из ПВХ пластиката пониж.пожароопасности, с общим экраном из ламинир.алюм.фольги под оболочкой; при температуре от - | м | 30.38 | 29.26 | 200
СДХ.1И.L36.158.220.VS | Дроссель | Дроссель ЭмПРА L36.158(170)-220 VS | Производитель Vjsslon-schwaber Германия Электромагнитный пускорегулирующий аппарат для люминисцентных ламп T8 1x36/2х18. масса=0,43кг. размер: 150х41х28мм. | шт | 198.02 | 179.39 | 10
ЗПХ.ПМЕ.211.380.025А.002.002 | Пускатель | Пускатель ПМЕ 211/380 25А 2з+2р | IP00,нереверсивный,откр.,б/реле, габаритные размеры: 93х89х116мм, установочные размеры:75+-0.5х75+-0.5мм, масса=1.07кг, 2з+2р доп. контактов | шт | 931.94 | 824.41 | 4
С9П.С.ДВО40406.595595040.040В.6500К.IEK | панель; светодиодная; | панель Светодиодная ДВО40406 595х595х40, 40Вт, 6500К, IEK | Призматический рассеиватель, корпус алюминиевый. Встроенный драйвер. IP 40, 4000 Лм. Рабочая температура: -40 - +55 град. Масса - 2 кг. | шт | 2657.08 | 2115.09 | 2
КСГ.КГТП.005.035.А | Кабель силовой гибкий | Кабель силовой гибкий КГТП 5х 35 Алюр | Кабель гибкий с медными изолированными скрученными жилами.Рабочее напряжение ~660В Допустимая Т=75 градусов. Для присоединения передвижных механизмов к электрическим сетям. Радиус изгиба не менее 8 диаметров. | м | 1173.18 | 1055.86 | 100
ЗА4.OD.ВМ63.004NZ03.УХЛ3 | Автомат 4-пол. | Автомат 4-пол. OptiDin ВМ63-4NZ3-УХЛ3 | Модульный авт. выкл. на DIN-рейку. Режим экспл-и продолж-й. Ном. ток-3А. Ном. напр.400В, част.50Гц. N-с одним незащищённым полюсом для коммутирования нейтрали. Хар-ка откл.-Z. Комм.изн.-1500ц. IP20. От -60до +40. Габ: 84х72х71,5мм. m-0.500кг. | шт | 3196.82 | 2954.64 | 2
ЗПХ.ПМ.12063511.380.063А.002.002 | Пускатель | Пускатель ПМ 12063511/380 63А 2з+2р | IP54, масса=4.14кг, габаритные размеры: 235х221х171мм, установочные размеры: 140+-0.5х165+-0.5мм, реверсивный, закрытый, без реле, 2з + 2р дополнительных контакта | шт | 4563.99 | 4037.38 | 2
КСХ.ВВГНГ.П.003.004.ЭНН | Кабель силовой | Кабель силовой ВВГНГ(А)-П 3х 4 ЭлектрокабельНН | Расч. масса=227кг/км, номин. наруж. диаметр=10.7мм. Рабочее ~U=660В. Медная жила. Материал изоляции и оболочки-ПВХ, не распространяющий горение. Использ. для передачи и распределения эл.энергии в стационарных условиях (в т.ч. для АЭС). Допустимая T=8 | м | 48.1 | 46.64 | 2
ВВК.ВК.300.БР.011.067У2.031 | выключатель;концевой; | выключатель ВК-300-БР-11-67У2-31 (ЭТ) | рычаг с роликом, с сальником, ход вправо, самовозврат, ступень 3- 61мм, IP67, выключатель концевой | шт | 668.51 | 594.23 | 2
КОХ.ПВ.001.001.0.С.ЭТК | Провод уст.и освет. | Провод уст.и освет. ПВ1(ПуВ) 1.0 Синий ККЗ | бухта 1000м. наружний диаметр 2.8мм, вес 13.5кг/км . Uном. ~450В/-1000В, класс жилы 1, количество и диаметр проволок в жиле 1х1.13мм, толщина изоляции 0.6мм, Допустимый длительный ток - 17А. Стоек к воздействию: темп.окруж.среды -50 +70С, мех.ударо | м | 7.09 | 6.04 | 500
ООХ.DEK.ОП101.002P.040.C.420 | Ограничитель перенапряжения | Ограничитель перенапряжения DEKraft ОП101-2P-040-C-420 (18016DEK) | Ограничитель перенапряжений 2P 40кА C 420В ОП-101 | шт | 2553.81 | 2080.88 | 2
РЯУ.Я5411.3974 | Ящик; управления | Ящик Я5411 3974 | для управл.эл-двигателями, однофидерный, реверсивный, с авт.выкл., кнопками, лампами, переключателем, ном.ток 80А, ном.ток автоматич. выключателя 100А, ном.напряж. силовой цепи ~380В, цепи управления ~220В, габаритн.разм. 600х600х300мм | шт | 17711.47 | 16727.5 | 2
С3Б.НПБ.1202.001.100.Ч | Светильник накал.; настенный | Светильник накал. НПП 1202 1х100 Черный | Произ-во ИЭК. Овал с решеткой, влагозащитные, IP44, для саун до 100 градусов. Корпус: алюминиевый сплав. Материал рассеивателя: рифленое стекло. Темп. -50С +100С. Мощность лампы=100Вт. Для общего осв-я жилых и произв. помещений с повыш.влажностью. | шт | 462 | 367.76 | 8
ИРО.M.IP20.Р.О.П.45227 | Розетка; открытой проводки | Розетка Makel наклад. IP20 (крем.) Роз. телевиз. О/П 45227 | Розетка телевизионная, открытой проводки. Кремовая. IP20. 250V. 16А. | шт | 138.58 | 121.41 | 5
ТКХ.МТП.025.006.000.4.У1 | Компл.трансф.подстанции | Компл.трансф.подстанции МТП-25/6/0.4 У1 | По опросному листу. Предварительно соглас. с П.Ф. Для заказа обращаться ПО г.Подольск. МТП(столбовая) состоит из ВВ предохранителей ПКТ, разрядника РВО, рубильника ВР32, автоматы отх.линий ВА 5135 М1. Автоматическое управление уличным освещением. | шт | 89047.34 | 86348.94 | 2
РШК.COMB.BUSBAR.10387 | Комплектующие для шкафа | Комплектующие для шкафа COMB BUSBAR 10387 (гребенчатая шинка 1 полюсная, 12мод.) | для соединения установленных в ряд модульных устройств с шириной модуля 18мм | шт | 211.94 | 175.83 | 10
ИРС.РС.010.016.165 | Розетка; скрытой проводки | Розетка РС-10/16-165 бел. | 250В, 16А | шт | 29.91 | 27.61 | 2
ВВС.V.ALLURE.АНТ.В.752911 | Выкл. освет.,скр.пров. | Выкл. освет.,скр.пров. Valena ALLURE АНТ Выкл 752911 | Valena ALLURE.Выключатель 10АХ 250В с лицевой панелью.Безвинтовые зажимы.Антрацит | шт | 240.87 | 222.34 | 5
ВРО.672318.ETIKA.С.400В.СЛНК | регулятор; освещенности; | регулятор 672318 ETIKA Светорег нажим400Вт СЛНК | Светорег нажим 400Вт СЛНК ETIKA | шт | 1900.08 | 1753.92 | 2
ЗВХ.ПКТ.101.010.003.2А.031.5 | Предохранитель | Предохранитель ПКТ 101-10/3.2А-31.5 У3 Идрица | ИДРИЦА, ПО СОГЛАСОВАНИЮ С ОТВЕТСТВЕННЫМ СНАБЖЕНЦЕМ. 10кВ, номинальный ток 3.2А, номинальный ток отключения 31.5кА, длина 520мм, диаметр 50мм, 4.9кг(1.8), длина предохранителя ПТ 412мм. | компл | 1006.47 | 929.05 | 2
АНТ.KLAUKE.4728.001.5 | Наконечник каб.; медный, втулочный | Наконечник каб. KLAUKE 4728 1.5мм | Для оконцевания жил мед. провода и кабеля опрессовкой. Материал: луж. медь, материал изоляции: полипропилен. Размеры: D1=4мм, D2=1.7мм, L1=14мм, L2=8мм, S1=0.15мм. уп.=1000шт. | шт | 1.31 | 1.2 | 1000
ЗА1.ИЭК.ВА.047.029.002.005A.004.005А.С | Автомат 1-пол. | Автомат 1-пол. ИЭК ВА 47-29 2,5A 4,5кА С (1P) | Автоматические выключатели ВА47-29 рекомендуются к применению в вводно-распределительных устройствах для жилых и общественных зданий. 200 типоисполнений на 18 номинальных токов от 0,5 до 63 А. | шт | 138.52 | 130.17 | 12
АКК.ДКС.76647B.К.RJ.045.005E.001 | Короб, комплектующие | Короб, комплектующие ДКС 76647B Комп. розетка RJ-45, кат.5E (разъем AMP), белая,1 мод | Компьютерная розетка RJ-45, кат.5E (экранированная, разъем AMP), белая, 1мод. Уп=10шт. | шт | 1133.57 | 897.1 | 2
С5К.ЖКУ.ГКУ.063.250.001.УХЛ1.IP65.ALB | Светильник ДНАТ; консольный | Светильник ДНАТ ЖКУ/ГКУ 63-250-001 УХЛ1 IP65 ALB | IP65. тип лампы днат/дри, 780Х325Х202мм, масса не более 9,8кг, патрон Е40. КПД не менее 95%, к-т мощности 0.85. | шт | 8383.93 | 7629.38 | 2
АХХ.ДКС.38247.К.CD.090.090.500 | Крышка на угол (поворот) | Крышка на угол (поворот) ДКС 38247 CD 90 вертикал. внеш. осн.500 | Крышка CD 90 на угол вертикальный внеш. 90° осн. 500 уп=1шт. | шт | 882.44 | 698.35 | 2
ММХ.ДКС.25309.Х.PL6.006.003.6140 | Хомут | Хомут ДКС 25309 PL6.6 черный 3.6х140 | Хомут P6.6 стандартный, черный, 3,6х140 Уп=100шт. | шт | 1.22 | 0.96 | 300
АКХ.КRK.02525.DIN.К.ПВХ.02525 | Короб | Короб КопосRK 25х25 DIN Канал ПВХ перфор. 25х25мм | Канал ПВХ перфорированный 25х25 мм Уп=2м. | м | 145.27 | 134.1 | 2
ЗОМ.OM.630.005.035.001.O.T | ограничитель мощности; | ограничитель мощности OM-630-5/50-1-O-T | Ограничитель мощности 3фазный, пофазный расчёт мощн., с таймером блокировки циклической перегрузки, напр. пит. 50-450В, диап. токов 3-100А, диап. напр.0-300В, макс. ток контактов реле 2х8А АС1, огран. мощности 5-50кВт, зад-ка откл. 1-240сек., на DIN | шт | 7214.76 | 6546.82 | 2
С5К.ЖКУ.002.070.003.УХЛ1 | Светильник ДНАТ; консольный | Светильник ДНАТ ЖКУ-02-70-003 УХЛ1 Косинусная с/стеклом | IP53. К-т мощности не менее 0.85. Патрон Е27, КПД не менее 55%. Габаритные размеры: 675х300х265мм. Уст-ся на Г-образ.кронштейнах опор диаметром 48мм под углом 0-20град. к горизонту. Высота уст-ки: 6-10м. Корпус изгот. из листовой стали методом глуб.ф | шт | 1613.71 | 1443.16 | 5
С9Л.ЭРА.LED.POWER.020W.2700.E27 | Лампа светодиодная (LED) | Лампа светодиодная (LED) ЭРА LED smd POWER 20W-4000-E27 (40/600) | 20W/170-265V, 138х80 мм, 1600Лм | шт | 146.81 | 128.32 | 40
ДЭХ.АИР.160M6.660В.015В.1000.2081.DRIVE.ИЭК | Электродвигатель | Электродвигатель АИР 160M6 660В 15кВт 1000об/мин 2081 DRIVE ИЭК | IP55, на лапах+фланец, высота оси вращения 160мм, установочный размер M | шт | 38520.98 | 28248.72 | 2
АКК.L.10682.DLPД | Короб, комплектующие | Короб, комплектующие Legrand 10682 DLPДержатель кабеля скоба | DLPДержатель кабеля скоба | шт | 77.52 | 71.56 | 25
ВБХ.M.IP20.Б.002.З.К.О.П.451А4 | Блок | Блок Makel наклад. IP20 (бел.) выкл. 2кл.+роз. З/К О/П 451А4 | Блок выключатель 2кл с подсветкой+розетка З/К открытой проводки. Белая. IP20. 250V. Использовать рамку и вставки производство Турция. | шт | 315.94 | 276.8 | 5
ЗА3.ВА04.036.340010.250А | Автомат 3-пол. | Автомат 3-пол. ВА04-36-340010-250А-3000-690AC-УХЛ3-КЭАЗ | Авт. выкл., блочной конструкции, напряж. до 690В,50;60Гц, уст. по току 3000А, для нечастых оперативных ВО (до 3-х в час). Износост.-10000ВО. Габ. разм: 214,8х112,5х114,1мм. УХЛЗ | шт | 3362.15 | 3081.97 | 2
РШК.М.220630.СИ.ЭЛ | Комплектующие для шкафа | Комплектующие для шкафа Монтажная панель 220х630 мм СИ-ЭЛ | Комплектующие для корпусов ВРУ IP31/54 RAL 7035 | шт | 366.98 | 324.64 | 3
ВВК.ВП15К21А.221.054У2.003.КЭАЗ | Выкл. концевой | Выкл. концевой ВП15К21А-221-54У2.3-КЭАЗ | Упак.-10шт. Применяются в лифтах, подъёмниках, и др. автоматизированных линиях с приводами. Для коммутации цепей управл-я ~660В и =440В. 10А. 2-х полюсный. Привод - толкатель с роликом. Полумгновенного действия. От -10С до +70С. Ш-40, В-117, Г-46мм. | шт | 302.32 | 277.13 | 2
ОС1.С.E.Н.010.ВА.IEK | Стабилизатор напряжения | Стабилизатор напряжения настенный серии Ecoline 10 кВА IEK | Мощность 10кВА, однофазный стабилизатор релейного типа, для комплексной защиты электросети частного дома, коттеджа или квартиры. Широкий диапазон входных напряжений: 125-270В, микропроцессорное управ-е, 6 видов встроен.защит, функция Байпс, настенный | шт | 12980.9 | 10978.9 | 2
АХХ.ДКС.36682.У.CS.090.090.100.080 | Угол (поворот) | Угол (поворот) ДКС 36682 CS 90 вертикальный внутр. 100/80 | Аксессуар для лотков ДКС. Угол CS 90 вертикальный внутр. 90° 100/80 уп=1шт. | шт | 754.81 | 597.34 | 3
ИРС.V.LIFE.АЛЮ.Р.TV.SAT.001.753664 | Розетка; скрытой проводки | Розетка Valena LIFE АЛЮ Роз TV-SAT звезда 1к 753664 | Valena LIFE.Розетка TV-SAT "звезда" 5-862МГц/950-2400 МГц.С лицевой панелью.Алюминий.Топология звезда (1розетка+1 антенный кабель) обеспечивает уровень качества HD стандарта телевещания.Для распределения сигналов TV и радио. | шт | 1110.85 | 1025.4 | 2
ЗВХ.ПКТ.101.006.031.5А.020.У1.К | Предохранитель | Предохранитель ПКТ 101-6-31.5А-20 У1 К | Компл:1 патрон+2контакта+2изол. Предохр. токоограния-й, для защиты сил. трансформаторов, возд. и каб. линий в 3ф. сетях ~тока f=50, 60Гц, Uном.=6кВ, Iном=31,5А, Iном.откл.=20кА. диаметр=55мм,дл.=405мм,m=8,1кг | компл | 1593 | 1274.4 | 1
ВВС.С.016.ОРША | Выкл. освет.,скр.пров. | Выкл. освет.,скр.пров. С-16-102 1СП ОРША | Уп=70шт. Выкл. 1-кл скрытой проводки. | шт | 40.01 | 36.52 | 10
ЗУ4.ВД1.063.004P.050А.030А.TDM | УЗО 4-пол. | УЗО 4-пол. ВД1-63 4P 50А 30мА TDM | IP20.Категория применения AC, 230/400В,50Гц,пределы изм-я напряж.сети, при кот сохраняется работоспособность выкл.от200 до460В, электрич. износоуст-ть не менее 4000циклов,механ.износоуст-ть не менее 10000циклов,макс. сеч. провода 50кв.мм. | шт | 1345.52 | 1172.52 | 2
ЗПХ.ПМ.12160110.220.160А | Пускатель | Пускатель ПМ 12160110/220В 160А У2 В | Контактор, нереверс., без реле, без кнопок, IP54, до 660В 50 и 60Гц, 2з+2р, масса-8.5кг, габ. мм: гл-223; ш-264; в-516. Для дистанционного пуска, остановки и реверсирования 3-х фазных асинхронных эл.двигателей с короткозамкнутым ротором. | шт | 9630.89 | 8519.63 | 2
ЗКХ.МКИ.10610.006А.230В.АС3.001НО.ИЭК | Контактор | Контактор МКИ-10610 6А 230В/АС3 1НО ИЭК | Миниконтактор для сил. электрич.сетей в категориях применения АС3 ( управ-е электродвигателями до 5кВт). | шт | 470.71 | 398.11 | 2
ТТТ.ТШП.000.66.200.005.000.5 | Трансформатор тока | Трансформатор тока ТШП-0.66 200/5 кл/т 0.5 | Масса = 0,6кг(без шины), 0,80кг(с шиной); окно под шину(мм) - 31х7; для работы в след. усл.: высота над уровнем моря не более 1000м; темп. окр. среды: при экспл. - от минус 45°С до плюс 50°С; окружающая среда невзрывоопасная; рабочее положение - любо | шт | 796.64 | 741.97 | 3
ВВС.672393.ETIKA.В.СЛНК | Выкл. освет.,скр.пров. | Выкл. освет.,скр.пров. 672393 ETIKA Выключатель ключ-карта СЛНК | Выключатель ключ-карта СЛНК | шт | 1367.22 | 1262.05 | 2
ЗА3.АЕ.2036ММ.010А.010Н | Автомат 3-пол. | Автомат 3-пол. АЕ 2036ММ-10Н-00У3-А-10А (Черкесск) | Упаковка 4 шт. 3пол., с эл./магн. и теплов. расц, отс. 12in, 380В, коммутац. спос.Icu-2кА, 105х56х85(IP00), масса-0,36кг. | шт | 1986.68 | 1789.07 | 2
КСХ.ВВГ.FRLS.004.2.005.001 | Кабель силовой | Кабель силовой ВВГнг(А)-FRLS 4х2.5(ож)- 1 Конкорд | Кабель силовой огнестойкийс мед. жилами, с изол.и оболоч из поливинилхлоридных композиций пониженной пожароопасности. Наруж. диаметр 14,5мм, масса=348кг/км. | м | 99.66 | 88.16 | 100
ВБМ.XACA971 | блок; комплектующие; | блок XACA971 (подвесное кольцо) | Подвесное кольцо для установки в нижней части кнопочного поста XACA. | шт | 350.15 | 300.13 | 5
С4П.РСП.005.400.002 | Светильник ДРЛ; подвесной | Светильник ДРЛ РСП 05-400-002 б/а | степень защиты 5`3 , уплотненный, конус,алюм.плаф. 500х 550х 471, m=1.9 кг Монтаж на крюк или на трубу (по треб. заказчика +65руб.) | шт | 2200.63 | 2162.9 | 5
ОС1.ШТИЛЬ.R6000 | Стабилизатор напряжения | Стабилизатор напряжения ШТИЛЬ R6000 (6000ВА) (1-фаз.) | IP30. Мощность нагрузки 6000Ва, раб. диап. вход. напряж-й 160-260В, диапазон выход. напряж-й 220+-5%. КПД 96%, Габариты: 450х260х360мм. Масса=30кг. Режим работы неприрывный. Темпер. окруж. среды +10...+35С, относит. влажность 80%. | шт | 35703.2 | 33432.72 | 2
ИВХ.PCE.0132.006.016А.230V.002P+E | Вилка | Вилка PCE 0132-6 каб. 16А 230V 2P+E | IP67 вилка кабельная силовая "Twist". Цвет корпуса голубой. 230V, 50/60Гц. 3 контактов. Сила тока 16А. | шт | 352.2 | 326.11 | 4
КСХ.ВВГ.П.003.001.5.Б | Кабель силовой | Кабель силовой ВВГ-П 3х 1.5 Белый Кольчугино | Расч. масса=83.2кг/км, номин. наруж. размер=4.6х9.8мм.Изоляция и оболочка кабеля из поливинилхлоридного пластиката. Медная токопроводящая жила. Рабочее напряжение ~660В. Длительно допустимая Т=80 градусов. Для передачи и распределения электрической э | м | 21.62 | 17.29 | 1
ЗД2.АД63.11472 | Автомат дифференц. 2-пол. | Автомат дифференц. 2-пол. АД63 11472 (2P 40А 300мА) | УЗО ВД63+ВА63=АД63. Серия "ДОМОВОЙ". Дифференциальный автоматический выключатель класса АС, номинальное напряжение 230В~. Максимальный ток отключения 4500 кА. Количество модулей = 2. | шт | 2927.46 | 2428.71 | 2
ПХХ.LEGRAND.014615.000.200А | прочие; приборы; | прочие LEGRAND 014615 шкала 0-200А | Измерительная шкала для амперметра 014601 | шт | 437.81 | 404.13 | 3
ЗА1.A9.A9F74102.C60N.001P.002А.C | Автомат 1-пол. | Автомат 1-пол. Acti9 A9F74102 C60N 1P 2А C | Автомат.выкл 1-пол. серии Acti9 Замена серии Multi9 24396 | шт | 1228 | 1018.79 | 3
ММХ.DEK.Х.ХМ101.002.007 | Хомут | Хомут DEKraft ХМ101-2-7 (32273DEK) | Хомут со стяжкой ф32-63 мм СЕРЫЙ | шт | 21.82 | 17.78 | 100
ВПХ.ABB.M2SS4.021R.002 | Переключатель | Переключатель ABB M2SS4-21R (длинная ручка) красный 2-х позиционный с подсв. | Переключатель (длинная ручка) красный 2-х позиционный с подсветкой (только корпус) 45 градусов с фиксацией (лампа поставляется отдельно) | шт | 901.28 | 767.76 | 2
СЛЛ.ЛЛ.012.016.В.G5.6400.6500.К.454.005 | Лампа люминесцентная | Лампа люминесцентная ЛЛ-12/16 Вт, G5, 6400/6500 К, длина 454,5мм | Лампа люм. линейная 16Вт. Длина 454,5мм | шт | 93.34 | 68.45 | 25
ЗК3.L.416356.К.CTX3.003P.800A.200V.240V.AC.DC | Контактор 3-пол. | Контактор 3-пол. Legrand 416356 Конт.CTX3 3P 800A 200V-240V AC/DC | 3-полюсный промышленный контактор со встроенными вспомогательными контактами | шт | 143985.46 | 132909.66 | 2
КСХ.ВВГ.FRLS.002.010.001.А | Кабель силовой | Кабель силовой ВВГнг(А)-FRLS 2х 10 ок- 1 Алюр | Кабель силовой огнестойкийс мед. жилами, с изол.и оболоч из поливинилхлоридных композиций пониженной пожароопасности. | м | 187.99 | 166.96 | 100
МХХ.И.000.01819.Б.020.ИЭК | Прочая продукция | Прочая продукция Изолента 0,18х19 мм белая 20 метров ИЭК | Высококачественная изолента. Толщина - 0.18 мм, ширина - 19 мм. | шт | 47.81 | 40.44 | 20
КТХ.РК.075.007.011 | Кабель телефонный и связи | Кабель телефонный и связи РК- 75 7- 11 | Радиочастотный коаксиальный кабель, 75 - ном. волновое сопротивление;7 - ном. диаметр изоляции;1 - сплошная изоляция обычной нагревостойкости; для соед-я передающих и приемных антенн с радио- и ТВ станциями, различных радиочастотных установок, меж- и | м | 45.33 | 40.98 | 100
ЗУ4.ИЭК.NFIN.004.40А.300 | УЗО 4-пол. | УЗО 4-пол. ИЭК NFIN 40А 300(мА) (УЗО ВД1-63) | IP20.Категория применения AC, 230/400В,50Гц,пределы изм-я напряж.сети, при кот сохраняется работоспособность выкл.от200 до460В, электрич. износоуст-ть не менее 4000циклов,механ.износоуст-ть не менее 10000циклов,макс. сеч. провода 50кв.мм. | шт | 1716.76 | 1451.99 | 2
АХХ.ДКС.36746.У.CS.045.045.400.080 | Прочая продукция | Прочая продукция ДКС 36746 Угол CS 45 вертикальный внутр. 400/80 | Аксессуар для лотков ДКС. Угол CS 45 вертикальный внутр. 45° 400/80 уп=1шт. | шт | 1279.31 | 1012.44 | 2
С9Л.КОМТЕХ.СДЛ.Г65.012.220.827.270.Е27 | Лампа светодиодная (LED) | Лампа светодиодная (LED) КОМТЕХ СДЛ-Г65-12-220-827-270-Е27 | LED, 12Вт, аналог ЛН=100Вт, 220В, 2700К, 1050лм, CRI>82, Кп<5%, 270°, E27 | шт | 120.13 | 109.01 | 10
ЗРТ.LRE363 | реле; тепловое; | реле LRE363(63-80А) | Трехполюсное тепловое реле для защиты электродвигателей от перегрузки, диапазон уставок тока 63-80А, используется с контакторами типа Е80#Е95 | шт | 2598.71 | 2252.22 | 2
С9В.PFS.3528.060.004.8.012V.IP20.005.008.Y | Светодиодная лента | Светодиодная лента Световая полоса/ лента/ шнур КОМТЕХ PFS 3528-60-4.8-12V-IP20-5m х 8mm YELLOW | Светодиодная лента, гибкая PROF-серии (на белом основании, LED Epistar). Цвет свечения: Желтый. 4,8 Вт/метр. 60 светодиодов SMD3528 на метр. Питание 12V. Длина 5м. Ширина 8мм. IP20. КОМТЕХ | м | 66.15 | 49 | 1
ЗК3.L.416253.К.CTX3.003P.130A.0022.048V.DC | Контактор 3-пол. | Контактор 3-пол. Legrand 416253 Конт.CTX3 т.з. 3P 130A 2но2нз 48V DC | 3-полюсный промышленный контактор со встроенными вспомогательными контактами. Т.з. - торцевой зажим | шт | 23288.09 | 21496.7 | 2
АРХ.Р3.ЦХ.006 | Металлорукав | Металлорукав Р3-Ц-06 (100м/уп) Промрукав | ПОСТАВЛЯЕТСЯ БЕЗ ХБ-ИЗОЛЯЦИИ. гибкий, бухта 100м, измеряется по внутреннему диаметру, максим.внеш.D=9,7мм, миним. внутр.D=5,5мм, миним. эксплуатац. Rизгиба=35мм, разрывное усилие=30кг. негерметичный, из стальной оцинкованной ленты, с хлопчатобумажным | м | 12.8 | 11.62 | 100
ККХ.КВВГ.027.001.5.К | Кабель контрольный | Кабель контрольный КВВГнг(А) 27х 1.5 Кабэкс | Uном 660В, изол.и оболочка из негорючего ПВХ пластиката, предн.для прокладки в помещениях, каналах, туннелях при отсутствии механич.воздействий, | м | 319.77 | 282.87 | 100
ЗРТ.LRE05 | реле; тепловое; | реле LRE05(0.63-1А) | Трехполюсное тепловое реле для защиты электродвигателей от перегрузки, диапазон уставок тока 0,63-1А, используется с контакторами типа Е06#Е38 | шт | 743.36 | 644.25 | 3
АЛХ.Л.050.200.3000 | Лоток | Лоток перф. 50х200х3000 | Лоток перфорированный 50х200х3000 Лоток 3м. Цена за 1м. | м | 248.65 | 210.3 | 36
ЗПХ.ПМЛ.7500.110.250А | Пускатель | Пускатель ПМЛ 7500/110 250А | 250А.660В, IP00. без оболочки, 2р+2з, реверсивный, без реле , с механич. блокировкой, Масса 14,3кг, габариты: 210х417х167мм. Предназнач. для дистанц. пуска, остановки и реверсирования трехфазных асинхронных электродвигателей. | шт | 25925.75 | 23377.9 | 2
КСО.ААШВ.010.003.150 | Кабель силовой | Кабель силовой ААШВ-10 3х150 | Масса кабеля 3246кг/км;макс.сопротивление жилы при t=20C равно 0.206 Ом/км; допус. токовые нагрузки в земле 246А, в воздухе 264А; толщ.изоляции жила-жила=5.50мм,жила оболочка=4.0мм, толщ.алюм. оболочки=1.65мм; наружный D=46.8мм | м | 977.18 | 881.15 | 100
АХХ.ДКС.38205INOX.К.CS.090.090.300 | Прочая продукция | Прочая продукция ДКС 38205INOX Крышка CS 90 на угол верт. внутр. осн.300, нерж | Крышка CS 90 на угол вертикальный внутр. 90° осн. 300, нержавеющая уп=1шт. | шт | 2501.64 | 1979.78 | 2
АХХ.ДКС.34143.П.SSM | Прочая продукция | Прочая продукция ДКС BSF2101 Потолочный кронштейн SSM | Аксессуар для монтажа лотков ДКС. Потолочный кронштейн SSM уп=28шт. | шт | 559.13 | 483.69 | 2
ЗРП.DEK.ПР102.004.010.012.AC | реле; промежуточное; | реле DEKraft ПР102-4-10-012-AC (23212DEK) | Промежуточное реле 4 конт. с инд. LED 10А 12В AC | шт | 217.06 | 176.86 | 10
ЗЧ3.ATV32HU11N4 | Преобр.частоты 3-ф | Преобр.частоты 3-ф ATV32HU11N4 (1.1kW 380/500V 50/60Гц) | Ном. мощность двигателя - 1.1кВт, встроенный фильтр ЭМС, навигационная клавиша на передней панели | шт | 14654.51 | 12963.6 | 2
АГМ.ГСИ.016.0 | Гильза каб.; медная | Гильза каб. ГСИ 16.0 (КВТ) | Уп.100шт Гильза соединительная изолированная в ПВХ корпусе ТУ 3424-001-598612692004. Для соед-я встык мед.проводов методом опрессовки. Мат-л изоляции: самозатухающий ПВХ. Класс V-0 UL94. Мат-л гильзы медь марки М1. Покрытие гильзы: электролит.лужение | шт | 16.11 | 13.96 | 100
ЗПХ.ПМЕ.222.380.020А.002.002 | Пускатель | Пускатель ПМЕ 222/380 20А 2з+2р | IP30,нереверсивный,закр., с реле, габаритные размеры: 222х152х154мм, установочные размеры:150+-0.5х100+-0.3мм, масса=2.2кг, 2з+2р доп. контактов | шт | 1814.2 | 1604.87 | 2
ВПР.ВР.032.037.А.71240.IP00.УХЛ3.У.400А | Рубильник перекл. | Рубильник перекл. ВР-32-37 А 71240-IP00 УХЛ3 Узола 400А | Перекл.-разъед. 3пол. На 2 направления. Для вкл., пропускания и откл ~ тока 660В и тока 400В, несъемная передняя смещенная ручка, с дугокам. Без доп.контактов, Ш238хВ266хГ300мм, 3,5кг | шт | 2449.44 | 1814.4 | 1
ИСП.Р.ABB.363.C6.063A.003P.E.IP44 | Разъем штепсельный | Разъем штепсельный Розетка ABB 363 C6 63A, 3P+E, IP44 | Розетка кабельная 63A, 3P+E, IP44 | шт | 2484.95 | 2116.81 | 2
ЗПХ.ПМ.12180110.380В.180А | Пускатель | Пускатель ПМ 12180110/380В 180А У2 В | Контактор, нереверс., без реле, без кнопок, IP54, до 660В 50 и 60Гц, 2з+2р, масса-8.5кг, габ. мм: гл-223; ш-264; в-516. Для дистанционного пуска, остановки и реверсирования 3-х фазных асинхронных эл.двигателей с короткозамкнутым ротором. | шт | 10401.34 | 9201.19 | 2
С4Т.РТУ.001.125.001."Огонек" | Светильник ДРЛ; торшерный | Светильник ДРЛ РТУ 01-125-001 "Огонек" | IP53. К-т мощности не менее 0.85, патрон Е27, КПД не менее 50%, вес=5,2кг. Габаритные размеры: ф400х440мм. Уст. на вторшерную опору 80мм. Рекомендуемая высота установки 3-5м. НАЗНАЧЕНИЕ: функционально-декоративное освещение скверов, парков, бульваров | шт | 2752.78 | 2524.02 | 2
КСХ.ВВГ.001.185.Б | Кабель силовой | Кабель силовой ВВГ 1х 185 Белый Алюр | Номин. наруж. диаметр=24,7мм. Расчетная масса = 1993кг/км. Изоляция (белая) и оболочка кабеля из поливинилхлоридного пластиката. Медная токопроводящая жила. Рабочее напряжение ~1000В. Длительно допустимая Т=70 градусов. Для передачи и распределения э | м | 1164.94 | 1030.52 | 100
СЛЛ.OSRAM.L.058.020 | Лампа люминесцентная | Лампа люминесцентная OSRAM L 58W/640 25X1 LF | Произ-во Германия. лампа ярко-белого цвета (цветовая температура 4000К), характеристика цвеопередачи 2В (Ra 60-99), длина 1500мм, диаметр 26мм, цоколь G13, срок службы 7500ч. В коробке 25шт. | шт | 77.02 | 69.45 | 50
РЩК.ДКС.R5CDE1180.С.CDE.150150080.IP66 | щит; корпус; | щит ДКС R5CDE1180 Сварной метал. корпус CDE,150x150x80мм, IP66 | Сварной металлический корпус CDE, 150 x 150 x 80мм | шт | 2637.57 | 2087.35 | 2
ЗПХ.ПМЛ.2161М.220.025А | Пускатель | Пускатель ПМЛ 2161М/220 25А | 25А, IP20, 1р., DIN-рейка 35мм. не реверс, без реле , без корпуса, без кнопок,масса=0,53кг, габ: 80,6х56х94,1мм. Предназн.для дистанц.пуска, остановки и реверсирования трехфазных асинхронных электродвигателей. | шт | 1155.13 | 1041.61 | 3
ИРС.L.77624.M.Р.008 | Розетка; скрытой проводки | Розетка Legrand 77624 Msc Роз. 8м нем.ст. с ключ. | Msc Роз. 8м нем.ст. с ключ. Уп=5шт | шт | 1945.49 | 1795.84 | 2
ЗРХ.SR2B201FU | реле; | реле SR2B201FU (20 вх/вых, 240V AC) | Модульное интеллектуальное реле Zelio Logic мини-контроллер с дисплеем, 12 дискр.входов, 8 релейных выходов, встроен.таймер, питание 100...240V AC | шт | 10837.82 | 9289.56 | 2
ЗПХ.ПМ.12160210.380.160А | Пускатель | Пускатель ПМ 12160210/380В 160А У2 В | Пускатель, нереверс., с реле, без кнопок, IP54, R до 660В 50 и 60Гц, 2з+2р, масса-9.2кг, габ. мм: гл-227; ш-264; в-516.Для дистанционного пуска, остановки и реверсирования 3-х фазных асинхронных эл.двигателей с короткозамкнутым ротором. | шт | 11166.36 | 9877.93 | 2
РШК.П.ПН.ЩМП.1684 | Комплектующие для шкафа | Комплектующие для шкафа Панель ПН (оцинк), ЩМП-1684 | ДЛЯ ЩМП-16.8.4. Габ. размер: 140х745мм. Исп-ся для установки предохранителей. Место установки: внутри корпуса на уголки вертикальные. В компл 3шт. | компл | 860.94 | 728.16 | 2
СЛЛ.N.094.110.NTL.T5.028.840.G5 | Лампа люминесцентная | Лампа люминесцентная Navigator 94 110 NTL-T5-28-840-G5 | T5 (16mm), G5; ,L= 1149мм | шт | 149.3 | 130.96 | 10
ЭПХ.Т.HINTEK.PROF.03220 | Конвектор электрический | Конвектор электрический Тепловая пушка HINTEK PROF 03220 | Максим.подогрев воздуха: 32гр.С, Габариты: 410х230х320мм, производительность по воздуху 250куб.м/ч, режимы мощности: х/1.5/3кВт., напряжение питания: 220В. Вес 7кг. | шт | 4543 | 4218.5 | 2
ЗА2.OD.ВМ63.002NK03.УХЛ3 | Автомат 2-пол. | Автомат 2-пол. OptiDin ВМ63-2NK3-УХЛ3 | Модульный авт. выкл. на DIN-рейку. Режим экспл-и продолж-й. Ном. ток-3А. Ном. напр.230В, част.50Гц. N-с одним незащищённым полюсом для коммутирования нейтрали. Хар-ка откл.-К. Комм.изн.-1500ц. IP20. От -60до +40. Габ: 84х36х71,5мм. m-0.250кг. | шт | 1443.58 | 1334.22 | 2
КСХ.ВВГНГ.LS.005.016.СКЗ | Кабель силовой | Кабель силовой ВВГНГ(А) - LS 5х 16 СКЗ | LS-низкое дымо- и газовыд-е. Рабочее ~U=660В. Мед. жила. Материал изоляции и оболочки-ПВХ, пониженной жароопасности. Использ. для передачи и распределения эл.энергии в стационарных условиях (в т.ч. для АЭС). | м | 497.56 | 423.78 | 100
ТТН.ЗНОЛ.006.020 | трансформатор; напр.измерит.; | трансформатор ЗНОЛ-06 20(20кВ) | Масса=32.5+-1.5кг. Размеры: 341х330х153х328х205х105мм.Высота установки над уровнем моря не более 1000м, Наибольшее раб. напряжение=24кВ, окружающая среда невзрывоопасная, температура окруж. воздуха: -45 +50град. по С. | шт | 91499.32 | 83028.39 | 2
АХХ.ДКС.LP7010.В.04121.L.1000 | Прочая продукция | Прочая продукция ДКС BSP2110 Вертикальный подвес одиночный 41х21, L 1000 | Аксессуар для монтажа лотков ДКС. Вертикальный подвес одиночный 41х21, L 1000 уп=1шт. | шт | 857.41 | 678.54 | 2
ТТТ.ТШП.000.66.750.005.000.5 | Трансформатор тока | Трансформатор тока ТШП-0.66 750/5 кл/т 0.5 | Масса=0.75кг(без шины), 1.3 кг(с шиной). длина шины 152мм, выс.50мм, толщ.8мм. Для работы в след. условиях: высота над уровнем моря не более 1000м, температ. окруж. среды при эксплуатации -45 +50С., окруж. среда невзрывоопасная, относит. влажность во | шт | 1045.59 | 954.34 | 3
ИКУ.IMT35093.06540.IP55 | Коробка; установочная | Коробка IMT35093 для о/п d65х40мм IP55 (RAL7035, 4 гермоввода) | Распределительная коробка Шнейдер Электрик d65х40мм для открытой установки, IP55, цвет серый, материал - полипропилен. Защелкивающаяся крышка соединена пластиковой ниткой с корпусом. Кратность 150 шт. | шт | 31.81 | 23.13 | 150
ООХ.DEK.ОП101.004P.040.C.420 | Ограничитель перенапряжения | Ограничитель перенапряжения DEKraft ОП101-4P-040-C-420 (18018DEK) | Ограничитель перенапряжений 4P 40кА C 420В ОП-101 | шт | 5009.43 | 4081.76 | 2
ТТХ.ОСМ1.000.1.220.005.042 | Трансформатор | Трансформатор ОСМ1-0.1 220/5-42 | IP00, 85х86х90мм, 1.8кг | шт | 1208.25 | 1089.51 | 2
СРС.РКУ.016.250 | рассеив.; стекло; | рассеив. РКУ 16-250 | НЕ ДЛЯ ПРОДАЖИ! | шт | 1 | 1 | 1
ЗКХ.КМИ.11810.018А.380В.050Г.001 | Контактор | Контактор КМИ-11810 18А 380В/50Гц 1но | IP20, 400В, 50Гц,мощность нагрузки 7.5кВт, ток терм.стойкости 32А(8 час), электр. износостойкость 1.4млн. циклов, 45х74х85мм, на DIN-рейку 35мм или винтами, гарантия 3 года, срок службы не менее 15 лет. | шт | 657.39 | 556 | 3
АХХ.ДКС.37333.К.TSS.200.Н100 | Прочая продукция | Прочая продукция ДКС 37334 Крышка-ответвитель TSS осн.200 Н100 | Аксессуар для лотков ДКС. Крышка-ответвитель TSS осн.200 Н100 уп=1шт. | шт | 3707.09 | 2933.75 | 2
АКК.ДКС.00513.PDA.045N.080.Р.002.04545 | Короб, комплектующие | Короб, комплектующие ДКС 00513 PDA-45N 80 Рамка-суппорт под 2 модуля 45x45 мм | PDA-45N 80 Рамка-суппорт под 2 модуля 45x45 мм Уп=10шт. | шт | 72.14 | 57.1 | 10
КСХ.NYM.J.0051.005.РЭК | Кабель силовой | Кабель силовой NYM-J 5х1.5 РЭК призман | для неподвижной прокладки в сухих, влажных и мокрых помещениях; тройная изоляция (ПВХ+резина+ПВХ); негорючий; изоляция жил имеет различный цвет; цвет жил: черная, голубая | м | 68.91 | 58.7 | 100
АМВ.МВП.020 | муфта; вводная; | муфта вводная МВП 20 (Fortisflex) | Муфты вводные для металлорукава предназн. для ввода-вывода в корпусах щитового электрооборудования. Материал: ПВХ. Уп=50шт. | шт | 10.82 | 9.38 | 100
ВКХ.К.AEA.022.022.З.230В.001.001.TDM | Кнопка | Кнопка AEA-22 "Грибок" зеленый d22мм 230В 1з+1р TDM | предназначены для оперативного управления контакторами (магнитными пускателями) и реле автоматики в электрических цепях переменного тока частотой 50 Гц | шт | 131.73 | 117.31 | 10
АХХ.ДКС.38048.К.DPT.Т.600 | Крышка на тройник (Т-разветвитель) | Крышка на тройник (Т-разветвитель) ДКС 38048 DPT ответв.Т-образ.горизонт. осн.600 | Крышка DPT на ответвитель Т-образный горизонтальный осн. 600 уп=1шт. | шт | 2376.51 | 1880.74 | 2
АКК.L.30867.DLP.П.002 | Короб, комплектующие | Короб, комплектующие Legrand 30867 DLPl Перегородка разд.прост.2м | DLPlПерегородка разд.прост.2м Уп=88м | м | 197.79 | 182.58 | 10
ЗУ4.A9.A9R14480.ID.004P.080A.300MA | УЗО 4-пол. | УЗО 4-пол. Acti9 A9R14480 ID 4P 80A 300MA | ДИФФ.ВЫКЛ.НАГР. iID 4П 80A 300mA AC-ТИП аналог Multi9 23054 | шт | 9250.78 | 7674.72 | 2
РЩК.К.ВРУ.001.1800.0630.450.IP54.С.СИ.ЭЛ | щит; корпус; | щит Корпус ВРУ-1 1800х630х450 IP54 С СИ-ЭЛ | Однодверный, с комплектом боковых панелей. В комплект поставки входят: боковые панели - 2шт., замки - 3 шт., набор монтажных панелей соответствует стандартной комплектации ВРУ-1 IP-31. RAL 7035 | шт | 13587.08 | 12019.34 | 2
АХХ.ДКС.BBA3010.Л.DS.100 | Прочая продукция | Прочая продукция ДКС BBA3010 Легкая консоль потолочная DS осн.100 мм | Консоль для подвеса лотка ширина 100 мм оцинкованная. Уп.4шт. | шт | 218.03 | 153.38 | 16
ЗА3.DEK.ВА401.004.00.006.30А.050.А | Автомат 3-пол. | Автомат 3-пол. DEKraft ВА401-4.00-6.30А 50 кА (21205DEK) | Авт. выкл. защиты двигателя 3P 4-6,3A 50кА ВА-401 DEKraft | шт | 1061.64 | 865.04 | 2
ЗД4.DEK.ДИФ101.004P.020А.100.C.004.5А | Автомат дифференц. 4-пол. | Автомат дифференц. 4-пол. DEKraft ДИФ101-4P-020А-100-C 4.5кА (15030DEK) | Диф. автомат 4Р 20А 100мА тип AC х-ка С ДИФ-101 4,5кА DEKraft | шт | 1257.95 | 1025 | 2
РШР.ШР11.73523.022У3 | Шкаф распределительный | Шкаф распределительный ШР11-73523-31У3 | Вводной рубильник ВР32-37-В31250-400А, предохранитель ППН-35-100А - 18 шт.,предохранитель ППН-35-250А - 6 шт. Шина медная 30х4мм. Корпус ШРС-1-7 (1600х700х300мм) IP31. | шт | 30593.43 | 29666.36 | 2
ЗАК.З.ВА47.029.IEK | Комплектующие для автомата | Комплектующие для автомата Заглушка для пломбировки ВА47-29 IEK | Для опломбирования ВА 47-29 нового поколения | шт | 4.06 | 3.43 | 100
МТГ.ПНД.025 | Трубка гофрированная | Трубка гофрированная Труба гофр.ПНД Строительная безгал. с/з д25 (50м/уп) | Труба гофрированная с зондом, строительная. Уп=50м | м | 14.4 | 13.1 | 100
ТКХ.БМКТП.160.006.Р | Компл.трансф.подстанции | Компл.трансф.подстанции БМКТП-160/6 с Разр.(без тр-ра.) | ПО ОПР.ЛИСТУ. СОГЛАСОВЫВАТЬ С ПРОИЗВОДСТВОМ!!! Состоит из: УВН (предохранители ПКТ, разрядники РВО), РУНН (рубильник ВР-32 на 250А, 3 силовых фидера(80А,100А,160А), фидер уличного освещения), 2190х 2445х5345мм, 935кг. Не требует доп. контура. | шт | 212689.02 | 205092.98 | 2
ЗУ4.EZ9R34425 | УЗО 4-пол. | УЗО 4-пол. EZ9R34425(4P 25A 30mA AC) | Серия "EASY 9". Диффренциальный выключатель нагрузки класса АС, ном. напряжение 230В~. Количество модулей = 4. | шт | 2583.06 | 1961.82 | 2
ИРХ.ABL.D34S27.125А.230V.002P.E | Розетка | Розетка ABL D34S27 настен. 125А 230V 2P+E | ЗАКАЗ СОГЛАСОВЫВАТЬ С ОТВ.СНАБЖЕНЦЕМ. IP67 розетка наружной установки . Цвет корпуса голубой. 230V, 50/60Гц. 3 контакта. Сила тока 125А. | шт | 4498.85 | 4198.93 | 2
ЗПХ.ПМ.12025511.220.025А.004.006 | Пускатель | Пускатель ПМ 12025511/220 25А 4з+6р | IP54, масса=1.91кг, габаритные размеры: 170х192х138мм, установочные размеры: 75+-0.2х135+-0.2мм, реверсивный, закрытый, б/реле,4з+6р | шт | 2641.93 | 2337.09 | 2
ИРХ.ИЭК.CEE.235.003P+PE+N.063A | Розетка | Розетка ИЭК ССИ 235 переносная 3Р+РЕ+N 63А 380В IP54 | PSR22-063-5 IP54 380В. Розетка силовая переносная. Номин. частота сети 50Гц. рабочая температура -25С до +40С. Корпус, изолирующие детали выполнены из термостойких и самозатухающих материалов. | шт | 1836.69 | 1553.42 | 2
С3В.R.050.Б.П | Светильник накал.; встраиваемый | Светильник накал. KOMTEX NORMA 50 1 01(R Бел.Повор) | Светильник точечный штампованный поворотный, макс мощность 60W,ЛН R50 Е14, диаметр 100мм, высота 90мм, вырезное отверстие 67 мм,IP20, 220-240V, белый. KOMTEX. | шт | 78.1 | 70.4 | 2
АХХ.ДКС.FC37302.К | Прочая продукция | Прочая продукция ДКС FC37302 Клемма зазем. для провол. лотка | Клемма заземления для проволочного лотка уп=20шт. | шт | 215.63 | 170.65 | 10
ИСП.Р.113.002Р+РЕ.016А.220В.IP44.TDM | Разъем штепсельный | Разъем штепсельный Розетка 113 2Р+РЕ 16А 220В IP44 TDM (стацион.) | Розетка стацион., IP44, 2P+PE. Корпус и детали, несущие токоведущие части выполнены из термостойких и самозатухающих материалов. крышки защищают от попадания внутрь разъема пыли и влаги, предусмотрено пространство для размещения кабеля. | шт | 199.16 | 177.35 | 5
ЗПХ.ПМЛ.6510.110.160А | Пускатель | Пускатель ПМЛ 6510/110 160А | 160А.660В, IP54. оболочка, 2р+2з, реверсивный, без реле , с механич. блокировкой, Масса 23,3кг, габариты: 500х400х220мм. Предназнач. для дистанц. пуска, остановки и реверсирования трехфазных асинхронных электродвигателей. | шт | 26720.7 | 24094.72 | 2
С9Р.N.094.572.NEL.T8.007.004K.LED | Светильник LED накладной | Светильник LED накладной Navigator 94 572 NEL-T8-07-4K-LED (аналог ЛПБ T8 13 Вт) | Светодиодный светильник для подсветки внутренних пространств в жилых, офисных и коммерческих помещениях, IP33, диапазон рабочих температур (от - 30 до +40 °С), эффективность светодиодов 90 Лм/Вт;срок службы 40000 часов | шт | 908.35 | 681.82 | 4
КСХ.ВВГ.001.095.Б | Кабель силовой | Кабель силовой ВВГ 1х 95 Белый Алюр | Номин. наруж. диаметр=17,3мм. Расчетная масса = 1028кг/км. Изоляция (белая) и оболочка кабеля из поливинилхлоридного пластиката. Медная токопроводящая жила. Рабочее напряжение ~1000В. Длительно допустимая Т=70 градусов. Для передачи и распределения э | м | 609.36 | 539.05 | 100
ЗА1.DEK.ВА101.001P.050А.D.004.5А | Автомат 1-пол. | Автомат 1-пол. DEKraft ВА101-1P-050А-D 4.5кА (11107DEK) | Авт. выкл. 1Р 50А х-ка D ВА-101 4,5кА DEKraft | шт | 119.99 | 97.77 | 12
ВКХ.К.LAY5.BC41.Г.001.ИЭК | Кнопка | Кнопка управления LAY5-BC41"Грибок" красная 1з ИЭК | Кнопка управления LAY5-BC41"Грибок" красная 1з ИЭК | шт | 231.88 | 196.12 | 5
КОХ.АППВ.002.002.5 | Провод уст.и освет. | Провод уст.и освет. АППВ 2х 2.5 | Вес 32.2кг/км, наружний диаметр 3.4х7.8мм. Uном. ~450В/-1000В, класс жилы 1, количество и диаметр проволок в жиле 1х1.78мм, толщина изоляции 0.8мм. | м | 6.62 | 6.07 | 200
ЗПХ.ПМ.12160120.220.160А | Пускатель | Пускатель ПМ 12160120/220В 160А У2 В | Контактор, нереверс., без реле, с кн. "Пуск" и "Стоп", IP54, до 660В 50 и 60Гц, 2з+2р, масса-8.6кг, габ. мм: гл-227; ш-264; в-516. Для дистанционного пуска, остановки и реверсирования 3-х фазных асинхронных эл.двигателей с короткозамкнутым ротором. | шт | 10882.78 | 9627.07 | 2
ИПС.К.КЕ10.003.IEK | Принадлежн.; клеммы и полюса | Принадлежн. Колодка клеммная для сетей уличного освещения КЕ10.3 IEK | Для подключения светильников на опоре уличного освещения. Сечение проводов -6х(10-35 Al / 1,5-25 Cu) кв. мм. Диметр проводов - 1,7-9,0 мм. | шт | 215.35 | 157.92 | 5
ЗПХ.ПМЛ.2220.380.025А | Пускатель | Пускатель ПМЛ 2220/380 25А | 25А. IP54,нереверсивный, с реле, кнопки "Пуск"+"Стоп", 1з, масса 1,28кг, габариты: 185х101х134. | шт | 2150.05 | 1938.75 | 2
ИРС.П.РС.016.211.Б | Розетка; скрытой проводки | Розетка Прима RS16-211-BI "WESSEN" | Прима двойная розетка С/У без з/к без шт. 16А 250В, Цвет белый. | шт | 77.23 | 56.17 | 10
С9О.СДО.007.010.IP65.IEK | Прожектор светодиодный | Прожектор светодиодный СДО 07-10 серый IP65 IEK | Ном. напр, В: 230. Частота сети, Гц: 50. Мощн.10Вт. Диапазон рабочих напряжений, В:220-240. Цветовая температура, К: 6500. Индекс цветопередачи, Ra, не менее: 70. Коэффициент мощности, не менее: 0,9. IP65. Диапазон раб. температур, °С:- 40 + 50. Мини | шт | 219.38 | 201.5 | 10
ЗРВ.ВЛ.065.003.030С.000.1.001М.220В.050Г | реле; времени; | реле ВЛ-65 3-30Сек./0.1-1Мин.220В/50Гц | IP40(оболочка), 1зам.+1разм.контакты, циклические, 45х119х75мм | шт | 2946.25 | 2888.31 | 2
ЗРВ.ВС.033.002.060Ч.220В.050Г | реле; времени; | реле ВС-33-2 до 60Ч 220В 50Гц | электромеханическое, одноцепное, однокомандное, предназначено для коммутации цепей в устр-х автоматики с определенными предварительно установленными выдержками времени, ном. ток контактов 4А, размеры 50х75х133мм, вес 0.45кг | шт | 4546.42 | 4457.01 | 2
ТТТ.ТТИ.А.200.005А.010ВА.000.5 | Трансформатор тока | Трансформатор тока ТТИ-А 200/5А 10ВА кл/т 0.5 | Масса 600г. Предназ. д/передачи сигнала измерит.приборам или устройствам защиты и управления; для защиты оборудования от повреждения. Выпускаются в корпусе из негорючей самозатухающей пластмассы с прозр. пломбир. крышкой. | шт | 561.63 | 411.86 | 5
ТТХ.ОСМ.002.5.380.036 | Трансформатор | Трансформатор ОСМ-2.5 380/36 | IP00, 240х290х140мм, 27.8кг | шт | 14542.14 | 13534.69 | 2
ЗА3.ABB.SH203L.C.025A | Автомат 3-пол. | Автомат 3-пол. ABB SH203L C 25A | Производство Германия. Аналог серии "ДОМОВОЙ", ном. напряжение 230/240В,~ ток откл. 4.5кА, кривая отключения: С (5-10 крат. Iном.) | шт | 608.88 | 518.68 | 5
ВВК.ВПК.2112 | Выкл. концевой | Выкл. концевой ВПК-2112 | IP67;Iном.10А;Uном.660В;1з+1р к-ты;рычаг с роликом;42х60х115мм;0.440кг | шт | 328.86 | 296.54 | 5
ВПХ.ABB.M2SS1.021Y.002 | Переключатель | Переключатель ABB M2SS1-21Y (короткая ручка) желтый 2-х позиционный с подсв. | Переключатель (короткая ручка) желтый 2-х позиционный с подсветкой (только корпус) 45 градусов с фиксацией (лампа поставляется отдельно) | шт | 883.55 | 752.65 | 2
С2В.PRB.R.004.036 | светильник люмин.; встраив.; | светильник люмин. PRB/R 436 /595/ HF 1017000350 | IP20. Масса=9,2кг. Габ.разм: 595х1195мм, встр. разм: 575х1175мм. С э/м ПРА.Трубч. лампа d=26мм. Встраиваемый в подвесн. потолки "Армстронг" или в подшивн.потолки из гипсокартона с помощью клипс. Цельномет.сварной корпус из лист. стали, покрыт. бел. | шт | 6971.67 | 6369.18 | 2
РШК.З.ЩО.070.18001000.СИ.ЭЛ | Комплектующие для шкафа | Комплектующие для шкафа Задняя стенка ЩО-70 1800х1000 СИ-ЭЛ | Комплектующие для корпусов ЩО-70 RAL 7035 | шт | 2796.83 | 2474.12 | 2
НЗК.П.К.JT.001 | Клещи | Клещи Пресс-Клещи JT-01 (КВТ) | обжим разъемов серий:RJ-45, обрезка, зачистка проводов | шт | 1017.41 | 881.76 | 2
ИСП.В.ABB.216.P6.002P+E.016А | Разъем штепсельный | Разъем штепсельный Вилка ABB 216-P6 16A, 2P+E, IP44 | Вилка кабельная ICAT 16A, 2P+E, IP44 | шт | 244.94 | 208.65 | 10
ИРС.G.GSL000124 | Розетка; скрытой проводки | Розетка Glossa GSL000124 (роз. 2-ная с зазем-ем, белый) в сборе | розетка двойная с заземлением (белый ) в сборе | шт | 154.43 | 112.31 | 10
ТТХ.ОСМ1.000.063.380.005.036 | Трансформатор | Трансформатор ОСМ1-0.063 380/5-36 | IP00, 85х70х90мм, 1.24кг | шт | 945 | 852.13 | 2
ИКР.КП.024.016.022 | Коробка распаечная | Коробка распаечная КП-24-16-22 взрывозащ. | IP54, масса = не более 2.5кг, номин. напряжение 380В и 660В. Для соед-я разветвления гибких или бронир. кабелей с медными или алюминиевыми жилами в цепях переменного тока электроустановок химической, газовой, нефтяной и др. отраслях промышленности. | шт | 8347.32 | 7855.07 | 2
АХХ.М.МК0.001.5."B" | Маркировка кабельная | Маркировка кабельная Маркер МК0-1.5мм "B" | Маркер кабельный выполнен из эластич., негорючего поливинилхлорида. с отверстием для проводника. Для маркировки кабеля в распределительных счетах. Раб. температура -40 +85С. 1000шт/ролл | компл | 87.08 | 73.65 | 10
АХХ.М.МК0.001.5."4" | Маркировка кабельная | Маркировка кабельная Маркер МК0-1.5мм "4" | Маркер кабельный выполнен из эластич., негорючего поливинилхлорида. с отверстием для проводника. Для маркировки кабеля в распределительных счетах. Раб. температура -40 +85С. 1000шт/ролл | компл | 87.08 | 73.65 | 20
СЛН.Т.220.230.300.Е27.С | Лампа накаливания | Лампа накаливания Т 220-230-300 Е27 (90) Саранск | Напряжение сети 220-230В Световой поток: 4800 лм. Тип цоколя:Е27 Диаметр D:68 мм. Длина L: 165 мм. Срок службы: 1000 ч | шт | 40.1 | 36.72 | 30
ИУХ.У6К.006.002Р.003.0021002.006А.250В | удлинитель; | удлинитель У6К-выкл. 6 мест 2Р/3м. 2х1мм2 6А/250В | ИЭК. 6А, 250В, 6-местный удлинитель длиной 3м, с выключателем | шт | 179.37 | 159.44 | 2
РШТ.MINI.PRAGMA.22106S | Шкаф пустой встраиваемый | Шкаф пустой встраиваемый MINI PRAGMA MIP22106S (1ряд/6 мод., прозр.дверь) | 1 модуль=18мм, настенный распределительный шкаф с темной прозрачной дверцей, с DIN-рейкой для установки модулей, встроенная шина для присоединения нулевого и защитного провода | шт | 1569.04 | 1301.72 | 2
ТТМ.ТМ.100.006.Y.Y.000 | Трансформатор силовой | Трансформатор силовой ТМ- 100/6 сх.соед. Y/Yн-0 (Барнаул) | Мощн.-100кВа, высокое напр.-6кВ, низкое напряж.-400В; схема и группа соединения обмоток звезда-звезда-0, потери КЗ-1970Вт, напряжение КЗ- 4.5%, потери холостого хода-270Вт, ток холостого хода -2,2%, частота 50Гц. 1285х705х1070мм, 530кг. ПБВ +-2,5х2%. | шт | 119581.2 | 110612.61 | 2
ЗА2.ВМ.063.002.005А.NB | Автомат 2-пол. | Автомат 2-пол. OptiDin ВМ63-2NB5-УХЛ3 | Упаковка 6шт=12полюсов. Мод. авт. выкл., с э/м и тепловым расцепителем, для нечастых операт. ВО - до 30раз в сутки, на DIN-рейку 35мм двухпол., номин. напр.230В 50Гц, ПКС-6кА. Износост.-10000циклов. IP20. От -60 до +40. Габ: 84х35,6х70мм. Масса - 0.2 | шт | 424.13 | 392 | 4
АКК.LEX.5970.020 | Короб, комплектующие | Короб, комплектующие LEX 5970 020 (монтаж. рамка с полем д/маркировки) | Монтажная рамка СYB-BK2 с полем для маркировки. | шт | 96.62 | 82.82 | 2
ЗА4.OD.ВМ63.004K06.УХЛ3 | Автомат 4-пол. | Автомат 4-пол. OptiDin ВМ63-4K6-УХЛ3 | Модульный авт. выкл. на DIN-рейку. Режим эксплуатации продолжительный. Ном. ток-6А. Ном. напр.400В, частота 50Гц. Хар-ка откл.- K. Коммутац. износост.-500циклов. IP20. От -60 до +40. Габ: 84х72х71,5мм. Масса - 0.500кг. | шт | 3196.82 | 2954.64 | 2
С4К.РКУ.015.250.101 | Светильник ДРЛ; консольный | Светильник ДРЛ РКУ 15-250-101 со ст. | IP53. С защит.ст. из светостабилизир. поликарбоната. Е40. Масса=9,8кг. КПД не менее 72%. Габарит.размеры: 795х375х355мм. Основ. литое алюм. с порошк. покр-ем, корпус-методом глубок.вытяжки из ал. проката. НАЗНАЧ-Е: улицы, дороги, площади с высокой и | шт | 6679.13 | 6172.58 | 2
С9В.СД.Л.N.071.400.NLS.3528W60.004.8.IP20.012V.R5 | Светодиодная лента | Светодиодная лента СД Navigator 71 400 NLS-3528W60-4.8-IP20-12V R5 | цена за метр, бухта 5 м | м | 106.08 | 100.21 | 10
ККХ.КВВГ.007.000.75 | Кабель контрольный | Кабель контрольный КВВГ 7х 0.75 Дмитров | расч.масса = 161кг/км, номин. наруж. диаметр =10мм, Uном 660В, изол.и оболочка из ПВХ пластиката, предн.для прокладки в помещениях, каналах, туннелях при отсутствии механич.воздействий. Бухта 1000м | м | 43.92 | 37.41 | 100
ККХ.КВВГЭНГ.014.001 | Кабель контрольный | Кабель контрольный КВВГЭнг(А) 14х 1 Алюр | Uном 660В,расч.масса = 456кг/км, номин. наруж. диаметр =16.6мм, изол.и оболоч. из негорюч.ПВХ пластиката, экранир., предн.для прокладки в помещениях, каналах, туннелях при отсутствии механич.воздействий | м | 127.21 | 112.53 | 100
С9Л.КОМТЕХ.СДЛ.Г55.006.220.827.270.Е27 | Лампа светодиодная (LED) | Лампа светодиодная (LED) КОМТЕХ СДЛ-Г55-6-220-827-270-Е27 | LED, 6Вт, аналог ЛН=40Вт, 220В, 2700К, 470лм, CRI>82, Кп<5%, 270°, Е27 | шт | 134.75 | 122.27 | 10
ЗД0.АВДТ.034.C10.030А | Автомат дифференц. | Автомат дифференц. АВДТ 34 C10 30мА | Авт. выкл. дифференц. тока. Номин ток=10А, номин. откл. дифф.ток=30мА.Число полюсов 3P+N. Степень защиты IP20. Масса=0.4кг. | шт | 1290.39 | 1091.37 | 2
ККХ.КВВГЭНГ.004.001 | Кабель контрольный | Кабель контрольный КВВГЭнг(А) 4х 1 Алюр | Uном 660В, расч.масса = 150кг/км, номин. наруж. диаметр =9.7мм, изол.и оболоч. из негорюч.ПВХ пластиката, экранир., предн.для прокладки в помещениях, каналах, туннелях при отсутствии механич.воздействий | м | 50.64 | 44.8 | 100
КСБ.ВБШ.LS.003.010.000.66.К | Кабель силовой бронированный | Кабель силовой бронированный ВБШвнг(А)-LS 3х 10 ок (N, PE) - 0.66 Кабэкс | Сил.кабель с мед.жилами, с изоляцией и оболочкой из ПВХ-композиций пониж.пожароопасности, с защит покровом типа ВБШв и низким дымо- и газовыделением. | м | 232.06 | 208.85 | 100
АЛХ.ДКС.FC8010.П.080100.L3000 | Лоток | Лоток ДКС FC8010 Проволочный 80х100 L3000 | Проволочный лоток 80х100 L3000 Уп=6м | м | 303.71 | 240.35 | 6
ВВМ.G.GSL000208 | Выкл. комплектующие | Выкл. комплектующие Glossa GSL000208 (4-пост.рамка, верт., бежевый) | 4-постовая рамка (бежевый ), вертикальная | шт | 125.47 | 91.25 | 15
ЗПХ.ПМЛ.2220.220.007.010А | Пускатель | Пускатель ПМЛ 2220/220 7-10А | 25А. IP54,нереверсивный, с реле, кнопки "Пуск"+"Стоп", 1з, масса 1,28кг, габариты: 185х101х134. | шт | 2150.05 | 1938.75 | 2
СХХ.П | Аксессуары для светильников | Аксессуары для светильников Подвес на трос, комплект | Для ЛСП44, ЛСП40, ПВЛМ П, ПВЛМ, ЛСП22 L=60mm | компл | 111.12 | 109.22 | 10
АХХ.ДКС.38413.К.TDSR.500.300 | Прочая продукция | Прочая продукция ДКС 38413 Крышка на ответвитель-переходник TDSR 500/300 | Аксессуар для монтажа листовых лотков ДКС.Крышка TDSR на ответвитель Т-обр. верт. переходник 500/300 уп=1шт. | шт | 1392.18 | 1101.76 | 2
РЩК.К.ЩО.070.2000.0800.600.СИ.ЭЛ | щит; корпус; | щит Корпус ЩО-70 2000х800х600 СИ-ЭЛ | Однодверный, без задней стенки, без торцевых панелей. В комплект поставки входят: замки - 2 шт., панель приборов - 1 шт., швеллер боковой перфорированный - 6 шт., уголок монтажный перфорированный - 6 шт., толщина металла корпуса - 2мм. | шт | 14192.7 | 12555.08 | 2
ЗРТ.LRE03 | реле; тепловое; | реле LRE03(0.25-0.4А) | Трехполюсное тепловое реле для защиты электродвигателей от перегрузки, диапазон уставок тока 0,25-0,4А, используется с контакторами типа Е06#Е38 | шт | 736.03 | 637.89 | 3
ТТХ.ОСМ.000.16.220.005.022.110.024 | Трансформатор | Трансформатор ОСМ-0.16 220/5-22-110/24 | понижающий трансформатор общего назначения, габаритные размеры115х75х117мм, установочные размеры ,65х65 мм, вес 1.6кг | шт | 1974.21 | 1791.44 | 2
С1А.BS.5501.003.0100.003.INEXI.SNEL.LED.ICEBERG | Светильник аварийного освещения | Светильник аварийного освещения BS-5501/3-10x0,3 INEXI SNEL LED ICEBERG | Оповещатель пожарный световой. Автономная масштабируемая система аварийного освещения универсальный (master) | шт | 5608.8 | 5237.14 | 2
ДЭХ.АИР.180.018.5.1000.М6.Л | Электродвигатель | Электродвигатель АИР 180(18.5квт/1000об/м)М6/Лп | IP44, высота оси вращения 180мм, диаметр вала 55мм,установочные размеры 279х241мм, размеры 680х400х440мм, 180.0кг | шт | 43680 | 40064.64 | 2
ВВР.РС.032.250А.Л.А | Рубильник выкл. | Рубильник выкл. РС-32 250А левый (без предохр.) (А-632) | Для защиты и неавтоматической коммутации силовых цепей 380В. Со смещенным (боковым) приводом ПРБ-0,4. С керамическими изоляторами (А-632), на металлическом основании Габ.: Ш-230(без рук.); В-200; Г-140мм. М/П-85мм. Вес-?кг. У3(УХЛ4). | шт | 2983.04 | 2905.82 | 2
ЗК3.L.416249.К.CTX3.003P.130A.0022.415V.AC | Контактор 3-пол. | Контактор 3-пол. Legrand 416249 Конт.CTX3 3P 130A 2но2нз 415V AC | 3-полюсный промышленный контактор со встроенными вспомогательными контактами | шт | 18809.61 | 17362.72 | 2
ММХ.Х.003.6.350.TDM | Стяжка кабельная (хомут стяжной) | Стяжка кабельная (хомут стяжной) Хомут 3.6 х 350мм полиамид (100 шт) TDM | упаковка 100шт, размер: Длинна=350мм Ширина=3.6мм | шт | 0.89 | 0.65 | 1
ЗВХ.П.ППНИ.033.000.160А.ИЭК | Предохранитель | Предохранитель Плавкая вставка предохранителя ППНИ-33, габарит 00, 160А ИЭК | Номинальный ток - 160 А. Группа - gG. IP 00. Рабочая температура: -45 - +60 град. | шт | 143.64 | 121.49 | 10
КСБ.ВБШ.LS.004.006.000.66.К | Кабель силовой бронированный | Кабель силовой бронированный ВБШвнг(А)-LS 4х 6 ок (N) - 0.66 Кабэкс | Сил.кабель с мед.жилами, с изоляцией и оболочкой из ПВХ-композиций пониж.пожароопасности, с защит покровом типа ВБШв и низким дымо- и газовыделением. | м | 186.93 | 168.24 | 100
КСХ.NUM.J.005.001.5.000.66.К | Кабель силовой | Кабель силовой NUM-J 5х 1.5 -0.66 Конкорд | Расч. масса = 180кг/км, наруж. диаметр =10мм, бухта 100м или барабан 500м; для неподвижной прокладки в сухих, влажных и мокр.помещ.; тройн.изоляция (ПВХ+резина+ПВХ); негорючий; изоляция жил имеет различный цвет; цвет жил: черная с марк.тиснением,черн | м | 58.58 | 51.82 | 100
ЗКХ.К.ПМ12.025101.230.В | Контактор | Контактор ПМ12-025101 230 В | Контактор, ном. раб. ток, (АС-3) 25А, ном.напр.катушки упр., 230В. Кол-во и вид доп контактов 1р | шт | 317.99 | 233.19 | 10
АРЦ.С.СМО.008.009 | металлорукав; крепеж; | металлорукав Скоба металл.однолапковая СМО 8-9 | Скоба металлическая однолапковая. Внутренний диаметр 8-9мм. УП=100шт. | шт | 1.69 | 1.5 | 300
ЗА2.DEK.ВА103.001N.032А.C.004.5А | Автомат 2-пол. | Автомат 2-пол. DEKraft ВА103-1N-032А-C 4.5кА (12185DEK) | Авт. выкл.1+N 32А х-ка C ВА-103 4,5кА DEKraft | шт | 184.25 | 150.13 | 6
МТТ.ТУТ.016.008.Ж.КВТ | трубка; термоусаживаемая; | трубка ТУТ-16/8 желтая (КВТ) | Термоусаж.трубка с к-том усадки 2:1. Для изоляции и антикаррозийной защиты эл.соед-й, бандажирования кабелей и проводов. Форма поставки: рулон 100м. | м | 19.25 | 17.03 | 2
ИРС.V.LIFE.АЛЮ.Р.002К.З.753624 | Розетка; скрытой проводки | Розетка Valena LIFE АЛЮ Роз 2К+З с/шт,винт. 753624 | Valena LIFE.Силовая розетка 2К+З 16А 250В с лицевой панелью.Винтовые зажимы.Алюминий | шт | 265.22 | 244.82 | 5
ЗА3.ВА.57Ф35.200А | Автомат 3-пол. | Автомат 3-пол. ВА57Ф35-340010-200А-2000-400AC-УХЛ3-КЭАЗ | Для провед-я тока в норм. режиме и откл. тока при корот. замыканиях, перегрузках и недопустим. сниж.напряж-я, а также для нечастых операт. вкл. и откл. эл. цепей. Масса=3,3кг, коммутац. износостойкость =4000циклов ВО. | шт | 2650.47 | 2429.6 | 2
ТТХ.ОСМ1.000.16.220.005.036 | Трансформатор | Трансформатор ОСМ1-0.16 220/5-36 | IP00, 105х90х107мм, 2.7кг | шт | 1714.5 | 1546.01 | 2
ВВМ.C1НД3.001.Б | Выкл. комплектующие | Выкл. комплектующие C1НД3-001 накладка Бел. | Накладка с воротком для механизмов светорегуляторов С1Д3, С1Д5. (уп. 24шт.) | шт | 46.8 | 43.2 | 2
ЗА2.ВМ.063.002.013А.NC | Автомат 2-пол. | Автомат 2-пол. OptiDin ВМ63-2NC13-УХЛ3 | Упаковка 6шт=12полюсов. Мод. авт. выкл., с э/м и тепловым расцепителем, для нечастых операт. ВО - до 30раз в сутки, на DIN-рейку 35мм двухпол., номин. напр.230В 50Гц, ПКС-6кА. Износост.-10000циклов. IP20. От -60 до +40. Габ: 84х35,6х70мм. Масса - 0.2 | шт | 300.93 | 278.13 | 5
С2О.OPL.S.004.018 | Светильник люмин.; потолочный | Светильник люмин. OPL/S 418 1057000230 | накладной светильник с опаловым рассеивателем, Размеры: А=615мм, В=625мм, С=80мм, Масса=4,9кг, КПД=58%. Область применения: торговые залы, фойе,школы, поликлинники, кридоры. | шт | 2282.45 | 2085.2 | 2
С2О.ЛПБ2010.013В.230В.T5.G5 | Светильник люмин.; потолочный | Светильник люмин. ЛПО2010 13Вт 230В T5/G5 | ЛПБ переименован в ЛПО. Произ-во ИЭК. IP20. Масса=0,45кг, L=600мм. С люм.лампой Т5, цоколем G5. Корпус из ал сплава, покр. термост.краской , рассеиватель-мат.оргстекло; бесстартер. электрон. высокочастот. пускорегулир. аппарат. Ввод эл-питания: через | шт | 657.24 | 523.18 | 5
ИКУ.IMT35091.100100050.IP55 | Коробка; установочная | Коробка IMT35091 для о/п 100х100х50мм IP55 (RAL7035, 6 гермовводов) | Распределительная коробка Шнейдер Электрик 100х100х50мм для открытой установки, IP55, цвет серый, материал - полипропилен. Защелкивающаяся крышка соединена пластиковой ниткой с корпусом. Кратность 45 шт. | шт | 86.81 | 63.13 | 45
ЗРУ.РТН.1304.000.4.000.63А.TDM | реле; тепловое электронное; | реле РТН-1304 0.4-0.63А TDM | Реле электротепловое явл. эл. коммутац устройством, имеющим собственное потребление энергии. Кол-во контактов: 1з+1р | шт | 417.15 | 363.52 | 3
СЛГ.КГ.220.1000.004 | Лампа галогенная | Лампа галогенная КГ-220-1000-4 R7S L180 | Для кинопроекторов.Uном.=220В;Мощность P=1000Вт;Средняя продолжительность горения Т=420ч;Габаритные размеры L=180мм D=11мм;Тип цоколя:R7s;Масса m=25г | шт | 264 | 242.27 | 10
СДХ.001И700ДРЛ44Н.001.УХЛ2.220В | Дроссель | Дроссель 1И700ДРЛ44Н-001 УХЛ2 220В | Масса=7,2кг, Габаритные размеры: 200х93х96мм, рабочий ток 5.45А, пусковой ток не более 11А, потери мощности не более 32Вт, к-т мощности не менее 0.61, макс.нормируемая температура обмотки в раб. режиме 130С, перегрев обмотки 75С. | шт | 1628.52 | 1480.9 | 2
КТГ.РПШ.002.001.5 | Кабель телефонный и связи гибкий | Кабель телефонный и связи гибкий РПШ 2х 1.5 (380) Кольчугино | При U=380В масса=116кг, D=9.0мм, при U=660В масса=134кг, D=9.8мм. Предназначен для присоединения установок в эл.сетях частотой до 400Гц, а также для монтажа радиоаппаратуры. Рабочий температурный диапазон: от -40 до+60С и относительной влажности до 9 | м | 52.52 | 47.48 | 100
ВВС.M.L.В.001.С.П.71005 | Выкл. освет.,скр.пров. | Выкл. освет.,скр.пров. Makel Lillium (белая) 1 кл проходной С/П 71005 | Выключатель 1кл. проходной, скрытой проводки. Белый. IP20. 250V. Использовать рамку и вставки производство Турция. | шт | 151.18 | 132.45 | 5
ПТХ.M832 | Многофункциональный измерительный прибор (мультиметр) | Многофункциональный измерительный прибор (мультиметр) Мультиметр DT832 | напряжение пост. 0.1мВ-1000В, напряжение перем. 0.1-750В, ток пост. 0.2мА-20А, сопротивление 0.2-2МОм, звуковой пробник (прозвонка), генератор 50Гц | шт | 372 | 343.1 | 5
ЗПХ.ПМЛ.2501.036.025А | Пускатель | Пускатель ПМЛ 2501/36 25А | 25А. IP00, реверсивный с механич. блокировкой, без реле, без корпуса,без кнопок. Количество контактных групп: 1р. | шт | 2475.1 | 2231.86 | 2
ЗК3.LC1E200B5 | Контактор 3-пол. | Контактор 3-пол. LC1E200B5 (200А, 24В, 50Гц) | трехполюсный, нереверсивный контактор на 200А, без реле,катушка 24В 50/60Гц, установка на панель, доп. контакты типа LAEN... заказываются отдельно | шт | 11849.31 | 10269.4 | 2
С9Р.ASD.СПП.2101.008В.4000К.640Л.IP65 | Светильник LED накладной | Светильник LED накладной ASD СПП-2101 круг 8Вт 4000К 640Лм IP65 | Форма круг, 178х178х80мм | шт | 303.13 | 247.5 | 10
С2О.ЛПО.046.004.036.906 | Светильник люмин.; потолочный | Светильник люмин. ЛПО 46-4х36-906 Luxe | IP20. Рассеиватель экструдированный двухцветный с прозрачным центром и замутненными краями, электромагнитный ПРА. Размеры: 1240х322х65мм. Масса= не более 5.8кг. Для общего освещения общественных зданий. | шт | 3034.5 | 2982.48 | 3
ИРС.M.M.Р.001.С.П.З.К.22009 | Розетка; скрытой проводки | Розетка Makel Mimoza (белая) Роз. 1 мест. С/П З/К с крыш. 22009 | Розетка 1местная, скрытой проводки с заземлением, с крышкой. Белый. IP20. 250V. 16А. Использовать рамку и вставки производство Турция. | шт | 176.68 | 154.79 | 5
МТГ.КKF.09050.ПНД.К.050.450H | Трубка гофрированная | Трубка гофрированная КопосKF 09050 ПНД Копофлекс d=50мм 450H | Труба ПНД Копофлекс D=50 мм 450Н Уп=50м | м | 60.76 | 56.09 | 2
ЗПХ.ПМ.12010240.036.010А | Пускатель | Пускатель ПМ 12010240/36 10А 1з | IP40, габарит. размеры: 171х104х126мм, установочные размеры:100+-0.5х37+-0.3мм, масса=1.1кг, нереверсивный, закр.,с реле,б/кн.,1з | шт | 1122.21 | 992.72 | 2
ВВО.Q.782300.В.010A.001.IP44.БЕЛ | Выкл. освет.,откр.пров. | Выкл. освет.,откр.пров. Quteo 782300 Выключат 10A 1кл IP44 БЕЛ | Выключат 10A 1кл IP44 БЕЛ | шт | 192.91 | 178.07 | 5
АКЧ.КМН.012.012 | Короб, внешний угол | Короб, внешний угол КМН 12х12 (для короба "Элекор") | Внешний угол для кабель-канала "ЭЛЕКОР" | шт | 1.54 | 1.3 | 144
АКП.LEGRAND.030008 | Короб; пластиковый | Короб LEGRAND(20/1x12.5) 030008 | Без центральной перегородки, длинна-2,10м. Цвет белый. | м | 63.31 | 55.31 | 30
КОХ.АПВ.010 | Провод уст.и освет. | Провод уст.и освет. АПВ(АПуВ) 10 | Расч. масса=44.6кг/км. наруж. размер=6.4мм. Рабочее U=450В.Алюминиевая жила. ПВХ изоляция. Допустимая Т=70 град. Для электрических установок при стационарной прокладке в осветительных и силовых сетях, для монтажа электрооборудования, машин, механизмо | м | 9.93 | 8.98 | 400
С9Л.ОНЛАЙТ.071.631.ОLL.C37.006.230.004K.E27 | Лампа светодиодная (LED) | Лампа светодиодная (LED) ОНЛАЙТ 71 631 ОLL-C37-6-230-4K-E27-FR | гарантия 2 года, форма лампы свеча | шт | 50.64 | 44.42 | 20
ТТХ.ОСМ.002.5.220.005.022.220.110 | Трансформатор | Трансформатор ОСМ-2.5 220/5-22-220/110 | IP00, 230х155х235мм, 21кг | шт | 14542.14 | 13534.69 | 2
ИРС.MGU5.037.18TAZD | Розетка; скрытой проводки | Розетка MGU5.037.18TAZD (розетка с з/к со шторками, белая) | Серия Unica. Розетка с з/к и шторками с крышкой, белая 16А, 250В, винт.зажим, IP20 | шт | 395.36 | 341.7 | 5
С2О.PE.ARCTIC.158.1069002180 | Светильник люмин.; потолочный | Светильник люмин. ARCTIC 158 (SAN/SMC) 1069001740 | IP65. Масса=3.2кг. Габ.разм: 86х1577х1230мм. Корпус серого цвета из поликарбоната. съемная метал. панель с пускорегулирующей аппаратурой.Рассеиватель из полимерного материала SAN. | шт | 2081.5 | 1811.67 | 2
ИБЗ.БЗН24.004.025А.006 | Блок зажимов | Блок зажимов БЗН24-4 25А 6-гр. | Материал: корпус - фенопласт, планка - латунь. | шт | 117.72 | 102.46 | 2
С5К.ЖКУ.011.150.001 | Светильник ДНАТ; консольный | Светильник ДНАТ ЖКУ 11-150-001 | С позрачным рассеивателем. Масса не более 7,2кг, размеры: 665х315х305мм., КПД не менее 72%. Для освещения улиц, магистралей, площадей и.т.д. | шт | 5771.5 | 5672.56 | 3
РШН.ABB.Б.M41.048М.Н | Шкаф пустой навесной | Шкаф пустой навесной ABB Бокс настенный Mistral41 48М непрозрачная дверь (с клемм) | непрозрачная дверь (c клеммами в комплекте) на 48 модулей. IP41 | шт | 5063.59 | 4388.44 | 2
ХХХ.С.09038.042В | Прочая продукция | Прочая продукция Самоклеящаяся этикетка 90х38 мм, символ "42В" | Самоклеящаяся этикетка 90х38 мм, символ "42В" | шт | 8.47 | 7.16 | 42
КЭХ.ПЭТВ.002.0150 | Провод обмот. | Провод обмот. ПЭТВ-2 0150 | Масса=0,1688кг/км.Для изгот-я обмоток температур. класса "В": измерит. и регистрир.приборов, телеф.капсюлей, двигателей малой мощности, электромагнитов и сухих трансф-ов.Отличные механич.св-ва позволяют использовать провода для механизир.намотки.Усто | кг | 1056.37 | 958.57 | 20
КСГ.КГТП.001.050.А | Кабель силовой гибкий | Кабель силовой гибкий КГТП 1х 50 Алюр | Dн=17,8 мм,P=0,71 кг/м.Кабель гибкий с медными изолированными скрученными жилами. Рабочее напряжение ~660В. Допустимая Т=75 градусов. Для присоединения передвижных механизмов к электрическим сетям. Радиус изгиба не менее 8 диаметров. | м | 318.93 | 287.04 | 100
ЗУ2.УЗО.Д63.024.С.040.А | УЗО 2-пол. | УЗО 2-пол. D63-24С40-А-УХЛ4 | Ном. напр. 230В, 50Гц, ток-40А, уст.- 300мА, на DIN-рейку. Хар-ка сраб. э/м расц-С. Защ. хар-ка-А. Износост.общая- 6000 циклов. От -5 до +40. Габ. мм.- 80х36х70. Масса-0,19кг. УХЛ4, IP20. | шт | 1180.82 | 1091.36 | 2
КСБ.ВБШ.LS.005.016.000.66.К | Кабель силовой бронированный | Кабель силовой бронированный ВБШвнг(А)-LS 5х 16 ок (N, PE) - 0.66 Кабэкс | Сил.кабель с мед.жилами, с изоляцией и оболочкой из ПВХ-композиций пониж.пожароопасности, с защит покровом типа ВБШв и низким дымо- и газовыделением. | м | 561.33 | 505.2 | 100
РШР.ШР11.73519.022У3 | Шкаф распределительный | Шкаф распределительный ШР11-73519-31У3 | Вводной рубильник ВР32-37-В31250-400А, предохранитель ППН-33-100А - 24 шт. Шина медная 30х4мм. Корпус ШРС-1-7 (1600х700х300мм) IP31. | шт | 22103.11 | 21433.32 | 2
ООХ.Р.ОПС1.B.004P | Ограничитель перенапряжения | Ограничитель перенапряжения Разрядник ОПС1-B 4P | In=30kA Un=400B Im=60kA. 4-полюс. Для защиты на вводе объекта и групповой воздушной линии (вторая ступень защиты). Сечение присоед. проводов 4...25мм2. | шт | 9226.08 | 7803.15 | 2
ТТХ.ОСМ.000.063.220.005.042 | Трансформатор | Трансформатор ОСМ-0.063 220/5-42 | Масса=1.24кг, габаритные размеры: 85х70х90мм. | шт | 1042.5 | 943.66 | 2
ЗРП.CAE40B5 | реле; промежуточное; | реле CAE40B5(4НО КАТУШКА 24В 50ГЦ) | Промежуточное реле серии "E" (4н.о.), номинальный ток 10А, мех.износостойкость - 10 млн. циклов, макс. частота коммутации - 1800/час. | шт | 465.05 | 403.04 | 3
АХХ.ДКС.36668.У.CS.090.090.600.050 | Прочая продукция | Прочая продукция ДКС 36668 Угол CS 90 вертикальный внутр. 600/50 | Аксессуар для лотков ДКС. Угол CS 90 вертикальный внутр. 90° 600/50 уп=1шт. | шт | 1772.41 | 1402.66 | 2
ЗВХ.DEK.ДП102.С14.001P | Предохранитель | Предохранитель DEKraft ДП102-С14-1P (21386DEK) | Держатель предохр. типа C14 со светодиодной индикацией | шт | 155.94 | 127.06 | 6
ЗА1.ВМ.063Р.140.040А | Автомат 1-пол. | Автомат 1-пол. OptiDin ВМ63P-140-УХЛ3 | Упаковка 12шт=12полюсов. Однопол, модульный выкл., ном.напр. 230В, 50Гц, 40А на DIN-рейку, раб. напр.-24В, ПКС - 6кА. Износост.-коммутац-я - 1500, общая-10000циклов. От -60 до +40С. Габ.мм -84х18х70. Масса=0.1кг. УХЛ3 | шт | 126.48 | 116.9 | 10
СЛК.КЭЛ.FS.Е27.009В.2700К.Т2.ИЭК | Лампа люминесц.компактная | Лампа люминесц.компактная КЭЛ-FS Е27 9Вт 2700К Т2 ИЭК | LLE25-27-009-2700-T2 Компакт. люм. энергосберегающая лампа. Спираль. Цоколь Е27, Мощность 9Вт., цвет.температура 2700К(теплый), Размеры: 58х34мм. | шт | 183.23 | 134.37 | 30
С9С.LE.СВО.003.030.0013.020Д | светильник; светодиод.; встраи | светильник LE-СВО-03-030-0013-20Д (опал. расс) | 2200lm/Д. IP20. 596x596х78 30ВТ Раб.ресурс более 50000часов. Гарантийный срок 3года. | шт | 2111.2 | 1971 | 2
ИКУ.IMT35161.100100050 | Коробка; установочная | Коробка IMT35161 100х100х50мм д/полых стен (мет.лапки,с крышкой) | Распределительная коробка Шнейдер Электрик 100х100х50мм для полых стен, IP20, цвет желтый, материал - полипропилен. Крышка белого цвета, устанавливаемая защелкиванием. Кратность 72 шт. | шт | 39.97 | 29.07 | 72
РШК.ПЕР.ВРУ.002.ВРУ.003.СИ.ЭЛ | Комплектующие для шкафа | Комплектующие для шкафа Перегородка отсека учета ВРУ-2/ВРУ-3 СИ-ЭЛ | Комплектующие для корпусов ВРУ IP31/54 RAL 7035 | шт | 224.72 | 198.79 | 4
КТХ.ТСВ.041.002.000.5 | Кабель телефонный и связи | Кабель телефонный и связи ТСВ 41х 2х 0.5 Кольчугино | Предназначен для монтажа низкочастотного оборуд-я тел. станций при U=до 120 В и эксплуатации при температуре окружающей среды от -10 C° до +50 С° и относительной влажности до 80%. сопротивление токопроводящ. жил не более 95Ом/км, строит. длина не мен | м | 176.61 | 159.25 | 100
ЗД0.АВДТ32М.С10.030А.ИЭК | Автомат дифференц. | Автомат дифференц. АВДТ32М С10 30мА ИЭК | Авт. выкл. дифференц. тока. Номин ток=10А, номин. откл. дифф.ток=30мА.Число полюсов 1+N. 230В 50Гц. Имеется защелка с двойн. фикс.полож. | шт | 1127.33 | 953.46 | 5
ИПС.WAGO.221.413 | Принадлежн.; клеммы и полюса | Принадлежн. WAGO 221-413 (строит. клемма) | УП=50шт. Исп. д/подкл.любых типов медных проводников. На 40% меньше и компактнее, чем серия 222. Полностью прозрач. корпус позволяет контр-тьправильность положения и глубину захода проводника, а также осущ-ть визуальный контроль правильности длины сн | шт | 20.43 | 17.85 | 100
ККХ.КВВГ.LS.007.006 | Кабель контрольный | Кабель контрольный КВВГнг(А)-LS 7х 6 Дмитров | Бухта 1000м. Наруж. диаметр = 15,4мм, масса 1 км=556кг. Кабель контрольный с однопроволочными медными жилами, изол. и оболоч. из ПВХ композиций пониженной пожароопасности, предн. для прокладки в помещениях, каналах, туннелях при отсутствии механич. в | м | 277.19 | 236.12 | 100
КСХ.ВВГ.П.003.001.5.ЭНН | Кабель силовой | Кабель силовой ВВГ-П 3х 1.5 ЭлектрокабельНН | Расч. масса=83.2кг/км, номин. наруж. размер=4.6х9.8мм. Конструкция: Жила - мед. мягкая проволока, Изоляция - ПВХ пластикат, Оболочка - ПВХ пластикат. Для передачи и распред-я эл. энергии в стационар. установках, монтажа и присоед-я приборов быт. назн | м | 17.62 | 16.82 | 2
ЗК3.ПМЛ.2101.025А.024AC.УХЛ4.Б.КЭАЗ | Контактор 3-пол. | Контактор 3-пол. ПМЛ-2101-25А-24AC-УХЛ4-Б-КЭАЗ | С переменным током цепи управления. Нереверсивный, без реле, без корпуса, без кнопок, m-0.57кг, габ. мм.: 86х57х95. IP00, всп. контакт -NС(1р). | шт | 775.12 | 710.53 | 8
С6С.ГСП.001.070.011.0060070322 | Светильник ДРИ; подвесной | Светильник ДРИ ГСП 01-70-011 0060070322 | IP23, У3, Е27, для лампы ДРИ 70ВТ, диаметр 350мм, корп.полимер, отражатель алюминий. Упаковка 1корп., 5отр Дополнительно возможна комплектация светильников защитным стеклом Зашитное стекло S350 1380350005 (прайс) и защитной сеткой (у снабженца). | шт | 1819.65 | 1583.03 | 2
ЗК3.LC1E2510Q5 | Контактор 3-пол. | Контактор 3-пол. LC1E2510Q5 (1НО 25А 400В АС3, 380В 50Гц) | Пускатель для управления электродвиг-ми по категории применения АС-3 на ток 25А. Присоединение кабелем с наконечниками или без наконечников. Стандарт. мощность трехфазного двигателя 50/60Гц по категории АС-3 - 11кВт. | шт | 856.88 | 742.63 | 3
АКК.ДКС.AIR22.Ш.022 | Короб, комплектующие | Короб, комплектующие ДКС AIR22 Шланг дренажный, внутр. д. 22 мм | Шланг дренажный, внутр. д. 22 мм Уп=30м | м | 43.41 | 34.36 | 30
РЩК.ВРУ.001.018.60.060.IP54.TITAN | щит; корпус; | щит ВРУ-1 18.60.60 IP54 TITAN | Шкаф напольный цельносварной, IP54, с 1 дверью, размер 1800х600х600мм | шт | 15015.67 | 12699.8 | 2
ХПО.Ш.D.010.ГОСТ.11371 | Крепежный элемент | Крепежный элемент Шайба D 10 ГОСТ 11371 оц. (DIN 125) | НЕ ДЛЯ ПРОДАЖИ!!! | кг | 126.52 | 113.36 | 2
СЛН.GE.100.A1.CL.E27.П | Лампа накаливания | Лампа накаливания GE 100 A1/CL/E27 (96943) | Произв. в г.Брест. Прозрачная колба. 100Вт, 230В. Средний срок службы 1000часов. Применяется как в доме так и в офисных и индустриальных системах освещения. Патрон Е27. | шт | 17.69 | 15.48 | 2
ВВП.ПВ.003.016.М1.С056 | выключатель; пакетный; | выключатель ПВ 3-16 М1 сил. 56 (ЭТ) | 3-х полюсный. Ном. ток.-16А. Ном. напр. ~ 220В, ~ 380В. Корпус -IP56, силумин. Крепление основанием корпуса. Габ. мм. В-150, Ш-100, Г-100. Масса 0,67кг. | шт | 856.05 | 757.27 | 5
АХХ.ДКС.BBF5050.К.BBF.L500.001.005 | Прочая продукция | Прочая продукция ДКС BBF5050 Консоль быстр.фикс. BBF,L500,толщ.1,5 мм | Монтаж систем подвеса без использования болтовых соединений кратно 10 штук | шт | 387.69 | 306.92 | 4
АХХ.ДКС.36016.Г.CPO.000.044.30080 | Угол (поворот) | угол (поворот) ДКС 36016 Горизонт. изменяемый CPO 0-44град 300х80 | Аксессуар для лотков ДКС. Горизонтальный изменяемый угол CPO 0-44град 300х80 уп=1шт. | шт | 1580.54 | 1250.82 | 2
ИБЗ.LEGRAND.034207 | Блок зажимов | Блок зажимов LEGRAND(16кв.мм 76А) 034207 | Клеммник проходной "Nylbloc". Макс. сечение: 16 кв.мм. Ном. сечение: 16 кв.мм. Отверстие: d=5,5мм. Макс. ток: 76А. Размеры: 156.8х24.2х22.5мм. Цвет: синий. | шт | 406.57 | 375.3 | 5
С2О.ПВЛМ.П.036.502 | Светильник люмин.; потолочный | Светильник люмин. ПВЛМ-П-36-502 | IP65, корпус полиамид, с трубой, без отраж., ЭмПРА, cos?=0,85 L =1269mm B= 65mm H= 132mm A=800mm Вес 2,3кг | шт | 1693.13 | 1664.1 | 5
С2О.PE.ARCTIC.236.HF.1069000530 | Светильник люмин.; потолочный | Светильник люмин. ARCTIC 236 (PC/SMC) HF 1069000530 | IP65. Корпус SMC - полиэстер, усиленный стекловолокном. Рассеиватель из поликарбоната крепится к корпусу защелками из полиамида. Под заказ возможна компл-я защелками из нерж.стали. "Компл. креп-я свет. Arctic на трос", код заказа 2069000010. Под зака | шт | 2308.5 | 2109 | 3
ЗХХ.KPE.LE02 | Комплектующие для частотных преобразователей | Комплектующие для частотных преобразователей KPE-LE02 (пульт управления д/VFD-E) | пульт управления для преобразователей частоты VFD-E | шт | 1282.21 | 1116 | 2
ААС.С.СУ.020.100.ИЭК | Зажим для крепления кабелей | Зажим для крепления кабелей Скрепа-бугель усиленная СУ-20 100шт/упак (COT36) ИЭК | UZA-51-100 скрепа-бугель усиленная. Толщина 1,6мм. Масса уп. 1,3кг, кол-во в уп.=100шт. Для крепления защитных профилей кронштейнов и др.элементов к опорам линий электропередач. | шт | 22.14 | 18.73 | 50
АГА.А.АМГ.095.150.ИЭК | Гильза каб.; алюминиевая | гильза каб. Алюм. мех-я АМГ 95-150 (SMOE-81975) ИЭК | Сеч. провода 95...150 кв.мм. Усилие зажима 6.00кН, Для электрического и механического соед-я путем затяжки болтами проводов | шт | 1116.77 | 945.53 | 2
КСХ.NYM.0056.ЭТК | Кабель силовой | Кабель силовой NYM(NUM) 5х6 ЭТК | Расч. масса = 550кг/км, наруж. диаметр =16.1мм, бухта 100м; для неподвижной прокладки в сухих, влажных и мокрых помещениях; тройная изоляция (ПВХ+резина+ПВХ); негорючий; изоляция жил имеет различный цвет; цвет жил: черная, голубая, коричневая,желто-з | м | 136.68 | 123.01 | 2
С2О.N.094.898.NWL.AS.E136.G13 | Светильник люмин.; потолочный | Светильник люмин. Navigator 94 898 NWL-AS-E136-G13 (ЛСП 1х36) | Пылевлагозащ. светильники для линейных люм. ламп Т8 для общ. освещения пром. предприятий, складских, с/х объектов, гаражей, подвалов, автопарковок и автомоек, кухонных, душевых и пр. помещений с повыш. содержанием пыли и влаги. Корпус серого цвета из | шт | 849.49 | 745.17 | 10
КМХ.МКШ.003.000.75 | Кабель монтажный гибкий | Кабель монтажный гибкий МКШ 3х 0.75 | Масса 57.2кг/км, ном.наруж.D=6.6мм. Предназначен для фиксированного межприборного монтажа эл. устройств. перемен.U=500В, испытательное U=2000В.Рабочая температура от-50 до+70С.Конструкция: Жила-мед.проволока лужен.оловянно-свинцовым припоем;Изоляция- | м | 22.77 | 20.59 | 150
ЗА3.АЕ2043М.100.000У3.Б.010А | Автомат 3-пол. | Автомат 3-пол. АЕ2043М-100-00У3-Б 10А (Черкесск) | Упаковка 3шт. 3пол., с эл./магн. расц, отс. 12in, 380В, коммутац. спос.Icu-3кА, 145х75х105(IP00), масса-0,79кг. | шт | 1100.48 | 989.69 | 3
АХХ.ДКС.36702.У.CS.090.090.150.100 | Угол (поворот) | Угол (поворот) ДКС 36702 CS 90 вертикальный внутр. 150/100 | Аксессуар для лотков ДКС. Угол CS 90 вертикальный внутр. 90° 150/100 уп=1шт. | шт | 910 | 720.17 | 3
ТТХ.ОСМ.000.16.380.005.022.110.012 | Трансформатор | Трансформатор ОСМ-0.16 380/5-22-110/12 | понижающий трансформатор общего назначения, габаритные размеры115х75х117мм, установочные размеры ,65х65 мм, вес 1.6кг | шт | 1974.21 | 1791.44 | 2
КСХ.ВВГ.004.150 | Кабель силовой | Кабель силовой ВВГ 4х 150 Алюр | наруж.диаметр=43.7мм, масса=6214кг/км. Изоляция и оболочка кабеля из поливинилхлоридного пластиката. Медная токопроводящая жила. Рабочее напряжение ~660В. Длительно допустимая Т=80 градусов. Для передачи и распределения электрической энергии с стацио | м | 3780.78 | 3344.54 | 100
АКК.L.33668.DLPL.Н.12020 | Короб, комплектующие | Короб, комплектующие Legrand 33668 DLPL Накладка на стык120х20 бел | DLPLНакладка на стык120х20 бел Уп=10шт | шт | 204.68 | 188.94 | 10
ААС.ЗПО.002.001.000.002.005.002.ИЭК | Клеммная колодка | Клеммная колодка ЗПО-2 1,0-2,5 мм2 синий (100 шт) ИЭК | UKW10-2-100 Зажимы-ответвители, прокалывающие изоляцию, типа ЗПО. позволяют удобно и быстро осуществлять отвод токоведущ. провода, а также фиксировать и изолировать токоведущие части. При их монтаже не требуются специальный инструмент и зачистка про | шт | 3.16 | 2.32 | 200
ККХ.КВВГЭ.010.001.К | Кабель контрольный | Кабель контрольный КВВГЭнг(А) 10х 1 Кабэкс | Uном 660В, изол.и оболоч. из негорюч.ПВХ пластиката, экранир., предн.для прокладки в помещениях, каналах, туннелях при отсутствии механич.воздействий | м | 81.9 | 72.45 | 100
С9Л.PHL.LEDB.010.070W.E27.6500K.230V.A55.345300 | Лампа светодиодная (LED) | Лампа светодиодная (LED) PHL LEDBulb 10-70W E27 6500K 230V A55 345300 | светодиодные/LED лампа. Форма груша, 806Лм, уп. 6шт | шт | 268.2 | 206.31 | 1
РВР.ВРУ1.045.001 | вв.-распред.устр.; распр.; | вв.-распред.устр. ВРУ1-45-01 | 6 предохранителей ППН-35 на 250А и 21 передохранитель ППН-35 на 100А, блок автоматического управления освещением. Корпус ВРУ-1 бп (IP40) 1800х800х450мм | шт | 57742.18 | 55992.42 | 2
ЗА2.A9.A9F79216.C60N.002P.016А.С | Автомат 2-пол. | Автомат 2-пол. Acti9 A9F79216 C60N 2P 16А C | Автомат.выкл 2-пол. серии Acti9 Замена серии Multi9 24337 | шт | 937.44 | 777.73 | 3
ЗА2.DEK.ВА101.002P.025А.C.004.5А | Автомат 2-пол. | Автомат 2-пол. DEKraft ВА101-2P-025А-C 4.5кА (11068DEK) | Авт. выкл. 2Р 25А х-ка C ВА-101 4,5кА DEKraft | шт | 163.56 | 133.27 | 12
ПЛХ.RTR.008A.LG.002.001 | маршрутизатор; | маршрутизатор RTR 8A.LG-2-1 (2-секц.) | Устройство сбора и передачи данных для организации автоматизир-х информационно-измерит. систем. Каналы связи: PLC (S-FSK/OFDM), Ethernet, GPRS, USB, RS-485 | шт | 61171.59 | 56157.53 | 2
ЗУ4.LEGRAND.DX.411189 | УЗО 4-пол. | УЗО 4-пол. LEGRAND DX (4P 32A 30мА) 411189 | Дифференциальный автоматический выключатель класса AC (4 пол.) номинальное напряжение 400В~макс.ток откл.10кА. Кривая отключения "С". Кол-во модулей=4 | шт | 6307.61 | 5822.41 | 2
ЗАК.DEK.РН306.400В | Комплектующие для автомата | Комплектующие для автомата DEKraft РН306-400В (21541DEK) | Расцепитель независимый 400В для ВА-306 DEKraft | шт | 1025.36 | 835.48 | 2
ИУХ.У06К.006.002Р+РЕ.005.0031002.016А.250В | удлинитель; | удлинитель У06К-выкл. 6 мест 2Р+РЕ/5м. 3х1мм2 16А/250В | ИЭК. 16А, 250В, 6-местный удлинитель длиной 5м, с выключателем | шт | 436.89 | 369.51 | 3
ММХ.ДКС.25335.Х.PL6.006.012.5225 | Хомут | Хомут ДКС 25335 PL6.6 черный 12.5х225 | Хомут P6.6 стандартный, черный, 12.5х225 Уп=50шт. | шт | 17.52 | 13.86 | 100
ИВХ.KOPP.21013.003P.032А | Вилка | Вилка KOPP 21013 3P 32А | IP44, 2P+E, 32A, 400B, удлиненный кабельный выход | шт | 543.64 | 496.66 | 2
ВКХ.XB4.BW33B5 | Кнопка | Кнопка XB4-BW33B5 (зел., с подсв.24В, 1нр+1нз) | IP65, Un=24В In=6A (по кат. AC-15), со встроенным светодиодом (ZBVG3), потайной толкатель, хромированный ободок, для щитового монтажа диаметром 22мм, модульная конструкция, возможность дополнения контактов (ZBE101, ZBE102) до 9 шт, возможность смены | шт | 916.67 | 785.72 | 5
РШН.ДКС.R5ST0649.К.ST.М.П.600400250 | Шкаф пустой навесной | Шкаф пустой навесной ДКС R5ST0649 Корпус сварной ST с М/П 600х400х250мм | Корпус сварной навесной серии ST с М/П размер: 600 x 400 x 250 мм (В х Ш х Г) | шт | 5973.82 | 4727.62 | 2
ИГП.PG.016.010.014.IP54.TDM | сальник; привертной; | сальник PG 16 диаметр проводника 10-14мм IP54 TDM | Сальник типа PG. Диаметр проводника 10-14мм. IP54. | шт | 14.61 | 12.73 | 50
ИКС.М.OC.UM.TM | клеммные компоненты; | клеммные компоненты Маркировка для клемм OptiClip UM-TM-(5x10)-белый | Для клемм (белая). Габ.мм. Д-10;Ш-5мм. Масса -2,38гр. Раб.темп.-40°С/+120°С. Кол-во табличек -24. | шт | 54.42 | 47.89 | 10
ВКХ.К.LAY5.BA31.001.ИЭК | Кнопка | Кнопка управления LAY5-BA31 без подсветки зеленая 1з ИЭК | Кнопка управления LAY5-BA31 без подсветки зеленая 1з ИЭК | шт | 252.04 | 213.17 | 6
С9Л.N.094.478.NLL.P.G45.005.230.004K.E14 | Лампа светодиодная (LED) | Лампа светодиодная (LED) Navigator 94 478 NLL-P-G45-5-230-4K-E14 | Cветодиодная лампа общего освещения. Колба лампы шарообразная, матовая. Повторяет форму и размеры стандартных КЛЛ и ламп накаливания типа "шарик", подходит к любому светильнику, в котором используются данные типы ламп. Угол рассеивания света 270°.Сро | шт | 59.63 | 52.29 | 20
ИРО.Э.PA16.004.Е.Б | Розетка; открытой проводки | Розетка Этюд PA16-004B Евр. со штор. Белая | Розетка 16 AX - 250V~3680W max IP20. С заземлением, со шторками. Цвет белый. | шт | 93.58 | 68.06 | 10
С9Л.PHL.E.LED.005.050W.6500K.MR16.024D.088800 | Лампа светодиодная (LED) | Лампа светодиодная (LED) PHL LED 5-50W GU5.3 6.5K 12V MR16 24D 088800 | светодиодные/LED лампа. 410 Лм, 12V, GU 5.3. MR16 (споты) уп. 20шт | шт | 369.25 | 353.2 | 2
ЗРФ.AZ.112 | реле; фото; | реле AZ-112 | Реле для управления осв-ем, выносной герметичный фотодатчик, IP65, монтаж на DIN-рейке 35 мм, 1 модуль 16А 230В IP20 | шт | 1647.34 | 1503.57 | 2
ЗКХ.КТН.5115.115А.400В.АС3.TDM | Контактор | Контактор КТН-5115 115А 400В/АС3 TDM | Электромаг. контактор для исп-я в схемах упр-я для пуска и остановки трехфаз. асинхрон. эл.двигателей с короткозам.ротором в эл.сетях с номин. напряж-ем до 660В перем.тока. вид контактов: 1з. | шт | 5062.33 | 4411.46 | 2
ИРС.L.77110.M.Р.002К | Розетка; скрытой проводки | Розетка Legrand 77110 Mosaic 2К | Mosaic Розетка 2К Уп=10шт | шт | 293.01 | 270.47 | 5
ЗА2.DEK.ВА201.002P.080А.C.010А | Автомат 2-пол. | Автомат 2-пол. DEKraft ВА201-2P-080А-C 10кА (13005DEK) | Авт. выкл. 2Р 80А х-ка С ВА-201 10кА DEKraft | шт | 733.12 | 597.36 | 2
НХХ.ST.025.120.ВК | Инструмент | Инструмент ST 25-120 (натяжное устройство) - ВК | Натяжное устройство для несущей нулевой шины | шт | 8164.8 | 7257.6 | 2
САС.L.78502.M.И.001.230В | Арматура светосигнальная | Арматура светосигнальная Legrand 78502 Mosaic Индик. дв. 1м. 230В | Mosaic Индик. дв. 1м. 230В Уп=10шт | шт | 1158.91 | 1069.76 | 2
ТТТ.ТПЛ.020.800.005 | Трансформатор тока | Трансформатор тока ТПЛ-20 800/5 | Uном. 20кВ, заменяет ТПОЛ-20 | шт | 65556.97 | 59835.41 | 2
ИВХ.ABL.1428160.В.ПВХ.002.016A.002P.E.250V | Вилка | Вилка ABL 1428160 ПВХ с 2-мя сист заз-я 16A, 2P+E, 250V (серый) | ЗАКАЗ СОГЛАСОВЫВАТЬ С ОТВ.СНАБЖЕНЦЕМ. Вилка ПВХ с двумя системами заземления 16A, 2P+E, 250V, (серый) | шт | 148.29 | 138.4 | 10
РШР.ШР11.73707.054У3 | Шкаф распределительный | Шкаф распределительный ШР11-73707-54У2 | Вводной рубильник ВР32-37-В31250-400А, предохранитель ППН-35-100А - 9 шт., предохранитель ППН-35-250А - 6 шт. Шина медная 30х4мм. Корпус ШРС-1-5 (1600х500х300мм) IP54. | шт | 23363.82 | 22655.83 | 2
ИПС.С.СМК.773.302.IEK | Принадлежн.; клеммы и полюса | Принадлежн. Строительно-монтажная клемма СМК 773-302 IEK | Строительно-монтажная клемма, 2 подключ.проводника, ном.напряж. перем.тока 400, пост.тока 200, номин. напряж-е перем тока по изоляции не более 600В, номин.рабочий ток 24А, номин.соединит. способность 0.75-2.5мм2, IP20, УХЛ3, серый тип корпуса. | шт | 4.92 | 4.16 | 200
ЗА3.ВА.088.043.003Р.035А.1000А.MP211 | Автомат 3-пол. | Автомат 3-пол. ВА 88-43 3Р 50кА 1000А с эл. расц. MP211 | IP30.Номин. раб. напряжение=400В,50Гц,Температура настройки расцепителей 40С, диапазон раб. температур-25+40С,Срок сужбы не менее 15 лет. Применяются для групповой защиты в жилом и гражд. строительстве. | шт | 67540.69 | 57124 | 2
СЛТ.PHL.MASTERC.CDM.T.150W.830.G12.001CT.780115 | Лампа металлогалогенная (ДРИ) | Лампа металлогалогенная (ДРИ) PHL MASTERC CDM-T 150W/830 G12 1CT 780115 | 14000Lm, дл. 110, для закрытых светиль., магазины, офисы. Уп. 12шт | шт | 1182.92 | 1084.34 | 2
АХХ.003ТПИ.070.120 | Прочая продукция | Прочая продукция 3ТПИ-70/120 (КВТ) термоус. изол. перчатки | Уп= 10шт. Термоусаж. изолир. перчатки предназн. для герметизации и изоляции корней разделки многожил.силовых кабелей. Напряж. до 1кВ, цвет черный, +110#-55 оС. 2..6- это кол-во жил, через дробь диапазон сечений кабелей, кв.мм. | шт | 202.14 | 175.19 | 10
АНМ.KLAUKE.710L.001.5.002.5 | Наконечник кабельный медный | Наконечник кабельный медный KLAUKE 710L 1.5-2.5мм | Материал: электротехническая медь, поверхность луженая, изол. трубка ПА, без галогенов, температура до 105град.С. Отверстие D=10.5-2.5мм, параметры: d3=1.9мм, d4=3.9мм, l=27.5мм, a1=5мм, a2=11.5мм, вес 100шт=0.100кг. | шт | 28.97 | 26.58 | 50
КСГ.КГТП.003.010.004.А | Кабель силовой гибкий | Кабель силовой гибкий КГТП 3х 10+ 4 Алюр | Кабель гибкий с медными изолированными скрученными жилами. Рабочее напряжение ~660В. Допустимая Т=75 градусов. Для присоединения передвижных механизмов к электрическим сетям. Радиус изгиба не менее 8 диаметров. | м | 273.13 | 245.82 | 100
ЗА1.ВА.047.029.001P.005A.004.5А.C.TDM | Автомат 1-пол. | Автомат 1-пол. ВА 47-29 1P 5A 4.5кА х-ка C TDM | IP40, 220/380В, на DIN-рейку 35мм, с электромагнитным и тепловым расцепителями, коммутац.способность 4.5кА, макс.сечение провода 25 кв.мм, срабатывание эл-магн.расцепителя 5-10 Iном, 75х18х80мм | шт | 111.08 | 96.8 | 6
СЛК.NEP.002U.011W.842.Е14 | Лампа люминесц.компактная | Лампа люминесц.компактная NEP 2U-mini 11W/842 Е14 (7/2555) | Комп.люм.энергосберег.лампа.Тип лампы 2U-mini. Цвет температура 842. Размеры: 145х55х41мм. | шт | 37.08 | 34.23 | 2
ВВР.РЕ.019.041.31160.1000А | Рубильник выкл. | Рубильник выкл. РЕ 19-41 31160 1000А выкл. | IP00, трехполюсный выключатель на 1000А, привод ручной штангой (в комплект не входит), без вспомогательных контактов, переднее присоединение проводников | шт | 10195.2 | 9193.27 | 2
ЗПХ.ПМ.12010640.024.006.3А | Пускатель | Пускатель ПМ 12010640/24 6.3А 4з+2р | IP40, Масса=1.5кг, габаритные размеры: 181х137х126мм, установочные размеры: 100+-0.5х30+-0.2мм, реверсивный, в корпусе, с реле, без кнопок, 1 дополнительный замыкающий контакт | шт | 1802.09 | 1594.16 | 2
КСХ.ВВГНГ.005.001.5.ЭНН | Кабель силовой | Кабель силовой ВВГНГ(А) 5х 1.5 ЭлектрокабельНН | номин. наруж. диаметр=11.6мм.Рабочее ~U=660В. Медная жила. Материал изоляции и оболочки-ПВХ, не распространяющий горение. Использ. для передачи и распределения эл.энергии в стационарных условиях (в т.ч. для АЭС). Допустимая T=80 град. | м | 29.06 | 28.18 | 2
ИБЗ.КБ.010.10А.020 | Блок зажимов | Блок зажимов КБ-10 10А 20гр. | наборный блок, ном.напряжение ~500В, -440В, номинальное сечение проводника 4мм кв., материал - фенопласт-сталь, исполнение выводов-"винт-винт", габаритные размеры (14хчисло групп)х40х28мм | шт | 489.99 | 350 | 1
ИРХ.KOPP.304.005P.032А.С | Розетка | Розетка KOPP 304 5P 32А С крышк. | IP44, 3P+N+E, 32A, 400B, с крышкой | шт | 559.06 | 510.75 | 2
КТХ.ITK.ШПД.U.UTP.005E.024AWG.0042000.048.LDPE.305 | Кабель телефонный и связи | Кабель телефонный и связи ITK вп ШПД U/UTP, кат.5E 24AWG, 4х2х0,48мм, solid, LDPE, 305м | Кабель связи витая пара. Барабан: 305м. Неэкранированный однопроволочный кабель с оболочкой из полиэтилена для внешней прокладки. Категория 5Е.4пары. Внешний диаметр кабеля: 5,1+/0.2мм. Темп.прокладки: -10 +50 град. Температура эксплуатации:-40 +60гр | м | 19.08 | 13.99 | 50
АКП.К.06040.ECOLINE | Короб; пластиковый | Короб Кабель-канал 60х40 ECOLINE (18 м) | Облегченный короб по сравнению с серией Элекор: SKU 17, ударная прочность - 0.75 Дж, поверхность матовая, нет рифленого основания, морозостойкость минимальная. | м | 64.98 | 54.96 | 18
РХХ.К.ЩЭ.004 | Прочая продукция | Прочая продукция Комплект для монтажа ЩЭ-4 | В комплекте: У-733М-5шт, Шина N"ноль" на DIN -изол. ШНИ-6х9-8-Д-С -4шт, Шина PEN "земля-ноль" 6х9мм 8/2 (8групп/креп по краям) - 4шт., винты М4х10- 8шт. | компл | 434.7 | 367.66 | 2
АХХ.ДКС.37004INOX.У.CDSD.090.200 | Прочая продукция | Прочая продукция ДКС 37004INOX Угол CDSD 90 вер. внеш. переходник прав. осн.200 | Аксессуар для лотков ДКС. Угол CDSD 90 вертикальный внеш. переходник прав. осн. 200, нержавеющий уп=1шт. | шт | 6285.6 | 4974.36 | 2
МХХ.И.000.01819.С.020.ИЭК | Прочая продукция | Прочая продукция Изолента 0,18х19 мм синяя 20 метров ИЭК | Высококачественная изолента. Толщина - 0.18 мм, ширина - 19 мм. | шт | 47.81 | 40.44 | 10
С5К.ЖКУ.016.150.002 | Светильник ДНАТ; консольный | Светильник ДНАТ ЖКУ-16-150-002: ШБ (б/стекла) | IP53-оптического отсека, IP23-блока ПРА, вес не более 6.6кг, к-т мощности не менее 0.85, патрон Е40, КПД не менее 78%, макс. к-т использ-я по осв-ти RS=0.44, KS=0.25. Габаритные размеры: 690х335х310мм. НАЗНАЧЕНИЕ: улицы, дороги, площади с высокой,сре | шт | 3819.35 | 3529.38 | 2
ЗРХ.ПЭ.037.062.024В | реле; | реле ПЭ-37-62 24В | предназначено для работы в цепях управления электроприводами, ном. ток 6А, 6 замыкающих + 4 размыкающих контакта, габаритные размеры 90х34х93мм, вес 0.28кг | шт | 1250.98 | 1154.75 | 2
ТТХ.ОСМ.000.4.380.110.029.012 | Трансформатор | Трансформатор ОСМ-0.4 380/110-29/12 | понижающий трансформатор общего назначения, габаритные размеры115х75х117мм, установочные размеры ,65х65 мм, вес 1.6кг | шт | 3119.47 | 2853.52 | 2
С3Б.НПБ.1104.001.100.Б | Светильник накал.; настенный | Светильник накал. НПП 1104 1х100 Белый | Произ-во ИЭК. Круг солнце, влагозащитные, IP44. Масса=1.6кг. Макс. мощность уст. лампы=100Вт. Диапазон раб.температур -45 +100С. Вид цоколя Е27. Корпус литой под давлением из ал. сплава, пок. термост.краской. Плафон закален. стекло с защит реш. из а | шт | 543.74 | 432.83 | 8
АХХ.ДКС.LR8200.У.200.Н80 | Прочая продукция | Прочая продукция ДКС LR8200 Упрощенная редукция 200мм, Н80 | Соединение лотков разной ширины, поставляются в не согнутом виде кратность 5 штук | шт | 671.47 | 531.58 | 5
КСГ.КГ.ХЛ.002.004 | Кабель силовой гибкий | Кабель силовой гибкий КГ-ХЛ 2х 4 Конкорд | Номин. наруж. диаметр=13,5мм. масса=280кг/км. Медные изолированные скрученные жилы. Материал изоляции и оболочки - резина. Для холодного климата. Рабочее напряжение ~660В. Допустимая Т=75 град. Для присоединения передвижных механизмов к электрическим | м | 47.93 | 43.14 | 2
НАН.Н.НСТ.055 | ножницы; | ножницы НСТ-55 (КВТ) | Ножницы секторные. диапазон резки: провод АС, кабель со ст.сердечн. диаметр до 52 мм, ст.прутки диаметр до 16 мм. Сменные лезвия повышенной твердости. Съемные ножки, обеспеч. три точки опоры. Телескопические рукоятки. Вес 7кг. Длина 525/720мм. | шт | 15269.05 | 13233.18 | 2
ЗА2.ВА.047.029.002P.003A.004.5А.B.TDM | Автомат 2-пол. | Автомат 2-пол. ВА 47-29 2P 3A 4.5кА х-ка B TDM | IP20, 220/400В, корпус и детали аппарата выполнены из пластика, не поддерживающего горение. Диапазон раб.температур -40 +50С | шт | 236.94 | 203.57 | 6
КСГ.КГТП.001.050.К | Кабель силовой гибкий | Кабель силовой гибкий КГТП 1х 50 Конкорд | Dн=17,8 мм,P=0,71 кг/м.Кабель гибкий с медными изолированными скрученными жилами. Рабочее напряжение ~660В. Допустимая Т=75 градусов. Для присоединения передвижных механизмов к электрическим сетям. Радиус изгиба не менее 8 диаметров. | м | 327.76 | 294.98 | 100
КОХ.ПВ3.095.С | Провод уст.и освет. | Провод уст.и освет. ПВ3(ПуГВ) 95 Синий Алюр | Uном. ~450В/-1000В, класс жилы 3, количество и диаметр проволок в жиле 475х0.50мм, толщина изоляции 1.6мм, наружний диаметр 19.0мм, вес 985кг/км.Стоек к воздействию темпер. окр.среды -50 +70С. Конструкция: Токопровод.жила-медная, многопроволочная, И | м | 576.38 | 509.87 | 100
КЭХ.ПЭТВ.002.1400 | Провод обмот. | Провод обмот. ПЭТВ-2 1400 | (катушка 20кг) Масса=14,0306кг/км.Для изгот-я обмоток температур. класса "В": измерит. и регистрир.приборов, телеф.капсюлей, двигателей малой мощности, электромагнитов и сухих трансф-ов.Отличные механич.св-ва позволяют использовать провода для механи | кг | 815.99 | 740.45 | 20
ВВ3.ABB.OT63E3C | Выкл. нагрузки 3-пол. | Выкл. нагрузки 3-пол. ABB OT80F3C (3 пол. 80А) | Реверс.рубильник, 3-пол., индикация I-0-II, для монтажа на DIN-рейку, рукоятка черн. цвета OHBS3/1(OT16...63) не входит в комплект. | шт | 5953.5 | 5071.5 | 2
КСХ.ВВГНГ.004.120 | Кабель силовой | Кабель силовой ВВГНГ (А) 4х 120 Алюр | Толщ.изоляции=1.5мм,толщина оболчки=2.1мм, наруж.диаметр=39.7мм, масса=5127кг/км, сопрот-е жилы=0.153Ом/км, сопрот-е изоляции=7МОм х км, допустим. токовые нагрузки при прокладке в земле=299А,в воздухе=299А.Рабочее ~U=660В. Медная жила. Материал изоля | м | 3061.06 | 2707.86 | 100
МТД.Д.CF25.IEK | трубка; держатель; | трубка Держатель с защёлкой CF25 IEK | Для крепления трубы. Конструкция держателя позволяет соединять между собой несколько держателей. Материал: АБС Цвет: RAL 7037 | шт | 2.75 | 2.33 | 200
С4П.РСП.007РС.250.002.УХЛ1.IP23 | Светильник ДРЛ; подвесной | Светильник ДРЛ РСП 07-250-102 УХЛ1 IP23 СР | Световые решения, некомпенс., рассеиватель РС 410мм, переходник, отсек ПРА | шт | 2793.84 | 2542.39 | 2
АМС.004СТП.МКС.В.150.240 | Муфта соединительная | Муфта соединительная 4СТП-МКС-В-150/240 | Производитель ПЗЭМИ. Муфта 1кВ. на основе термоусаживаемых изделий с соединительными гильзами с контактными винтами со срывающимися головками при затяжке для 4-х-жильных кабелей с использованием алюминиевой оболочки в качестве нулевого провода (4- | компл | 6406.41 | 5776.82 | 2
МТГ.ДКС.PA611216F2.DN12 | Трубка гофрированная | Трубка гофрированная ДКС PA611216F2 труба гофр. DN12мм полиамид | Труба гофр. DN12мм, ПВ-2, Dвн 12,2 мм, Dнар 15,8 мм, полиамид 6, цвет чёрный, с протяжкой, кратность 50м. | м | 68.63 | 54.31 | 20
ЗВХ.ПКТ.102.010.050А.012.5.У1 | Предохранитель | Предохранитель ПКТ 102-10/50А-12.5 У1 Идрица | ПРОДУКЦИЯ ДЛЯ ПРОИЗВОДСТВЕННОГО ОТДЕЛА! ИДРИЦА, ПО СОГЛАСОВАНИЮ С ОТВЕТСТВЕННЫМ СНАБЖЕНЦЕМ. Компл.: 1патрон, 2 контакта и 2 изолятора. Предохр-ль токооганич-й, для защиты силовых транс., воздушных и каб. линий в 3ф. сетях~тока част.50, 60Гц., ном.нап | компл | 2298.75 | 2100.09 | 2
ЗК3.LC1E3201Q5 | Контактор 3-пол. | Контактор 3-пол. LC1E3201Q5 (1НЗ 32А 400В АС3, 380В 50Гц) | Пускатель для управления электродвиг-ми по категории применения АС-3 на ток 32А. Присоединение кабелем с наконечниками или без наконечников. Стандарт. мощность трехфазного двигателя 50/60Гц по категории АС-3 - 15кВт. | шт | 1051.05 | 910.91 | 2
ЗПХ.ПМ.12025150.380.025А.005 | Пускатель | Пускатель ПМ 12025150/380 25А 5з | IP20,нереверсивный, открытый, б/реле,1замыкающий контакт | шт | 923.35 | 816.81 | 2
ЗК3.ПМУ.1210К | Магнитный пускатель/контактор перемен. тока (AC) | Магнитный пускатель/контактор перемен. тока (AC) ПМУ 1210К (12А,380В/50Гц, 1но) (PMU1210K) | Серия "Телемеканик". Управление электродвигателями по категории применения АС-3 на ток 12А. Присоединение кабелем с наконечниками или без наконечников. Стандартная мощность трехфазного двигателя 50/60Гц по категории АС-3 - 5,5кВт. Вес 0,345 кг. | шт | 348.09 | 313.28 | 2
ВВМ.ABB.C.К.003 | выкл.; комплектующие; | выкл. ABB Cosmo крем. рамка 3 постовая | Серия Cosmo рамка цвет кремовый 3 механизма | шт | 73.1 | 67.48 | 24
ВВМ.V.LIFE.Л.Р.003.754083 | выкл.; комплектующие; | выкл. Valena LIFE Лайм Рамка 3-пост 754083 | Valena LIFE.Рамка "Лайм".3-постовая универсальная | шт | 291.62 | 269.19 | 5
АХХ.ЗП.064 | Прочая продукция | Прочая продукция ЗП-64 | Заземляющий проводник, длина 1300мм. | шт | 233.55 | 210.6 | 5
КСБ.ВБШ.LS.003.010.000.66 | Кабель силовой бронированный | Кабель силовой бронированный ВБШвнг(А)-LS 3х 10(N, PE) - 0.66 | Сил.кабель с мед.жилами, с изоляцией и оболочкой из ПВХ-композиций пониж.пожароопасности, с защит покровом типа ВБШв и низким дымо- и газовыделением. | м | 253.36 | 224.13 | 100
ЗРФ.AZ.BU | реле; фото; | реле AZ-BU | Реле для управления осв-ем, выносной герметичный фотодатчик, монтаж на DIN-рейке 35 мм, 2 модуля 16А 12-260В AC/DC IP20 | шт | 1663.58 | 1518.39 | 2
ИРС.V.LIFE.АЛЮ.Р.002К.753616 | Розетка; скрытой проводки | Розетка Valena LIFE АЛЮ 2К с/штор 753616 | Valena LIFE.Силовая розетка 2К 16А 250В c лицевой панелью. Алюминий. C защитными шторками. Безвинтовые зажимы | шт | 220.42 | 203.46 | 5
ЗК3.ПМЛ.1566М.010А.110DC.УХЛ4.Б.КЭАЗ | Контактор 3-пол. | Контактор 3-пол. ПМЛ-1566М-10А-110DC-УХЛ4-Б-КЭАЗ | С управлением на постоянном токе. Реверсивный с механической блокировкой, без оболочки, без реле, без кнопок, m-1,2кг, габ. мм.: 105х76х116. IP20, всп. контакт -NС(1р). С креплением на DIN-рейку. | шт | 4507.98 | 4132.32 | 2
РЩК.К.ВРУ.001.1800.0630.450.IP31.СИ.ЭЛ | щит; корпус; | щит Корпус ВРУ-1 1800х630х450 IP31 СИ-ЭЛ | Однодверный, без боковых панелей. В к-кт входят: замки - 2 шт., задняя стенка-1шт., монтажные панели (оц.) H=220мм-1шт., монтажные панели (оц.) H=160мм-2шт., швеллер перфорированный H=50мм (оц.)-2шт., уголок перф. монт. (оц.)-2шт. RAL 7035 | шт | 10012 | 8856.77 | 2
ЗД0.АВДТ32.023C50.A.УХЛ4.КЭАЗ | Автомат дифференц. | Автомат дифференц. АВДТ32-23C50-A-УХЛ4-КЭАЗ (2P, C50, 100mA) | 2пол. Ном.ток-50А. Ном.раб.напр.230В. Ном.откл. диффер. ток-100мА. ПКС-6кА. Тип защ. хар. по диф. току-А. Расцепители: тепловой и электромагнитный, уставка 5In-10In. Хар-ка откл.-С. IP20 Габ.мм.В-83, Ш-36, Г-74,3. m-0,19кг. Раб. темп. -25°С до +55°С | шт | 729.96 | 669.13 | 5
ИБЗ.NSYTRV102PE | Блок зажимов | Блок зажимов NSYTRV102PE (1-гр, 10кв.мм) | Желто-зеленая проходная клемма с заземлением (PE), одноместная, винтовые зажимы, монтаж на ДИН-рейку. U<1000В. | шт | 153.17 | 130.48 | 10
АИТ.И.ИСВ4.030.ИЭК | Шинодержатель | Шинодержатель Изолятор ступенчатый ИСв4-30 (М8) силовой ИЭК | Ступенчатый изолятор для жесткого крепления и изоляции токопровод. шин внутри эл.щитов, шинных мостов и другого оборудования. | шт | 292.32 | 247.24 | 4
ЗА3.OD.ВМ63.003K03.УХЛ3 | Автомат 3-пол. | Автомат 3-пол. OptiDin ВМ63-3K3-УХЛ3 | Модульный авт. выкл. на DIN-рейку. Режим эксплуатации продолжительный. Ном. ток-3А. Ном. напр.400В, частота 50Гц. Хар-ка откл.- К. Коммутац. износост.-1500циклов. IP20. От -60 до +40. Габ: 84х54х71,5мм. Масса - 0.375кг. | шт | 2227.52 | 2058.77 | 2
С2О.PE.LZ.258.1073000300 | Светильник люмин.; потолочный | Светильник люмин. LZ 258 нов.1073000300 | IP65. Масса=4.9кг. Габ.разм: 1570х1010x96мм. Трубчатая лампа d=26мм. Корпус серого цвета из поликарбоната. съемная метал. панель с пускорегулирующей аппаратурой (э/м ПРА). Рассеиватель из поликарбоната, крепится на корпус мет. защелками. | шт | 4596.22 | 4199.02 | 2
ЗВХ.ПТ.001.1.010.016.031.5.У3.СП | Предохранитель | Предохранитель ПТ 1.1-10-16-31.5 У3 СПб | Uном.=10кВ, Iном=16А, Iном.откл.=31,5кА диам=56мм,дл.=412#2мм,m=1,8кг. | шт | 1059.99 | 1035.85 | 2
С9Н.КОМТЕХ.ДБП.020.К.001 | Светильник LED настенный | Светильник LED настенный КОМТЕХ ДБП 20 К 01 (LUNA LED) | Светильник светодиодный накладной, круглый 20Вт, 30 000 ч, 1600Лм, 4000К, блок питания, размеры 245X63мм, IP65, 220В, белый КОМТЕХ | шт | 1691.97 | 1545.75 | 2
АКК.ISM15402.С.W45.003 | Короб, комплектующие | Короб, комплектующие ISM15402 Суппорт W45 3поста | Суппорт для установки изделий Wessen45 в к/каналы серии Ultra (ETK10150E) | шт | 206.28 | 169.44 | 5
РШТ.DEK.ЩРУВ.003.012 | Шкаф пустой встраиваемый | Шкаф пустой встраиваемый DEKraft ЩРУВ-3/12 (30302DEK) | Корпус мет. учет. встр. 550х330х160, 3-фазн., 12 мод., IP31 | шт | 1408.84 | 1147.94 | 2
ВКХ.DEK.ВК22.ABFP.BLU | Кнопка | Кнопка DEKraft ВК22-ABFP-BLU (25130DEK) | Выкл. кноп. с фикс. ABFP ф22 мм син. 220В тип толкателя выступающий | шт | 142.71 | 116.28 | 10
КСГ.КГТП.003.001.5.001.А | Кабель силовой гибкий | Кабель силовой гибкий КГТП 3х 1.5+ 1 Алюр | Кабель гибкий с медными изолированными скрученными жилами. Рабочее напряжение ~660В. Допустимая Т=75 градусов. Для присоединения передвижных механизмов к электрическим сетям. Радиус изгиба не менее 8 диаметров. | м | 53.04 | 47.74 | 100
ЗКХ.DEK.КМ103.095А.024В.011 | Контактор | Контактор DEKraft КМ103-095А-024В-11 (22145DEK) | Контактор 95А 24В АС3 1НО+1НЗ КМ-103 DEKraft | шт | 3422.07 | 2788.35 | 2
ИРС.L.78750.Р | Розетка; скрытой проводки | Розетка Legrand 78750 колонки (1 Мод.) | Розетка колонки (1 Мод.) Уп=10шт | шт | 378.33 | 349.23 | 3
С2О.LINE.830.001.001 | Светильник линейный реечного типа | Светильник линейный реечного типа Comtech Line накладной закр. 1x30W G13 T8 белый 4000 | Светильник накладной (ЛПО), с рифленым рассеивателем 30W, ЛЛ Т8 G13, в комплект входит лампа, размер 976х35х65мм, IP20, 220-240V, пластик, белый. КОМТЕХ | шт | 436.19 | 323.1 | 1
АКП.ДКС.00312.TMR.01612.М | Короб; пластиковый | Короб ДКС 00312 TMR 16х12 Миниканал (Россия) | Миниканал самоклеющийся. Уп=70м | м | 226.13 | 178.96 | 5
ЗПХ.ПМЛ.6501.220.160А | Пускатель | Пускатель ПМЛ 6501/220 160А | 160А.660В, IP00. без оболочки, 4р+4з, реверсивный, без реле , с механич. блокировкой, Масса 10кг, габариты: 180х332х155мм. Предназнач. для дистанц. пуска, остановки и реверсирования трехфазных асинхронных электродвигателей. | шт | 23001.37 | 20740.91 | 2
ЗПХ.ПМ.12125140.220В.125А | Пускатель | Пускатель ПМ 12125140/220В 125А У3 В | Контактор, нереверс., без реле, без кнопок, IP40, до 660В 50 и 60Гц, 2з+2р, масса-5.5кг, габ. мм: гл-202; ш-230; в-403. Для дистанционного пуска, остановки и реверсирования 3-х фазных асинхронных эл.двигателей с короткозамкнутым ротором. | шт | 5855.85 | 5180.17 | 2
ААС.П.ЛК.070.010.И.004.СП | Высоковольтное оборудование | Высоковольтное оборудование Полимерный изолятор ЛК 70/10-И-4 СП | Уп.30шт. Подвесной полимерный изолятор д/крепления и изоляции проводов типа СИП-3 ВЛ перем.тока напряж. 6-10кВ, частотой до 100Гц. 70/10 (кН/кВ), 4-допустим.ст.загрязнения. Оконцеватель СП - проушина-пестик. Раб.тем-ра от -60 до +50град. | шт | 813.8 | 775.33 | 8
ИСП.В.ABB.416.P6.003P+N+E.016А | Разъем штепсельный | Разъем штепсельный Вилка ABB 416-P6 16A, 3P+N+E, IP44 | Вилка кабельная ICAT 16A, 3P+N+E, IP44 | шт | 248.59 | 211.76 | 10
МТГ.ДКС.11932.Т.ППЛ.032 | Трубка гофрированная | Трубка гофрированная ДКС 11932 Труба ППЛ легкая с протяжкой 32мм, синяя. | Труба ППЛ гибкая гофр. д.32мм, лёгкая с протяжкой, 25м, цвет синий | м | 66 | 52.23 | 10
СДХ.PHL.HF.S.254.TL5.II.220.240V.050.060H.562500 | Дроссель | Дроссель PHL HF-S 254 TL5 II 220-240V 50/60Hz 562500 | Для T5 лампы. Мощность 2х54, уп. 12шт | шт | 683.85 | 626.86 | 6
ЗК3.L.416240.К.CTX3.003P.130A.0022.024V.AC | Контактор 3-пол. | Контактор 3-пол. Legrand 416240 Конт.CTX3 3P 130A 2но2нз 24V AC | 3-полюсный промышленный контактор со встроенными вспомогательными контактами | шт | 17913.91 | 16535.92 | 2
ЗК3.L.416119.К.CTX3.003P.022A.0011.415V.AC | Контактор 3-пол. | Контактор 3-пол. Legrand 416119 Конт.CTX3 3P 22A 1но1нз 415V AC | 3-полюсный промышленный контактор со встроенными вспомогательными контактами | шт | 3056.27 | 2821.17 | 2
АХХ.ДКС.BBC3015.Л.DW.150 | Прочая продукция | Прочая продукция ДКС BBC3015 Легкая консоль DW осн.150 мм | Легкая консоль DW осн.150 мм уп=6шт. | шт | 114.28 | 90.44 | 12
ИВХ.ABL.1499090.В.016A.002P.E.250V | Вилка | Вилка ABL 1499090 из массив. резины в тяж. исп-и 16A,2P+E, 250V | ЗАКАЗ СОГЛАСОВЫВАТЬ С ОТВ.СНАБЖЕНЦЕМ. Вилка из массивной резины в тяжелом исполнении без крышки 16A, 2P+E, 250V, (черный) | шт | 423.79 | 395.54 | 5
ЗСХ.687211.002.002.В | стойка; контактная; | стойка 687211 2р+2з кл.В | Предназнач. для увелич. кол-ва вспомогат. контактов. Устанав-ся на пускатели типа ПМ12-010 и реле промежут. РЭП34. Контакт. стойки механически соединяются с пускателями и фиксир. при помощи защелки.Исп-я по износостойкости: А - не менее 2 млн. цикло | шт | 147.85 | 130.79 | 10
ВВО.Q.782339.В.IP44.СЕР | Выкл. освет.,откр.пров. | Выкл. освет.,откр.пров. Quteo 782339 Выкл двухполюс IP44 СЕР | Выкл двухполюс IP44 СЕР | шт | 313.9 | 289.75 | 5
ЗКК.LAEM5 | Комплектующие; контактор | Комплектующие LAEM5 (мех. блокировка) | Механическая блокировка для сборки реверсивных контакторов типоразмеров LC1E120...160 | шт | 1993.28 | 1727.51 | 2
КСХ.ВВГНГ.005.001.5.000.66.К | Кабель силовой | Кабель силовой ВВГНГ(А) 5х 1.5 ок (N, PE)-0.66 Кабэкс | Медная жила. Материал изоляции и оболочки-ПВХ, не распространяющий горение. Использ. для передачи и распределения эл.энергии в стационарных условиях (в т.ч. для АЭС). Допустимая T=80 град. | м | 54.55 | 49.09 | 200
ЗПХ.ПМЛ.6113.110.160А | Пускатель | Пускатель ПМЛ 6113/110 160А | 160А.660В, IP54. оболочка, 1р+3з, нереверсивный, без реле , без кнопок, Масса 15кг, габариты: 500х300х220мм. Предназнач. для дистанц. пуска, остановки и реверсирования трехфазных асинхронных электродвигателей. | шт | 14885.87 | 13422.96 | 2
С2О.ЛПО3053.0019В.230В.G23.IP54 | Светильник люмин.; потолочный | Светильник люмин. ЛПО3053 1х9Вт 230В G23 IP54 | Рассеиватель- поликарбонат. IP54. ПРА со стартером | шт | 543.83 | 432.9 | 2
СЛК.КЭЛ.003U.Е14.011В.4200К.Т3.ИЭК | Лампа люминесц.компактная | Лампа люминесц.компактная КЭЛ-3U Е14 11Вт 4200К Т3 ИЭК | Компакт. люм. энергосберегающая лампа. Цоколь Е14, Мощность11Вт., цвет.температура 4200К(холодный), Свет.поток 550Лм., Размеры: 92х42х35мм. | шт | 61.41 | 54.59 | 2
ЗРХ.ПЭ.037.044.024В | реле; | реле ПЭ-37-44 24В | предназначено для работы в цепях управления электроприводами, ном. ток 6А, 4 замыкающих + 4 размыкающих контакта, габаритные размеры 90х34х93мм, вес 0.28кг | шт | 1250.98 | 1154.75 | 2
АСО.У871М | сжим; ответвительный; | сжим У871М(95-150кв.мм) | д/ответв.от магистр.линий без разрезания;сечение (в кв.мм):маг.пров.95-150,ответв.50-95;85х62х100мм, Масса 1000шт=643кг. Упаковка 22шт. | шт | 154.32 | 133.74 | 22
ЗПХ.ПМЛ.7514.220.250А | Пускатель | Пускатель ПМЛ 7514/220 250А | 250А.660В, IP54. оболочка, 2р+10з, реверсивный, без реле , с механич. блокировкой, Масса 32,2кг, габариты: 600х500х220мм. Предназнач. для дистанц. пуска, остановки и реверсирования трехфазных асинхронных электродвигателей. | шт | 33078.16 | 29827.41 | 2
ЗВХ.П.ППНИ.035.001.040А.ИЭК | Предохранитель | Предохранитель Плавкая вставка предохранителя ППНИ-35, габарит 1, 40А ИЭК | Номинальный ток - 40 А. Группа - gG. IP 00. Рабочая температура: -45 - +60 град. | шт | 297.18 | 251.35 | 5
ЗД2.A9.A9N19663.DPN.N.VIGI.010A.C.030A | Автомат дифференц. 2-пол. | Автомат дифференц. 2-пол. Acti9 A9N19663 DPN N VIGI 10A C 30mA | IP20, U=230В/50Гц, ном.откл.способность 6000А. Представл. собой автомат+электр.УЗО. Реализует защиту от К3, токов перегрузок и токов утечки. Ном. ток 10А, ном откл. диф.ток=30мА. | шт | 4788.74 | 3972.88 | 2
АКК.К.PNE.040.002Z.П.ПВХ.LE40 | Короб, комплектующие | Короб, комплектующие Копос PNE 40 2Z Прибороноситель ПВХ д/канала LE40 | Прибороноситель ПВХ д/канала LE40 Уп=10шт. | шт | 72.42 | 66.85 | 2
КСХ.ВВГНГ.004.035 | Кабель силовой | Кабель силовой ВВГНГ(А) 4х 35 СКЗ | Расч. масса=1096кг/км, номин. наруж. диаметр=21.4мм.Рабочее ~U=660В. Медная жила. Материал изоляции и оболочки-ПВХ, не распространяющий горение. Использ. для передачи и распределения эл.энергии в стационарных условиях (в т.ч. для АЭС). Допустимая T=8 | м | 862.12 | 734.28 | 100
АХХ.ДКС.36000INOX.У.CPO.090.090.05050 | Прочая продукция | Прочая продукция ДКС 36000INOX Угол CPO 90 горизонтальный 50х50, нержавеющ. | Аксессуар для лотков ДКС. Угол CPO 90 горизонтальный 90° 50х50, нержавеющий уп=1шт. | шт | 1754.74 | 1388.68 | 2
АКХ.К.LP.08025.К.ПВХ.08025 | Короб | Короб Копос LP 80х25 Канал ПВХплинтус. 80х25мм белый | Канал кабельный ПВХ плинтусный 80х25 мм белый Уп=2м. | м | 177.56 | 163.9 | 2
ТКХ.КМТП4.ВВ.063.006.000.4.УХЛ.001.Т.Б.РЛНД | Компл.трансф.подстанции | Компл.трансф.подстанции КМТП4-ВВ-63/6/0.4 УХЛ-1 Тупик.(Барнаул) Без РЛНД | Без тр-ра. Мачтового типа, ввод - воздух-воздух(на 4-х стойках-ПТ-43).Сторона ВН: комплект РВО, комплект предохранителей ПКТ. Сторона НН: на вводе РУНН - рубильник РБ на 250А, счетчик ЦЭ6803. На отходящих линиях ВА57-35: 1 на 31,5А; 1 на 40А. Фидер | шт | 100322.42 | 92664.22 | 2
АКК.ДКС.77647N.К.RJ.045.005E.001 | Короб, комплектующие | Короб, комплектующие ДКС 77647N Комп. роз. RJ-45, кат.5E (экран.раз. AMP), черн,1мод | Компьютерная розетка Brava. Уп=10шт. | шт | 1275.26 | 897.09 | 10
ВВМ.005TA2151 | Выкл. комплектующие | Выкл. комплектующие 5TA2151 (1-о клав.выкл.под рамку) | БЕЗ РАМКИ, комплектуется рамками 5TG16.., серии DELTA NATUR. | шт | 113.55 | 98.83 | 2
АЛХ.ДКС.FC8060.П.080600.L3000 | Лоток | Лоток ДКС FC8060 Проволочный 80х600 L3000 | Проволочный лоток 80х600 L3000 Уп=6м | м | 1011.78 | 800.7 | 6
АКП.L.30804.DLP.К.03216 | Короб; пластиковый | Короб Legrand 30804 DLP Каб.-к.пласт.б/пер.32х16 | DLPКаб.-к.пласт.б/пер.32х16 Уп=60м | м | 144.61 | 133.49 | 10
АКШ.ДКС.AIR90404.У.09040 | Короб; пластиковый | Короб ДКС AIR90404 Угол плоский для короба 90х40 мм | Угол плоский для короба 90х40 мм Уп=12шт. | шт | 106.97 | 84.66 | 12
ТТХ.ОСМ.002.5.220.005.022.220.024 | Трансформатор | Трансформатор ОСМ-2.5 220/5-22-220/24 | IP00, 230х155х235мм, 21кг | шт | 14542.14 | 13534.69 | 2
С9Л.LED.A65.030В.160.260В.Е27.4000К.2400Л.ASD | Лампа светодиодная (LED) | Лампа светодиодная (LED) LED-A65-standard 30Вт 160-260В Е27 4000К 2400Лм ASD | Производитель Китай, гарантия 1 год | шт | 374.78 | 311.49 | 2
ДЭХ.АИР.132S6.380В.005.005В.1000.2081.DRIVE.ИЭК | Электродвигатель | Электродвигатель АИР 132S6 380В 5,5кВт 1000об/мин 2081 DRIVE ИЭК | IP55, на лапах+фланец, высота оси вращения 132мм, установочный размер S | шт | 20838.92 | 15281.87 | 2
АКП.U.ETK25325.02525 | Короб; пластиковый | Короб Ultra ETK25325 мини-канал 25х25 | мини-канал 25х25 ПВХ белый R9010 | м | 78.61 | 64.57 | 32
ПС3.М.230.АRT.001.PCSIN.005.060А.220.380В | Счетчик; 3-фазный | Счетчик Меркурий 230 ART-01 P(Q)CSIN 230/400В 5(60)А кл.т.- 1,0/2,0 | Р-профиль потерь, мощности, журнал событий. Q-качество эл.эн. Цифровые интерфейсы связи: С-CAN, I-ИКпорт. S-внутреннее питание интерфейса. N-электрон-я пломба. ЖК-экран. Крепл. 3 винт.Габ.:258х170х74мм. Вес: <1,5кг. Раб. темп.:-40+55°С. | шт | 4991.2 | 4991.2 | 1
РШН.Б.ЩРН.П.004.IP40.TDM | Шкаф пустой навесной | Шкаф пустой навесной Бокс ЩРН-П-4 мод. пластик IP40 TDM | IP 40. Изготовлен из ударопрочного, не поддерживающего горение АБС-пластика. Класс защиты. Клеммы: 4х10 мм2 + 3х10 мм2. Трансп уп=20шт. Вес 8,64кг. | шт | 215.32 | 191.74 | 5
ТКХ.КМТП4.ВВ.025.010.000.4.УХЛ.001.Т.Б.РЛНД | Компл.трансф.подстанции | Компл.трансф.подстанции КМТП4-ВВ-25/10/0.4 УХЛ-1 Тупик.(Барнаул) Без РЛНД | Без тр-ра. Мачтового типа, ввод - воздух-воздух(на 4-х стойках-ПТ-43).Сторона ВН: комплект РВО, комплект предохранителей ПКТ. Сторона НН: на вводе РУНН - рубильник РБ на 250А, счетчик ЦЭ6803. На отходящих линиях ВА57-35: 2 по 31,5А. Фидер уличного о | шт | 97849.14 | 90379.74 | 2
ИУХ.УК40.004.002Р.PЕ.040.0031.0052.I. | удлинитель; | удлинитель УК40 с т/з 4 места 2Р+PЕ/40м. 3х1,5мм2 "Industrial" | Переносная катушка для полупрофессионального применения. 4 розетки. Длина 40м. Сечение провода 3х1.5кв.мм | шт | 2841.93 | 2403.62 | 2
АКП.02516.П. | Короб; пластиковый | Короб Кабель-канал бел.2-й замок в п/э 25х16 (80м/уп) | Материал пластичный, ударопроч. самозатух. ПВХ, двойной замок, устойчив к возд-ю ультрафиолета. Для наруж. прокладки эл., тел., комп. сетей, для обеспечения электро- и пожаробез-ти стей в пром. и жилых зданиях и сооружениях. Упаковка пол-эн 80м. | м | 20.78 | 18.47 | 80
ЗРК.ABB.Ш.CR.PJ | реле; комплектующие; | реле ABB Шинная разводка CR-PJ | Шина для соединения цоколей CR-P | шт | 181.92 | 154.97 | 10
ЗА4.OD.ВМ63.004L32.УХЛ3 | Автомат 4-пол. | Автомат 4-пол. OptiDin ВМ63-4L32-УХЛ3 | Модульный авт. выкл. на DIN-рейку. Режим эксплуатации продолжительный. Ном. ток-32А. Ном. напр.400В, частота 50Гц. Хар-ка откл.- L. Коммутац. износост.-1500циклов. IP20. От -60 до +40. Габ: 84х72х71,5мм. Масса - 0.500кг. | шт | 2783.59 | 2572.71 | 2
АХХ.ДКС.37002.У.CDSD.090.100 | Угол (поворот) | Угол (поворот) ДКС 37002 CDSD 90 вертик. внеш. переходник прав. осн.100 | Аксессуар для лотков ДКС. Угол CDSD 90 вертикальный внеш. переходник прав. осн. 100 уп=1шт. | шт | 2263.45 | 1791.27 | 2
ЗРТ.003RU1116.001EBO | реле; тепловое; | реле 3RU1116-1EBO (2.8-4A) | реле защиты электродвигателей от перегрузки, с чувствительностью к выпадению фазы, индикацией коммут. состояния и функцией тестирования, для применения с контакторами (пускателями) типоразмера S00. | шт | 1726.01 | 1502.27 | 2
ИРС.V.ALLURE.СЛК.Р.RJ11.753838 | Розетка; скрытой проводки | Розетка Valena ALLURE СЛК RJ11 753838 | Valena ALLURE.Телефонная розетка RJ11 одиночная.С лицевой панелью.Слоновая кость.Оборудована зажимами на 1/4 оборота для быстрого подключения. Возможность подключения шлейфом | шт | 329.04 | 303.73 | 5
ИРХ.KOPP.31001.003P.016А.С | Розетка | Розетка KOPP 31001 3P 16А С крышк. | IP44, 2P+E, 16A, 230B, с крышкой | шт | 511.51 | 467.31 | 2
ВПХ.A9.A9E18071.002.002 | Переключатель | Переключатель Acti9 A9E18071 2-пол. 2 перек.конт | ПЕРЕКЛЮЧАТЕЛЬ iSSW 2 ПОЛ. 2 ПЕРЕК. КОНТ. | шт | 2750.69 | 2282.05 | 2
ЗА4.ВМ.063.004.040А.ND | Автомат 4-пол. | Автомат 4-пол. OptiDin ВМ63-4ND40-УХЛ3 | Мод. авт. выкл., с э/м и тепловым расцепителем, для нечастых операт. ВО - до 30раз в сутки, на DIN-рейку 35мм xtnsht[пол., номин. напр.400В 50Гц, ПКС-6кА. Износост.-10000циклов. IP20. От -60 до +40. Габ: 84х71.2х70мм. Масса - 0.49кг УХЛ3. | шт | 743.6 | 687.27 | 3
ЗА1.ABB.SH201.C.050 | Автомат 1-пол. | Автомат 1-пол. ABB SH201 C 50 | Однополюсный, 50 А AC 230В~, ток откл.6кА, срабатывание электромагнитной защиты между 5 и 10-кратным значением ном. тока, установка на DIN-рейку. | шт | 560.49 | 485.76 | 3
С1А.BS.831.0080.001.LED.JUNIOR | Светильник аварийного освещения | Светильник аварийного освещения BS-831-8x0,1 LED JUNIOR | Автономная система аварийного освещения, непостоянный | шт | 2558.4 | 2388.86 | 2
ТТХ.ОСМ.000.1.220.005.022.110.110 | Трансформатор | Трансформатор ОСМ-0.1 220/5-22-110/110 | понижающий трансформатор общего назначения, габаритные размеры115х75х117мм, установочные размеры ,65х65 мм, вес 1.6кг | шт | 1634.83 | 1479.84 | 2
ТТХ.ОСМ1.000.063.220.005.220 | Трансформатор | Трансформатор ОСМ1-0.063 220/5-220 | IP00, 85х70х90мм, 1.24кг | шт | 945 | 852.13 | 3
ВКХ.КЕ.012.Ч.002 | Кнопка | Кнопка КЕ-012 Черная исп.2(3з+1р) | IP40. 3 замык. 1размык. контакт, Uном.380В (Iном.3А);Uном.220В (Iном.5А), толкатель цилиндрический; 42х40х82мм | шт | 154 | 132 | 2
ВПР.ПЦ.002 | Рубильник перекл. | Рубильник перекл. ПЦ-2 с приводом СЭМЗ | Номинальный ток 250А, с центральным ручным приводом. Для нечастых неавтомат. коммутаций цепей перем. тока частотой 50Гц, напряж-ем 380В, для комплектации сил. ящиков, шкафов, щитов и др. распред. устройств. | шт | 3511.01 | 3441.96 | 2
СЛК.OSRAM.DULUX.S.E.011W.830.002G7.010X1 | Лампа люминесц.компактная | Лампа люминесц.компактная OSRAM DULUX S/E 11W/830 2G7 10X1 | лампа для ЭПРА, L=214mm, уп. 10 шт | шт | 114.6 | 105.55 | 10
РЩК.К.ЩО.070.2000.600.600.IP00 | Корпус шкафа (пустой) | Корпус шкафа (пустой) ЩО-70 2200х600х600 IP00 ФАБЕР | Толщина металла 2мм, краска порошковая, эпоксидно-полиэфирная, цвет RAL-7035, боковые панели в компл-т не входят. Без задней стенки. Панель верхняя в комплекте. | шт | 11658.37 | 10579.05 | 2
ВВС.ABB.C.Т.001.П | Выкл. освет.,скр.пров. | Выкл. освет.,скр.пров. ABB Cosmo титаниум выключатель 1 кл. с подсв. | Серия Cosmo механизм цвет титаниум 16А с подсветкой | шт | 155.21 | 143.27 | 12
ННТ.Н.Т.150.N3 | Инструмент | Инструмент Напильник Трехгран. 150 N3 |  | шт | 19.31 | 17.64 | 2
ЗВХ.ПКТ.101.010.002А.012.5 | Предохранитель | Предохранитель ПКТ 101-10/2А-12.5 У3 Идрица | ИДРИЦА, ПО СОГЛАСОВАНИЮ С ОТВЕТСТВЕННЫМ СНАБЖЕНЦЕМ. 10кВ, номинальный ток 2А, номинальный ток отключения 12.5кА, длина 520мм, диаметр 50мм,длина предохранителя ПТ 412мм. | компл | 1006.47 | 929.05 | 2
АКЦ.ДКС.01721.NIAV.02530.WO.У | Короб, внутренний угол | Короб, внутренний угол ДКС 01721 NIAV 25х30 WO изменяемый | ВНУТРЕННИЙ ИЗМЕНЯЕМЫЙ УГОЛ ДЛЯ СЕРИИ TA Уп=20шт. | шт | 155.6 | 123.14 | 8
ВВ2.ABB.Р.002.SHD202.063 | Выкл. нагрузки 2-пол. | Выкл. нагрузки 2-пол. ABB Рубильник 2пол. SHD202/63 рычаг крас. | DIN-рейка ном U AC-415В DC-125В IP20 t=-20..+55 клемма 25 кв.мм | шт | 1512.41 | 1288.35 | 2
АХХ.ДКС.34282.С.STP.100 | Прочая продукция | Прочая продукция ДКС BMP1010 Скоба для подвешивания STP осн. 100 (верх) | Скоба для подвешивания STP осн. 100 (верх) Уп=1шт. | шт | 311.48 | 246.51 | 5
ККХ.КВВГНГ.005.001 | Кабель контрольный | Кабель контрольный КВВГнг(А) 5х 1 Дмитров | расч.масса = 128кг/км, номин. наруж. диаметр =9,4мм, Uном 660В, изол.и оболочка из негорючего ПВХ пластиката, предн.для прокладки в помещениях, каналах, туннелях при отсутствии механич.воздействий. Бухта 1000м | м | 40.9 | 34.84 | 100
С4П.РСП.007.400.001.УХЛ1.IP54.023 | Светильник ДРЛ; подвесной | Светильник ДРЛ РСП 07-400-001 УХЛ1 IP54/23 СР | Световые решения, некомпенс., отражатель AL 470мм, стекло, отсек ПРА | шт | 3618.29 | 3292.64 | 2
РЩК.ЩО70.2200.1000.600 | щит; корпус; | щит ЩО70 2200х1000х600мм (шкаф пуст.P) | НЕ ДЛЯ ПРОДАЖИ! Корпус для ЩО70. Размеры:2200х1000х600мм. | шт | 10155.02 | 9334.41 | 2
АХХ.ДКС.38341.К.CD.090.100 | Крышка на угол (поворот) | Крышка на угол (поворот) ДКС 38341 CD 90 вертикал. внеш. осн.100 | Крышка CDV 90 на угол вертикальный внеш. осн. 100 уп=1шт. | шт | 520.59 | 411.99 | 3
ЗУ4.DEK.ДМ103.004P.032А.300.006.А | УЗО 4-пол. | УЗО 4-пол. DEKraft ДМ103-4P-32А-300 6 кА (16126DEK) | Диф. мод. для ВА-103 4P 32А 300мА тип AC 6кА ДМ-103 DEKraft | шт | 669.05 | 545.15 | 2
АКК.С.075.П | Короб, комплектующие | Короб, комплектующие Соединитель на стык лицевой для крышки 75 мм. | CKK-40D-SL75-K01 Соединитель на стык лицевой для крышки 75 мм. "Праймер" | шт | 20.04 | 16.95 | 20
ЗПХ.ПМ.12180520.220В.180А | Пускатель | Пускатель ПМ 12180520/220В 180А У2 В | Контактор, реверс., без реле, с кн. П I+П II+стоп, IP54, до 660В 50 и 60Гц, 4з+4р, масса-16.3кг, габ. мм: гл-227; ш-416; в-516. Для дистанционного пуска, остановки и реверсирования 3-х фазных асинхронных эл.двигателей с короткозамкнутым ротором. | шт | 23807.51 | 21060.49 | 2
СЛЛ.ЛЛ.012.028.В.G5.6400.6500.К.751 | Лампа люминесцентная | Лампа люминесцентная ЛЛ-12/28 Вт, G5, 6400/6500 К, длина 751мм | Лампа люм. линейная 28Вт. Длина 751мм | шт | 138.5 | 101.57 | 10
СЛК.КЭЛ.S.Е27.009В.4200К.Т2.ИЭК | Лампа люминесц.компактная | Лампа люминесц.компактная КЭЛ-S Е27 9Вт 4200К Т2 ИЭК | Компакт. люм. энергосберегающая лампа. Спираль. Цоколь Е14, Мощность 9Вт., цвет.температура 4200К(холодный), Свет.поток 500Лм., Размеры: 54х40х45мм. | шт | 62.8 | 52.33 | 2
ВВ2.LEGRAND.406432.002P.020А | Выкл. нагрузки 2-пол. | Выкл. нагрузки 2-пол. LEGRAND 406432 2P 20А | Выкл.нагр. 2P 20А, модульный на 35мм DIN-рйку | шт | 377.27 | 352.12 | 2
КСГ.КГТП.005.016.А | Кабель силовой гибкий | Кабель силовой гибкий КГТП 5х 16 Алюр | Кабель гибкий с медными изолированными скрученными жилами.Рабочее напряжение ~660В. Номин. наруж. диаметр=30.9мм, расчетная масса=1700кг/км. Допустимая Т=75 градусов. Для присоединения передвижных механизмов к электрическим сетям. Радиус изгиба не ме | м | 571.23 | 514.11 | 100
АХХ.М.0.004.002.TDM | Прочая продукция | Прочая продукция Маркер наборный - символ "0" черный 4 мм2 (100 шт.) TDM | Маркер наборный. Упаковка 100шт. | компл | 135.06 | 116.04 | 10
ЗА3.ВА.088.033.003P.035А.016А | Автомат 3-пол. | Автомат 3-пол. ВА 88-33 3P 35кА 16А | IP30.Номин. раб. напряжение=400В,50Гц,Температура настройки расцепителей 40С, диапазон раб. температур-25+40С,Срок сужбы не менее 15 лет. Применяются для групповой защиты в жилом и гражд. строительстве. | шт | 2309.46 | 1955.34 | 2
С9С.D.S.LED.020.070.005 | Светильник потолочный c направленным сверху вниз светом (Downlight) | Светильник потолочный c направленным сверху вниз светом (Downlight) Comtech Dorado Slim LED встр ультратон круглый, 20W, 1100lm, 4500К, 240x12mm, IP30, хром. | Светильник встраиваемый ультратонкий с защитным стеклом 20W ,светодиоды 208 LED SMD 3528 (срок службы 50 000 часов, световой поток 1320Лм, цветовая температура 4500 К),блок питания, IP44, 220-240V, хром. КОМТЕХ | шт | 789.68 | 687.31 | 2
ЗА2.OD.ВМ63.002L05.УХЛ3 | Автомат 2-пол. | Автомат 2-пол. OptiDin ВМ63-2L5-УХЛ3 | Модульный авт. выкл. на DIN-рейку. Режим эксплуатации продолжительный. Ном. ток-5А. Ном. напр.230В, частота 50Гц. Хар-ка откл.- L. Коммутац. износост.-1500циклов. IP20. От -60 до +40. Габ: 84х36х71,5мм. Масса - 0.250кг. | шт | 1443.58 | 1334.22 | 2
АГМ.Н.Г.Е50.020.0502.TDM | Гильза каб.; медная | Гильза каб. Наконечник-Гильза Е50-20 50мм2 с изол.фланцем TDM | для оконцевания многопроволочных гибких проводов и подключения их к контактным зажимам различного электрооборудования.выполнены из луженой меди, лужение обеспечивает надежную защиту изделия от коррозии. Вупак.100шт. | шт | 7.11 | 6.33 | 200
КСГ.КГ.ХЛ.001.095 | Кабель силовой гибкий | Кабель силовой гибкий КГ-ХЛ 1х 95 Кольчугино | Медные изолированные скрученные жилы. Материал изоляции и оболочки - резина. Для холодного климата. Рабочее напряжение ~660В. Допустимая Т=75 град. Для присоединения передвижных механизмов к электрическим сетям. Радиус изгиба не менее 8 диаметров. | м | 765.67 | 694.78 | 100
ЗПХ.ПМ.12010200.110.007.010А | Пускатель | Пускатель ПМ 12010200/110 7-10А 1з | IP00, габаритные размеры: 94х39.5х88мм, масса=0.31кг, нереверсивный, откр.,с реле,б/кн.,1з | шт | 811.97 | 718.28 | 2
РШК.П.ВРУ.020.ХХ.045.IP31.TITAN | Комплектующие для шкафа | Комплектующие для шкафа Панель боковая ВРУ 20.ХХ.45 IP31 TITAN (комп. 2шт.) | Закрывает боковые проемы рам ВРУ, место установки ВРУ 2000х450; Габ. размеры: 2000х450х1. Компл.2шт. | компл | 2730.57 | 2309.44 | 2
ЗПХ.ПМ12.025200.230.В.003.002.НЭ | Пускатель | Пускатель ПМ12-025200 230 В 3з+2р НЭ | IP00;габ.разм.120х67х123;нереверсивный;без реле;3 полюса; крепление на дин-рейку, монтажную плату; напряж.кат. 230В. | шт | 1172.78 | 1047.13 | 2
ХХХ.ДКС.CM201201.Ш.М121000 | Крепежный элемент | Крепежный элемент ДКС CM201201 Шпилька М12х1000 | Шпилька М12х1000 уп=20м | м | 272.11 | 215.34 | 7
КСО.ААШВ.010.003.050 | Кабель силовой | Кабель силовой ААШВ-10 3х 50 | Масса кабеля 1704кг/км;макс.сопротивление жилы при t=20C равно 0.641 Ом/км; допус. токовые нагрузки в земле 134А, в воздухе 132А; толщ.изоляции жила-жила=5.50мм,жила оболочка=4.0мм, толщ.алюм. оболочки=1.35мм; наружный D=35.6мм | м | 485.35 | 437.65 | 100
ЗРП.РП.021.004.024В.050Г | реле; промежуточное; | реле РП-21 4-конт.,24В/50Гц | Присоединение внешних проводников пайкой. Диапазон температур от -40С до +55С, 4 перкл.конт.Мощность 3Вт, степень защиты механизм реле IP40; выводов IP00. | шт | 283.79 | 266.98 | 5
АГМ.KLAUKE.019R.002.5 | Гильза каб.; медная | Гильза каб. KLAUKE 19R 2.5мм | Для соединения жил медного провода. Материал: луженая медь. Сеч. провода 2.5мм, D1=4.2мм, D2=2.3мм, L=25мм.уп.=100шт. | шт | 17.26 | 15.84 | 100
ЗПХ.ПМЛ.3100.036.040А | Пускатель | Пускатель ПМЛ 3100/36 40А | 40А. IP00,Нереверсивный, без реле,без корпуса, без кнопок. Количество контактных групп: 1з+1р. | шт | 2083.87 | 1879.08 | 3
ВПХ.L.77027.M.П.010AХ | Переключатель | Переключатель Legrand 77027 Mosaic Перекл.10AХ для вент. | Mosaic Перекл.10AХ для вент. . Уп=10шт | шт | 576.67 | 532.31 | 2
ИРС.L.77111.M.Р.002К.З | Розетка; скрытой проводки | Розетка Legrand 77111 Mosaic Роз. 2К+З ф/б б/заж. | Mosaic Роз. 2К+З ф/б б/заж. Уп=10шт | шт | 297.21 | 274.35 | 5
АХХ.ДКС.38322INOX.К.TDS.Т.100 | Прочая продукция | Прочая продукция ДКС 38322INOX Крышка TDS на ответ-ль Т-образ. верт. ун., осн 100 | Аксессуар для монтажа листовых лотков ДКС.Крышка TDS на ответвитель Т-образный вертикальный ун. осн.100, нержавеющий уп=1шт. | шт | 2431.74 | 1924.45 | 2
АКЧ.ДКС.00406.AEM.04017.WO.У | Короб, внешний угол | Короб, внешний угол ДКС 00406 AEM 40х17 WO внешний | ВНЕШНИЙ УГОЛ ДЛЯ СЕРИИ ТМС/TMU Уп=20шт. | шт | 40.19 | 31.8 | 20
СЛК.NE.N.002U.013W.845.G24Q.001 | Лампа люминесц.компактная | Лампа люминесц.компактная NE N 2U 13W 845 G24q-1 (7/1124) | Комп.люм.энергосберег.лампа для работы с электромагнитным (ЭМПРА) или с электронным (ЭПРА) ПРА. Цвет температура 845-бел.свет(выст. конферент-залы, уч.завед-я, больницы, квартиры).Напряжение 220- 240V. Срок службы 8000ч. | шт | 31.59 | 26.39 | 2
СЛК.NE.004U.ECO.015W.833.E27 | Прочее | NE 4U-super mini ECO 15W 833 E27 (7/1163) | По инвентаризации | шт | 95.59 | 95.59 | 1
ВКК.ZB4.BS834 | Кнопка комплектующие | Кнопка комплектующие ZB4-BS834 (головка кнопки, гриб. с фикс. D=30мм, кр.) | IP65, грибовидный толкатель с возвратом поворотом D=30mm триггерного действия (мгн. переключ.), хромированный ободок, для щитового монтажа диаметром 22мм, max кол-во контактов - 4шт, модульная конструкция, масса 0.068кг | шт | 883.58 | 757.35 | 2
ХХХ.Г.М12 | Крепежный элемент | Крепежный элемент Гайка соединительная М12 | Для соед-я лотков и аксессуаров между собой. резьба М12 | шт | 8.91 | 6.53 | 40
С9Л.N.094.485.NLL.C35.003.230.004K.E14.FR | Лампа светодиодная (LED) | Лампа светодиодная (LED) Navigator 94 485 NLL-C35-3-230-4K-E14-FR | Светодиодная энергосберегающая лампа общего и декор. освещения. | шт | 95.21 | 84.23 | 2
СЛК.NEP.002U.009W.842.Е27 | Лампа люминесц.компактная | Лампа люминесц.компактная NEP 2U-mini 9W/842 Е27 (7/2554) | Комп.люм.энергосберег.лампа.Тип лампы 2U-mini. Цвет температура 842. Размеры: 135х60х41мм. | шт | 43.24 | 39.91 | 2
ЗА1.ВМ.040.001.004А.XC | Автомат 1-пол. | Автомат 1-пол. ВМ-40-1-4А-XC | Способ крепления - на DIN рейку 35мм, с защелкой. Тепловой и электромагн. расцеп. Раб.напр.перем.230-240В, миним. рабоч. напряж-е 24В. Масса не более 0,125кг. | шт | 100.32 | 91.29 | 2
СЛК.КЭЛ.G.Е27.020В.4200К.ИЭК | Лампа люминесц.компактная | Лампа люминесц.компактная КЭЛ-G Е27 20Вт 4200К ИЭК | Компакт. люм. энергосберегающая лампа. Шар.Цоколь E27, Мощность20Вт., цвет.температура 4200К(холодный), Свет.поток 550Лм. Размеры: 100х95мм | шт | 138.18 | 122.83 | 2
ВКК.ZB4.BC2 | Кнопка комплектующие | Кнопка комплектующие ZB4-BC2 (головка кнопки, гриб. D=40мм, черн.) | IP65, грибовидный толкатель D=40mm, хромированный ободок, для щитового монтажа диаметром 22мм, модульная конструкция, масса 0.074кг | шт | 382.79 | 328.11 | 3
С2О.ЛПО.046.00418.711.Е | Светильник люмин.; потолочный | Светильник люмин. ЛПО 46-4х18-711 Norma | IP20, расс. экструд. опал. из ПС, ЭПРА, cos=0,96 | шт | 1251.25 | 1229.8 | 5
ИРО.РСШ20.002.ОС.Р.001.010А.О | Розетка; открытой проводки | Розетка РСш20-2-ОС Роз. 1местн. без з/к с защ.штор.10А ОКТАВА (сосна) | Розетка одноместная без защитных контактов со шторками 10А. Цвет сосна. Материал-негорючий АБС-пластик. | шт | 65.43 | 47.98 | 10
АКЦ.ДКС.00390.AIM.01517.WO.У | Короб, внутренний угол | Короб, внутренний угол ДКС 00390 AIM 15х17 WO внутренний | ВНУТРЕННИЙ УГОЛ ДЛЯ СЕРИИ ТМС/TMU Уп=20шт. | шт | 29.06 | 22.99 | 20
ЗПХ.ПМ.12010600.380.006.3А | Пускатель | Пускатель ПМ 12010600/380 6.3А 4з+2р | IP00, масса=0.72кг, габаритные размеры: 103х87х104мм, реверсивный, откр.,с реле,1з | шт | 1390.04 | 1229.65 | 2
РШМ.ЩМП.002.000.TDM | Шкаф пустой с монтаж. панел. | Шкаф пустой с монтаж. панел. ЩМП-2-0 (500х400х220) TDM | IP31. Покрытие корпуса # текстурированный полиэстеровый порошок. Щит имеет оцинк. монтаж. панель для разм. различного эл.оборуд-я. Для ввода кабеля, снизу предусмотр. отверстия( диам.32ммх3шт) RAL 7035 | шт | 1842.19 | 1640.49 | 2
ЗД0.АВДТ.032.C06 | Автомат дифференц. | Автомат дифференц. АВДТ 32 C6 | Авт. выкл. дифференц. тока. Номин ток=6А, номин. откл. дифф.ток=30мА.Число полюсов 1+N. Степень защиты IP20. Масса=0,19кг. | шт | 896.04 | 757.84 | 6
ЗК3.L.416176.К.CTX3.003P.065A.0022.230V.AC | Контактор 3-пол. | Контактор 3-пол. Legrand 416176 Конт.CTX3 т.з. 3P 65A 2но2нз 230V AC | 3-полюсный промышленный контактор со встроенными вспомогательными контактами Т.З - торцевой зажим. | шт | 6260.23 | 5778.67 | 2
ХПО.Н."380 В".035.100 | Предупреждающая/инф. табличка | Предупреждающая/инф. табличка IEK Этикетка самокл. : 90х38 мм, символ 380В | размер 35х100мм | шт | 5.44 | 3.75 | 1
ЗРВ.AS.B220 | реле; времени; | реле AS-B220 (таймер) | Реле для управления осв-ем, монтаж на DIN-рейке 35 мм, 2 модуля 16А 230В IP20 | шт | 967.29 | 882.87 | 2
ИРО.M.IP54.Р.001.О.П.18106 | Розетка; открытой проводки | Розетка Makel наклад. IP54 (сер.) Роз. 1 мест. О/П (IP54) 18106 | Розетка 1мест., открытой проводки. Серая. IP54. 250V. | шт | 134.28 | 117.65 | 5
С9Х.ВАРТОН.V2.A0.OP00.003.2.0017.15 | Аксессуары светодиодные | Аксессуары светодиодные V2-A0-OP00-03.2.0017.15 Рас-ль опал для 1195*180(1189*174мм) 2шт | Рассеиватель опал для 1195*180 (1189*174 мм) 2 шт в упаковке | упак | 547.71 | 440.92 | 10
ВВМ.MGU6.002.872 | Выкл. комплектующие | Выкл. комплектующие MGU6.002.872 (1-м рамка Хамелеон, Гранат/бел.) | Рамка Unica. серии Хамелеон, 1-местная, цвет -Гранат, белая вставка | шт | 289.42 | 250.14 | 5
КЭХ.ПЭТВ.002.0500 | Провод обмот. | Провод обмот. ПЭТВ-2 0500 | Масса=1,8271кг/км.Для изгот-я обмоток температур. класса "В": измерит. и регистрир.приборов, телеф.капсюлей, двигателей малой мощности, электромагнитов и сухих трансф-ов.Отличные механич.св-ва позволяют использовать провода для механизир.намотки.Усто | кг | 836.77 | 759.3 | 20
ЗА3.ВА.088.035.003P.035А.250А.TDM | Автомат 3-пол. | Автомат 3-пол. ВА 88-35 3P 35кА 250А TDM | IP30.Номин. раб. напряжение=400В,50Гц,Температура настройки расцепителей 40С, диапазон раб. температур-25+40С,Срок сужбы не менее 15 лет. Применяются для групповой защиты в жилом и гражд. строительстве. | шт | 3775.42 | 3290.01 | 2
ЗА1.DEK.ВА101.001P.032А.B.004.5А | Автомат 1-пол. | Автомат 1-пол. DEKraft ВА101-1P-032А-B 4.5кА (11009DEK) | Авт. выкл. 1Р 32А х-ка B ВА-101 4,5кА DEKraft | шт | 90.09 | 73.41 | 12
ВВК.ВК.300.БВ.011.067У2.021 | выключатель;концевой; | выключатель ВК-300-БВ-11-67У2-21 (ЭТ) | V-образный рычаг с роликом на каждом плече, с сальником, ход вправо, cамовозврат, ступень 2- 51мм, IP67, выключатель концевой | шт | 915.3 | 813.6 | 2
ВПХ.672311.ETIKA.П.010AX.СЛНК | Переключатель | Переключатель 672311 ETIKA Переключат 10AX авт СЛНК | Переключат 10AX авт СЛНК ETIKA | шт | 117.86 | 108.79 | 10
ИРС.K.782110 | Розетка; скрытой проводки | Розетка Kaptika (роз. 2К 16А белый) 782110 | Приоизводство LEGRAND. Розетка 2К 16А , винтовые зажимы, цвет-белый. Изделие в сборе с рамкой | шт | 70.17 | 64.77 | 20
АКМ.LEGRAND.030378 | короб; рамка под станд.модуль; | короб LEGRAND (суппорт Mosaic) 030378 | аксесуары для размещения электроустановочных изделий серии Mosaic для коробов Legrand серии "Мини" 75/3х20. Цвет: белый. На 2 модуля. | шт | 266.06 | 245.59 | 10
РВВ.УАВР.ШУ8253.42А2 | вв.-распред.устр.; вводн.; | вв.-распред.устр. УАВР ШУ8253-42А2 | АВР на 250А. 2 автомата ВА57Ф35 на 250А, реверсивный контактор КТИ-52653 (265А, 230В), реле контроля фаз RM35TF30, реле промежуточное РЭП-34-22-10/220. Корпус ВРУ-1 бп (IP40) 2000х600х450мм. | шт | 64976.83 | 63007.84 | 2
РЩК.К.ВРУ.003.630.1800.450 | щит; корпус; | щит Корпус ВРУ-3 630х1800х450мм | Корпус ВРУ, металл 1.5 и1,2мм, IP30, краска эпоксиполиэфирная RAL-7032, трехдверный без бок. панелей, замки 5шт, панели: под плавкие вставки (100*420)-1шт, под счетчик (537*270)-1шт, под тр-ры тока(100*600)-2шт. | шт | 14013.33 | 14013.33 | 1
ЗПХ.ПМЕ.212.036.010А.001 | Пускатель | Пускатель ПМЕ 212/36 10А 1з | IP00,нереверсивный,откр., с реле, габаритные размеры: 170х89х116мм, установочные размеры:75+-0.5х75+-0.5мм, масса=1.07кг, 1з доп. контактов | шт | 1297.95 | 1148.19 | 2
АЛХ.ДКС.35347INOX.Л.600100.L.3000 | Лоток | Лоток ДКС 35347INOX перфорированный 600х100 L 3000, нержавеющ. | Лоток перфорированный 600х100 L 3000, нержавеющ. Уп=6м | м | 8444.68 | 6683.04 | 2
РШК.П.ВРУ.020.ХХ.060.IP31.TITAN | Комплектующие для шкафа | Комплектующие для шкафа Панель боковая ВРУ 20.ХХ.60 IP31 TITAN (комп. 2шт.) | Закрывает боковые проемы рам ВРУ, место установки ВРУ 2000х600; Габ. размеры: 2000х600х1. Компл.2шт. | компл | 3526.23 | 2982.39 | 2
ТТХ.ТСЗИ.002.5.380.220.042.М. | Трансформатор | Трансформатор ТСЗИ-2.5 380-220/42 Медн. | Трехфазн.с естест.возд.охл.,404х184х290мм, P=36кг | шт | 13991.88 | 12616.83 | 2
ККХ.КВВГЭ.010.004 | Кабель контрольный | Кабель контрольный КВВГЭ 10х 4 | Наруж. диаметр=18мм, масса=674кг/км. Температ. окруж. среды при эксплуат. от -50С до +50С.Uном 660В, изол.и оболочка из ПВХ пластиката, экранир., предн.для прокладки в помещениях, каналах, туннелях при отсутствии механич.воздействий на кабель в усл. | м | 355.23 | 321.15 | 100
ИКУ.C3M3.П | Коробка; установочная | Коробка C3M3 v1 Подрозетник(68x45) | Подрозетник для подштукатурного монтажабетон, d=68мм, h=45мм. IP30. полипропилен. Уп=200шт. | шт | 5.06 | 4.78 | 200
АМК.004КВН.МКС.В.070.120 | Муфта концевая | Муфта концевая 4КВНтп-МКС-В-70/120 | Производитель ПЗЭМИ. Муфта 1кВ. На основе термоусаживаемых изделий с наконечниками с контактными винтами со срывающимися головками при затяжке для 3-х- жильных кабелей с использованием алюминиевой оболочки в качестве нулевого провода (4-ой жилы), а | компл | 3784.97 | 3413 | 3
ВПХ.XB4.BD33 | Переключатель | Переключатель XB4-BD33 (2нр, 3 полож.) | IP65, станд. ручка черн. цвета, 3 полож. с фикс., (1-0-2), хромированный ободок, для щитового монтажа диаметром 22мм, модульная конструкция, возможность дополнения контактов (ZBE101, ZBE102) до 9 шт, возможность смены головки (ZB4...), Un=600В In=1.2 | шт | 741.1 | 635.23 | 5
ЗВХ.NH000.010А | Предохранитель | Предохранитель NH00С 10А | ном.напряжение 500В, ном.выключающая способность 120кА, серебреные контакты, с указателем срабатывания, габаритные размеры 78.5х20х36мм | шт | 251.5 | 246.55 | 3
ЗПХ.ПМЛ.1611.036.005.5.008А | Пускатель | Пускатель ПМЛ 1611/36 5.5-8А | 10А. IP54,реверсивный с реле с электрич. и механич. блокировкой, без кнопок, дополнительные контакты: 1р; масса=2.27кг, габариты: 280х123х130.5мм. | шт | 2691.04 | 2426.58 | 2
ММХ.Х.008.8.800.Н | Хомут | Хомут 8.8х800мм нейлон (100шт) | упаковка 100шт,морозоустойчивый, нейлон (-45С - +85С), размер: Длинна=800мм Ширина=8,8мм | шт | 16.38 | 13.85 | 100
РШК.A9.A9XPH257 | Комплектующие для шкафа | Комплектующие для шкафа Acti9 A9XPH257 (гребенч. шинка 2пол., 57 мод.) | Шинка гребенчатая 2П (L1 L2...) 57 мод. 18мм. 100А Разрезаемая | шт | 3073.65 | 2549.99 | 2
С2В.ARS.R.002.036.HF | светильник люмин.; встраив.; | светильник люмин. ARS/R 236 HF 1015000100 | IP 20.встраиваемый светильник для подвесных потолков с алюминиевой зеркальной экранирующей решеткой c ЭПРА. Размеры: А=300мм, В=1200мм, С=35мм, Масса=5кг, КПД=60%. Область применения: торговые залы, фойе | шт | 2414.61 | 2116.51 | 2
ВБП.XALD05 | Блок кнопочный; корпус | Блок кнопочный XALD05 (пустой, пласт.,1в. 5гор.) | IP65, без сальников, для арматуры d=22mm, пластик , корп. светло-сер. цвета (RAL7035), крышка темно-сер. цвета (RAL7016), габ. размеры: 196х68х53мм, масса 0.322кг | шт | 855.87 | 733.6 | 4
ВВМ.M.M.В.10222 | Выкл. комплектующие | Выкл. комплектующие Makel Mimoza (белая) Вставка двойная серая 10222 | Вставка двойная для механизмов (розетки, выключатели) Makel Mimoza. Белый. | шт | 7.77 | 6.81 | 50
ККХ.КВВГЭ.010.001 | Кабель контрольный | Кабель контрольный КВВГЭ 10х 1 Алюр | Наруж. диаметр=13мм, масса=278кг/км. Температ. окруж. среды при эксплуат. от -50С до +50С.Uном 660В, изол.и оболочка из ПВХ пластиката, экранир., предн.для прокладки в помещениях, каналах, туннелях при отсутствии механич.воздействий на кабель в усл. | м | 98.47 | 87.11 | 100
СЛК.NE.S.020W.845.E27 | Лампа люминесц.компактная | Лампа люминесц.компактная NE S 20W 845 E27 (7/84) | Комп.люм.энергосберег.лампа.Тип лампы - спираль. Е27., размеры:145х73х59мм, d=12мм, световой поток=1140лм. Цвет температура 845-белый.свет(адм. здания, выст. конферент-залы, супермаркеты, уч.завед-я, больницы, квартиры). кол-во в упаковке 50шт. | шт | 112.15 | 75.27 | 1
АКЗ.ДКС.37263.З.TC.15080 | Заглушка торцевая | Заглушка торцевая ДКС 37263 TC 150x80 | Заглушка TC 150x80 Уп=1шт. | шт | 203.66 | 161.18 | 10
СДХ.001И.007.009.011.VS.L | Дроссель | Дроссель VS L 7/9/11.851 503875.58 | тип 534143. К=50/75 Размер: 100х85х34мм. Вес=0,310кг Данный ПРА может быть использован в светильниках ЛПБ 01-11-001,002 | шт | 227.6 | 206.53 | 5
ВПХ.ABB.C.001.007 | Переключатель | Переключатель ABB Cosmo бел. перекрестный перекл. 1 кл. сх. 7 | Серия Cosmo механизм 1кл. цвет белый 16А схема переключения 7 | шт | 125.6 | 115.94 | 12
КСХ.ВВГ.LSLT.00310.К | Кабель силовой | Кабель силовой ВВГнг(А)-LSLTx(N, PE) 3х10 ок Конкорд | Кабель силовой. Расчетный наружный диаметр 17.1мм, объем горючей массы 211л/км, теплота сгорания 5762 МДж/км, расчетная масса 650кг/км. | м | 237.97 | 210.51 | 100
ЗПХ.ПМ.12180220.380В.180А | Пускатель | Пускатель ПМ 12180220/380В 180А У2 В | Пускатель, нереверс., с реле, с кн. "Пуск" и "Стоп", IP54, до 660В 50 и 60Гц, 2з+2р, масса-9.3кг, габ. мм: гл-227; ш-264; в-516. Для дистанционного пуска, остановки и реверсирования 3-х фазных асинхронных эл.двигателей с короткозамкнутым ротором. | шт | 13689.2 | 12109.68 | 2
АЛХ.Л.100.200.3000 | Лоток | Лоток перф. 100х200х3000 | Лоток перфорированный 100х200х3000 Лоток 3м. Цена за 1м. | м | 477 | 403.43 | 18
АКЗ.ДКС.00651.LM.05020.WO.З | Короб, заглушка | Короб, заглушка ДКС 00651 LM 50х20 WO Заглушка | ЗАГЛУШКА ДЛЯ СЕРИИ ТMC/TMU Уп=40шт. | шт | 66.37 | 52.52 | 10
ЗА3.ВА.5135.100А | Автомат 3-пол. | Автомат 3-пол. ВА51-35М1-340010-100А-1250-690AC-УХЛ3-КЭАЗ | 3-х полюсный, 100А. Ном. напряж. до 690В при 50 и 60Гц, Уст. э/м. расц. 1250А. IP20, УХЛ3 Габ.: 175х112.5х114.1мм. | шт | 2293.64 | 2102.5 | 2
ЗА1.ВМ.063.001.013А.XB | Автомат 1-пол. | Автомат 1-пол. OptiDin ВМ63-1B13-УХЛ3 | Упаковка 12шт=12полюсов. Мод. авт. выкл., с э/м и тепловым расцепителем, для нечастых операт. ВО - до 30раз в сутки, на DIN-рейку 35мм одноп., номин. напр.230/400В 50Гц, ПКС-6кА. Износост.-10000циклов. IP20. От -60 до +40. Габ: 84х18х70мм. Масса - 0. | шт | 154.83 | 143.1 | 10
ИБЗ.ЗНИ.0102.С.TDM | Блок зажимов | Блок зажимов ЗНИ-10мм2 (JXB70А) синий TDM | Зажим наборный. Уст-ся на DIN-рейку в распред. щите и служит для безопасного и компактного подкл-я защитного проводника. | шт | 23.38 | 20.09 | 30
ЗЧ3.ATV930C20N4F | Преобр.частоты 3-ф | Преобр.частоты 3-ф ATV930C20N4F (200/160 кВт 380/480V 50/60 Гц) | Предназначен для упр-я 3-х фазными асинхронными, синхронными и специальными двигателями. Шкафное напольное исполнение. Напряж. питания 380-480В, 50/60Гц, мощность двигателя 200 кВт в нормальном режиме, 160 кВт в тяжелом режиме, масса= 400 кг. Встроен | шт | 829192.74 | 733516.65 | 2
ЗРТ.РТТ5.010.004.2.005.8 | реле; тепловое; | реле РТТ5-10 4.2- 5.8 | средняя уставка 5А, трехполюсное, для комплектации пускателей, напряжение пер./пост. 660/440В, габаритные размеры 78.8х51х39.5мм. масса 0.08кг | шт | 438.7 | 388.08 | 3
АКК.ДКС.88016.Л.NEST.016 | Короб, комплектующие | Короб, комплектующие ДКС 88016 Лючок напольный NEST 16 модулей | Напольный лючок для электроустановочных изделий (функционал распределительной коробки) Уп=1шт. | шт | 7394.07 | 5851.58 | 2
ЗУ4.ВД63.041.С.025.А | УЗО 4-пол. | УЗО 4-пол. VD63-41С25-А-УХЛ4 | Ном. напр. 230В, 50Гц, ток-25А, уст.-10мА, на DIN-рейку. Хар-ка сраб. э/м расц-С. Защ. хар-ка-А. Износост.общая- 6000 циклов. От -5 до +40. Габ. мм.- 90х130.5х70. Масса до 0,5кг. УХЛ4, IP20 | шт | 2652.75 | 2451.78 | 2
РЯУ.Я5115.3474 | Ящик; управления | Ящик Я5115 3474 | для управл.эл-двигателями, двухфидерный, нереверсивный, с авт.выкл., кнопками, лампой, переключателем на каждый фидер , ном.ток 25А, ном.ток автоматич. выкл.31.5А, ном.напряж. силовой цепи ~380В, цепи управления ~220В, габаритн.разм. 600х400х250мм | шт | 13524.98 | 12623.31 | 2
ИРС.M.L.Р.71014 | Розетка; скрытой проводки | Розетка Makel Lillium (белая) Роз. телефон. (ТЛФ) 71014 | Розетка телефонная Белый. IP20. 250V. 16А. Использовать рамку и вставки производство Турция. | шт | 136.6 | 119.68 | 5
ИРС.ABB.C.Т | Розетка; скрытой проводки | Розетка ABB Cosmo титаниум б/з | Серия Cosmo механизм розетки 16А цвет титаниум без заземления и защитных шторок | шт | 100.35 | 92.63 | 24
АХХ.ДКС.37143.У.CSSD.090.150.H10 | Прочая продукция | Прочая продукция ДКС 37143 Угол CSSD 90 верт.внутр. переходник прав. осн.150 H10 | Аксессуар для лотков ДКС. Угол CSSD 90 вертикальный внутр. переходник прав. осн.150 H100 уп=1шт. | шт | 2825.32 | 2235.93 | 2
АКП.ДКС.00311.TMC.030.00110.WO.М | Короб; пластиковый | Короб ДКС 00311 TMC 30/1х10 WO Миниканал (Россия) | Миниканал со стандартной крышкой. Уп=80м | м | 42.61 | 33.72 | 20
ЗКХ.КТИ.6400.400А.400В.AC3 | Контактор | Контактор КТИ-6400 400А 400В/AC3 | IP00, 400В,50Гц, номин. нагрузка 200кВт,макс. кратковрем. нагрузка(t<=1C)=3200А, электр. износостойкость 0.5 млн.ком.циклов, мощность рассеяния при ном токе 42Вт/полюс, повтор.кратковрем. режим 120 циклов оперир-я в час. Для пуска и становки трехфаз. | шт | 25004.78 | 21148.3 | 2
ВВМ.M.M.Р.002.32012 | Выкл. комплектующие | Выкл. комплектующие Makel Mimoza (крем.) Рамка 2 мест. горизонт. 32012 | Рамка для механизмов (розетки, выключатели) Makel Mimoza. Кремовая. | шт | 84.2 | 73.77 | 10
СЛТ.OSRAM.HQI.T.2000W.D.I.E40 | Лампа металлогалогенная (ДРИ) | Лампа металлогалогенная (ДРИ) OSRAM HQI-T 2000W/D/I E40 4X1 | E40, в упаковке 4шт. С кварцевой горелкой для закрытых светильников без устройства зажигания, светов.поток-180000лм, длина-430мм. Мощность 2000Вт, (освещение высоких помещений, спортивных залов, и залов многоцелевого назначения). | шт | 10711.87 | 9659.16 | 2
ВВК.ВК.300.БР.011.067У2.023 | выключатель;концевой; | выключатель ВК-300-БР-11-67У2-23 (ЭТ) | рычаг с роликом, с сальником, ход вправо, без cамовозврата, ступень 2- 51мм, IP67, выключатель концевой | шт | 668.51 | 594.23 | 2
ЗПХ.ПМЛ.6214.380.160А | Пускатель | Пускатель ПМЛ 6214/380 160А | 160А.660В, IP54. оболочка, 1р+5з, нереверсивный, с реле , с кноп. стоп, Масса 16,8кг, габариты: 500х300х220мм. Предназнач. для дистанц. пуска, остановки и реверсирования трехфазных асинхронных электродвигателей. | шт | 18000.74 | 16231.72 | 2
ЗПХ.ПМЛ.5213.110.125А | Пускатель | Пускатель ПМЛ 5213/110 125А | 125А.660В, IP54. оболочка. 1р+3з, нереверсивный, с реле , с кноп СТОП, Масса 16,7кг, габариты: 500х300х220мм. Предназнач. для дистанц. пуска, остановки и реверсирования трехфазных асинхронных электродвигателей. | шт | 15790.42 | 14238.62 | 2
ИРХ.ABL.1473290.Т.016A.002P.E.250V | Розетка | Розетка ABL 1473290 Тройная подвес. роз. из массив. резины 16A,2P+E,250V | ЗАКАЗ СОГЛАСОВЫВАТЬ С ОТВ.СНАБЖЕНЦЕМ. Тройная подвесная розетка из массивной резины с крышкой 16A, 2P+E, 250V, (черный) | шт | 1395.92 | 1302.86 | 2
ЗПХ.ПМЛ.7113.220.250А | Пускатель | Пускатель ПМЛ 7113/220 250А | 250А.660В, IP54. оболочка, 1р+3з, нереверсивный, без реле , без кнопок, Масса 17,85кг, габариты: 500х300х220мм. Предназнач. для дистанц. пуска, остановки и реверсирования трехфазных асинхронных электродвигателей. | шт | 16293.78 | 14692.51 | 2
С3С.НСП.007.001.Е40.PC.022 | Светильник накал.; подвесной | Светильник накал. НСП 27-201 Е40 PC 22 с подвесом ALB | IP54, 1150х570мм. Комплектуется подвесом-цепочкой с декоративной накладкой Основание выполнено из термостойкой пластмассы Прямое подключение лампы Унификация в креплении различных отражателей и рассеивателей | шт | 2216.76 | 1583.4 | 1
ВВО.M.IP44.В.002.О.П.18301 | Выкл. освет.,откр.пров. | Выкл. освет.,откр.пров. Makel наклад. IP44 (бел.) 2 кл. О/П 18301 | Выключатель 1кл., открытой проводки. Белая. IP44. 250V. | шт | 169.03 | 148.09 | 5
АХХ.ДКС.34307.С.STS.500 | Прочая продукция | Прочая продукция ДКС BMS1050 Скоба для подвешивания STS осн.500 (низ) | Аксессуар для монтажа листовых лотков ДКС. Скоба для подвешивания STS осн. 500 (низ) уп=1шт. | шт | 523.24 | 414.09 | 3
С6С.ГСП.017.100.732 | Светильник ДРИ; подвесной | Светильник ДРИ ГСП 17-100-732 | IP54, алюм. отраж., +стекло, с встр. ПРА D=320мм H1=455мм H=202мм Вес 6.9кг на трубу G3/4-B дополнительно см. крепленте на трубу | шт | 5646.37 | 5549.58 | 3
КСГ.КГТП.003.016.А | Кабель силовой гибкий | Кабель силовой гибкий КГТП 3х 16 Алюр | Кабель гибкий с медными изолированными скрученными жилами. Рабочее напряжение ~660В. Допустимая Т=75 градусов. Для присоединения передвижных механизмов к электрическим сетям. Радиус изгиба не менее 8 диаметров. | м | 351.18 | 316.06 | 100
ВВП.ПВ.003.040.М1.С056 | выключатель; пакетный; | выключатель ПВ 3-40 М1 сил. 56 (ЭТ) | 3-х полюсный. Ном. ток.-40А. Ном. напр. ~ 220В, ~ 380В. Корпус -IP56, силумин. Крепление основанием корпуса. Габ. мм. В-200, Ш-145, Г-150. Масса 1,52кг. | шт | 1983.15 | 1754.32 | 2
РШТ.Б.ЩРВ.П.004.IP40.ИЭК | Шкаф пустой встраиваемый | Шкаф пустой встраиваемый Бокс ЩРВ-П-4модуля встр.пластик IP40 ИЭК | MKP12-V-04-40-20 1ряд, 4 модуля. Клеммы: 3х10кв.мм+4х10кв.мм. | шт | 203.86 | 172.42 | 5
ВРО.G.GSL000234 | Диммер | Диммер Glossa GSL000234 (диммер поворот. 300Вт, бежевый) | Светорегулятор (диммер) поворотный, 300Вт. Цвет бежевый | шт | 1307.7 | 951.05 | 2
ВКХ.К.ABLF.022.022.К.230В.001.001.TDM | Кнопка | Кнопка ABLF-22 красный d22мм неон/230В 1з+1р TDM | предназначены для оперативного управления контакторами (магнитными пускателями) и реле автоматики в электрических цепях переменного тока частотой 50 Гц | шт | 194.66 | 173.35 | 10
ВПК.ПКП32.013.К.032А.003Р.400В.IP54.ИЭК | Переключатель; кулачковый | Переключатель ПКП32-13 /К 32А "откл-вкл" 3Р/400В IP54 ИЭК | Кол-во вводных линий (полюсов) 3P. Номин. напряж-е изоляции=660В | шт | 2287.94 | 1935.08 | 2
АХХ.ДКС.38345INOX.К.CD.090.400 | Прочая продукция | Прочая продукция ДКС 38345INOX Крышка CD 90 на угол вертикал. внеш. осн.400, нерж | Крышка CDV 90 на угол вертикальный внеш. осн. 400, нержавеющая уп=1шт. | шт | 4060.03 | 3213.07 | 2
ИПК.К.OC.TB.016.I.076A | клемма проходная; | клемма проходная OptiClip TB-16-I-76A-(6-16)-серый | Для фазных проводников. Ном. сеч. 16кв.мм. Ном.ток-76А. Сеч. проводн-в 6-16кв.мм. Ном. напр.1000В. Импульсное напр-10кВ. Резьба винтов М5. Монтаж на рейки(DIN, NS35,NS32).Габ.мм.Д-51;Ш-12,2;В-50,5мм. Масса -25,83гр.Раб.темп.-40°С/+100°С | шт | 59.06 | 51.97 | 50
ЗА3.ВА.5125.008А.320010О | Автомат 3-пол. | Автомат 3-пол. ВА-5125 8А-320010О (Черкесск) | Упаковка 4шт.электромагн.расцеп., без дополнительных расцепит. и свободн. контактов, ручной привод, стац. исп., без доп. мех-мов, без регулир. тепл. расцепителя | шт | 2061.88 | 1861.67 | 2
ЗКМ.L.412541.М.063A.004НО.230В.АС | Контактор модульный | Контактор модульный Legrand 412541 Мод. конт-р 63A 4НО 230В АС | Мод. конт-р 63A 4НО 230В АС , 3 модуля | шт | 6418.37 | 5924.65 | 2
ЗК3.L.416114.К.CTX3.003P.022A.0011.110V.AC | Контактор 3-пол. | Контактор 3-пол. Legrand 416114 Конт.CTX3 3P 22A 1но1нз 110V AC | 3-полюсный промышленный контактор со встроенными вспомогательными контактами | шт | 2910.74 | 2686.84 | 2
С2К.LX.505.001.П. | светильник; под люмин.; компак | светильник LX-505-1 Переходник с датч.движ-я "Универсал-2" | Переходник с датчиком движения "Универсал-2" для компактных люм. ламп. | шт | 457.82 | 422.6 | 2
ЗРТ.РТТ5.010.003.4.004.6 | реле; тепловое; | реле РТТ5-10 3.4- 4.6 | средняя уставка 4А, трехполюсное, для комплектации пускателей, напряжение пер./пост. 660/440В, габаритные размеры 78.8х51х39.5мм. масса 0.08кг | шт | 438.7 | 388.08 | 3
РШК.П.ВРУ.Ш.600.2 | Комплектующие для шкафа | Комплектующие для шкафа Профиль перфорированный ВРУ Ш=600 (50х541) ФАБЕР | Из оцинкованного металла, толщ..-1,5 мм. Цвет: RAL 7035, порошковое эпоксидно-полиэфирное покрытие. | шт | 171.29 | 156.34 | 10
АДА.DEK.MG.012.КВ102.012.IP68 | Уплотнительный кабельный ввод | Уплотнительный кабельный ввод DEKraft MG 12 КВ102-12-IP68 (32160DEK) | Уп=50шт. Кабельный ввод типа MG диаметр кабеля 4,6-8мм IP68 | шт | 12.31 | 10.03 | 50
ЗРХ.SR3B261B | реле; | реле SR3B261B (26ВХ/ВЫХ 24В AC) | Модульное интеллектуальное реле Zelio Logic- мини-контроллер с дисплеем, 16 дискр.входов, 10 релейных выходов, встроен.таймер, питание 24V AC.С возможностью расширения входов/выходов. | шт | 11708.43 | 10035.8 | 2
АКК.КМП.025.025 | Короб, комплектующие | Короб, комплектующие КМП 25х25 (поворот 90градус. д/ "Элекор") | CKK10D-P-025-02 Поворот 90градусов для кабель-канала "Элекор" | шт | 11.38 | 10.12 | 2
ТКХ.002КТП.ТК.100.006 | Компл.трансф.подстанции | Компл.трансф.подстанции 2КТП-ТК-100/6 | Габаритные размеры: выс. 2400мм, шир. 2180мм, длина 7640мм. Предназначен для приема, передачи, преобразования и распределения электрической энергии.(без РВО и без РЛНД) | шт | 657909 | 644969.93 | 2
КСХ.ВВГ.FRLS.004.010.000.66.К | Кабель силовой | Кабель силовой ВВГнг(А)-FRLS 4х 10 ок(N)- 0.66 Кабэкс | Кабель силовой огнестойкийс мед. жилами, с изол.и оболоч из поливинилхлоридных композиций пониженной пожароопасности. | м | 324.01 | 291.61 | 100
ЗА3.C.NS1000N.M.002.0 | Автомат 3-пол. | Автомат 3-пол. Compact NS1000N Micrologic 2.0 (1000А) (33472) | авт. выкл. на токи к.з. до 50кА при 380/415В, стационар. с перед. присоед., с электр.Расцепит. Micrologic 2.0, (рег.тепл.тока 0,4-1х Iном). Iо (установка по току) рег. от 400-1000А. Токовая отсечка=1.5-10х Iо. Iном=1000А. | шт | 113384.64 | 96586.92 | 2
ТТТ.ТЛШ.010.5000.005 | Трансформатор тока | Трансформатор тока ТЛШ-10 5000/5 | Масса не более 30кг, номинальный коэффициент безопасности приборов 14, температура окружающего воздуха -45 до +55С, относит. влажность воздуха 98% при 25град. по С, окружающая среда невзрывоопасная. | шт | 40661.92 | 37113.1 | 2
СРХ.ЛПО.00420 | Аксессуары для светильников Рассеиватель | Аксессуары для светильников Рассеиватель ЛПО 4х20 | НЕ ДЛЯ ПРОДАЖИ! | шт | 1 | 1 | 1
РШН.ДКС.R5ST1283.К.ST.М.П.1200800300 | Шкаф пустой навесной | Шкаф пустой навесной ДКС R5ST1283 Корпус сварной ST с М/П 1200х800х300мм | Корпус с монтажной панелью без ручки IP65 | шт | 18497.91 | 13012.49 | 2
ЗА3.ABB.XT1B.160.TMD.063.630.003.F.F | Автомат 3-пол. | Автомат 3-пол. ABB XT1B 160 TMD 63-630 3p F F | Выключатель автоматический Tmax In-63A 3-х полюсный | шт | 7779.71 | 6627.16 | 2
АКМ.L.10961.M.С.006.065 | Короб; пластиковый | Короб Legrand 10961 Mosaic Суппорт на 6 мод., 65мм | Mosaic Суппорт на 6 мод., 65мм | шт | 308.99 | 285.22 | 5
ЗА3.ИЭК.ВА.047.100.080A.C | Автомат 3-пол. | Автомат 3-пол. ИЭК ВА 47-100 80A C (3P) | IP20. Откл. способность при двигательной нагрузке = 20кА, диапазон раб. температур от -40 до +50С. Масса одного полюса не более 0.156кг. Монтаж на 35мм. монтажную DIN-рейку. Срок службы не менее 15 лет. | шт | 1395.32 | 1180.12 | 2
ХХХ.КM.010.Г | Крепежный элемент | Крепежный элемент КопосM 10 Гайка шестигранная | Гайка шестигранная. уп=250шт | шт | 1.96 | 1.81 | 2
ИРК.L.78816.Р.006.Б.MSC.N | Комплектующие; розетка | Комплектующие Legrand 78816 Рамка 6м Белая MSC N | Рамка 6м Белая MSC N Уп=10шт | шт | 451.51 | 416.78 | 5
ЗАК.DEK.НД101.024В | Комплектующие для автомата | Комплектующие для автомата DEKraft НД101-24В (18032DEK) | Расцепитель независимый c доп. контактом 24В для ВА-101,ВА-103 | шт | 926.69 | 755.08 | 2
РШК.15099 | DIN-рейка | DIN-рейка 15099 (усил. без перфорац. симметрич. Д=2000мм)) | Усиленная (без перфорации симметричная DIN-рейка Д=2000мм | шт | 975.16 | 830.69 | 5
НЗК.П.К.CTA.002 | Клещи | Клещи Пресс-Клещи CTA-02 (КВТ) | Опрессовываемые наконечники: НШвИ сечением 0.25-6мм.кв. | шт | 1804.01 | 1563.48 | 2
АВГ.GW50.212 | Ввод гибкий | Ввод гибкий GW50 212(D50мм,515мм) | Аналог ДКС. IP44, серого цвета RAL 7035, длина 515мм, для гибкого соединения пластиковых труб с внешним диаметром 50мм | шт | 456.66 | 417.2 | 2
СЛК.NE.G.015W.845.E27 | Лампа люминесц.компактная | Лампа люминесц.компактная NE G-mini 15W 845 E27 (7/142) | Комп.люм.энергосберег.лампа.Тип лампы - шарообразная колба. Е27., размеры:150х68х90мм, d=12мм, световой поток=680лм. Цвет температура 845. кол-во в упаковке 20шт. | шт | 128.96 | 107.76 | 2
ЗПХ.ПМЛ.1220.220.001.5.002.6А | Пускатель | Пускатель ПМЛ 1220/220 1.5-2.6А | IP54,нереверсивный, с реле,кнопки "Пуск"+"Стоп", 1 дополнительный замыкающий контакт; масса=1.13кг, габариты: 160х87х116.5мм. | шт | 1353.65 | 1220.62 | 4
ЗА4.OD.ВМ63.004NZ02.УХЛ3 | Автомат 4-пол. | Автомат 4-пол. OptiDin ВМ63-4NZ2-УХЛ3 | Модульный авт. выкл. на DIN-рейку. Режим экспл-и продолж-й. Ном. ток-2А. Ном. напр.400В, част.50Гц. N-с одним незащищённым полюсом для коммутирования нейтрали. Хар-ка откл.-Z. Комм.изн.-1500ц. IP20. От -60до +40. Габ: 84х72х71,5мм. m-0.500кг. | шт | 3196.82 | 2954.64 | 2
ЗК3.ПМЛ.1541Д.016А.220AC.УХЛ2.Б.КЭАЗ | Контактор 3-пол. | Контактор 3-пол. ПМЛ-1541Д-16А-220AC-УХЛ2-Б-КЭАЗ | С переменным током цепи управления. Реверсивный с электрической и механической блокировкой, в оболочке, без реле, без кнопок, m-2,5кг, габ. мм.: 281х124х144. IP40, всп. контакт -NС(2р). | шт | 4114.47 | 3771.6 | 2
АКК.ДКС.88234.О | Короб, комплектующие | Короб, комплектующие ДКС 88234 Опалубка для лючка металлическая | Размер 515х515 для установки башенки в бетонный пол | шт | 8720.74 | 6134.67 | 2
КСГ.КГТП.001.025.А | Кабель силовой гибкий | Кабель силовой гибкий КГТП 1х 25 Алюр | Dн=13,5 мм,P=0,38 кГ/м. Кабель гибкий с медными изолированными скрученными жилами. Рабочее напряжение ~660В. Допустимая Т=75 градусов. Для присоединения передвижных механизмов к электрическим сетям. Радиус изгиба не менее 8 диаметров. | м | 165.34 | 148.81 | 100
ИВХ.M.В.З.К.10002 | Вилка | Вилка Makel З/К 10002 | Makel аксессуар Вилка З/К | шт | 67.34 | 59 | 20
ЗПХ.ПМЛ.5513.220.125А | Пускатель | Пускатель ПМЛ 5513/220 125А | 125А.660В, IP54. оболочка. 2р+6з, реверсивный, без реле , с механич. блокировкой, Масса 23,1кг, габариты: 500х400х220мм. Предназнач. для дистанц. пуска, остановки и реверсирования трехфазных асинхронных электродвигателей. | шт | 24152.81 | 21779.19 | 2
ВВК.ВП.019М.021Б.411.000.У3.015 | выключатель;концевой; | выключатель ВП 19М-21Б-411-00 У3.15 (ЭТ) | четырёхполюсный, толкатель, 1з+3р, IP00, выключатель путевой | шт | 698.1 | 617.55 | 2
ЗК3.L.416336.К.CTX3.003P.500A.200V.240V.AC.DC | Контактор 3-пол. | Контактор 3-пол. Legrand 416336 Конт.CTX3 3P 500A 200V-240V AC/DC | 3-полюсный промышленный контактор со встроенными вспомогательными контактами | шт | 81383.09 | 75122.85 | 2
ЗКК.М.КМН.40.TDM | Комплектующие; контактор | Комплектующие Механизм блокировки д/КМН (040А-95А) TDM | Механизм блокировки для КМН (40А-95А) | шт | 227.87 | 198.57 | 5
ККХ.КВВГНГ.014.002.5 | Кабель контрольный | Кабель контрольный КВВГнг(А) 14х 2.5 Алюр | расч.масса = 501кг/км, номин. наруж. диаметр =16.1мм, Uном 660В, изол.и оболочка из негорючего ПВХ пластиката, предн.для прокладки в помещениях, каналах, туннелях при отсутствии механич.воздействий, | м | 232.14 | 205.35 | 100
АХХ.ДКС.59607.М.212162 | Прочая продукция | Прочая продукция ДКС 59607 Монтаж. пластина из оцинк. стали 212х162мм | Монтажная пластина из оцинк. стали 212х162мм, для коробок 240х190мм уп=10шт. | шт | 270.84 | 214.33 | 15
МТГ.ДКС.121990.Т.090 | Трубка гофрированная | Трубка гофрированная ДКС 121990 Труба гибкая двустенная д.90мм | Труба гибкая двустенная для кабельной канализации д.90мм, цвет красный, в бухте 50м., с протяжкой Уп.=50м | м | 157.21 | 124.42 | 50
ЗВХ.NH.001.125А | Предохранитель | Предохранитель NH 1 125А | ном.напряжение 500В, ном.выключающая способность 120кА, серебреные контакты, с указателем срабатывания, габаритные размеры 135х40х49мм | шт | 395.07 | 387.3 | 4
АХХ.ДКС.38307INOX.К.TD.TDS.Т.500.080 | Прочая продукция | Прочая продукция ДКС 38307INOX Крышка TD/TDS на отв-ль Т-образный верт. 500/80 | Аксессуар для монтажа листовых лотков ДКС.Крышка TD/TDS на ответвитель Т-образный верт. 500/80, нержавеющая. уп=1шт. | шт | 5189.12 | 4106.61 | 2
ИСП.Р.ABB.432.C6W.003P+N+E.032А | Разъем штепсельный | Разъем штепсельный Розетка ABB 432 C6W 3P+N+E 32А (на кабель) | Розетка на кабель, IP67, 3P+N+E,номин.ток=32А | шт | 1544.6 | 1315.77 | 2
ТТХ.ОСМ1.001.380.082.082 | Трансформатор | Трансформатор ОСМ1-1 380/82/82 | пер./пост.ток | шт | 5967 | 5380.59 | 2
С4П.РСП.005.700.022 | Светильник ДРЛ; подвесной | Светильник ДРЛ РСП 05-700-022 б/а | Степень защиты 5`3, уплотненный с защитной сеткой, конус,алюм.плаф. 570х 620х 540, m=2.5 кг | шт | 2500.75 | 2457.88 | 3
ЗПХ.ПМЛ.3210.380.030.041А | Пускатель | Пускатель ПМЛ 3210/380 30-41А | 40А. IP54,нереверсивный, с реле, без кнопок, дополнительные контакты: 1з+ 1р., масса 3.5кг, габариты: 280х164х166. | шт | 3887.96 | 3505.87 | 2
АШМ.050.005 | Шина медная; | Шина медная 50х5мм (мед.) | Плотность меди=9г/куб.см., вес 1 п/метра ~ 2.25 кг, длительно допустимая токовая нагрузка 860А Длина хлыста 4м. | кг | 715.32 | 624.88 | 10
С2О.ЛПО.001.00236.012.К | Светильник люмин.; потолочный | Светильник люмин. ЛПО 01-2х36-012 с ЭПРА | IP20, расс. эструд. опал. из ПС, ЭПРА, cos=0.96. Размеры: L=1240мм, B=145мм, H=52мм, A=600мм, Масса=2.1кг. | шт | 513.42 | 446.65 | 8
КМХ.МКЭШ.002.000.35 | Кабель монтажный гибкий | Кабель монтажный гибкий МКЭШ 2х 0.35 | Масса 50.5кг/км, ном.наруж.D=6.6мм. Для фиксир. межприборного монтажа эл. устройств. перемен.U=500В, испыт. U=2000В.Раб. температура от-50 до+70С.Конструкция: Жила-мед.проволока лужен.оловянно-свинцовым припоем;Изоляция-ПВХ пластикат; Экран-мед. мягк | м | 19.48 | 17.61 | 150
С9Л.ЭРА.LED.B35.006.840.E27.ECO | Лампа светодиодная (LED) | Лампа светодиодная (LED) ЭРА LED smd B35-6w-840-E27 ECO свеча | 6W/170-265V, d 37 мм,L 110 мм, 420 Лм | шт | 47.02 | 42.68 | 20
ЗА4.ВА.047.029.004P.010A.004.5А.C.TDM | Автомат 4-пол. | Автомат 4-пол. ВА 47-29 4P 10A 4.5кА х-ка C TDM | IP20, 220/400В, корпус и детали аппарата выполнены из пластика, не поддерживающего горение. Диапазон раб.температур -40 +50С | шт | 482.98 | 414.95 | 3
ЗК3.L.416218.К.CTX3.003P.085A.0022.380V.AC | Контактор 3-пол. | Контактор 3-пол. Legrand 416218 Конт.CTX3 т.з. 3P 85A 2но2нз 380V AC | 3-полюсный промышленный контактор со встроенными вспомогательными контактами. Т.з. - торцевой зажим | шт | 13911.63 | 12841.5 | 2
С3С.НСП.047.100.В | Светильник накал.; подвесной | Светильник накал. НСП 47-100 Взрывозащ. | Произ-во "Индустрия" Гагарин. IP65. Маркировка по взрывозащите 1ExdellCT5, Размер d190х360, масса 6кг.Компл-ся универс. скобой подвеса, дним каб. вводом, одной пробкой(заглушкой). Принадл-ти по доп. заказу: наруж.отраж-ль, защит. решетка. | шт | 5464.88 | 5117.35 | 2
ЗРУ.РТН.1305.000.63.001.0А.TDM | реле; тепловое электронное; | реле РТН-1305 0.63-1.0А TDM | Реле электротепловое явл. эл. коммутац устройством, имеющим собственное потребление энергии. Кол-во контактов: 1з+1р | шт | 417.15 | 363.52 | 3
ИКР.КМ41212.001.07575020 | Коробка распаечная | Коробка распаечная КМ41212-01 для о/п 75х75х20мм белая (с контакт.группой) | IP20. АБС-пластик. Распаячная коробка для открытой установки с контактной группой. | шт | 43.93 | 37.15 | 15
ИГП.DEK.КВ103.023.IP55.007 | сальник; привертной; | сальник DEKraft КВ103-23-IP55-07 (32190DEK) | Cальник диаметр кабеля 20-23мм СЕРЫЙ IP55 | шт | 4.05 | 3.3 | 100
СХХ.DEK.ДМ22.001 | Прочая продукция | Прочая продукция DEKraft ДМ22-1 (25106DEK) | Держатель марк. для светосигн. арматуры, Ф22 мм, 10х25мм для ЛК-22,ВК-22,ПЕ-22 | шт | 13.76 | 11.21 | 100
ЗПХ.ПМ.12025140.220.025А.003 | Пускатель | Пускатель ПМ 12025140/220 25А 3з | IP40, масса=1.1кг, габаритные размеры: 207х132х138мм, установочные размеры: 130+-0.2х75+-0.2мм, нереверсивный, закрытый, б/реле,3з | шт | 1102.63 | 975.4 | 2
ЗКХ.К.ПМ12К.016150.400.В | Контактор | Контактор ПМ12К-016150 400 В | Контактор, Ном. раб.ток (АС-3) 16А, Ном.напр.катушки упр., 400В, кол-во и вид доп. контактов 1з | шт | 323.46 | 237.2 | 3
ИРС.005TG1618 | Розетка; скрытой проводки | Розетка 5TG1618 (телефонная 2-х мест.) | Cерия DELTA NATUR, цвет тёмный дуб. | шт | 2598.86 | 2261.97 | 2
ТТТ.ТОЛК.006.100.005 | Трансформатор тока | Трансформатор тока ТОЛК-6 100/5 | 6кВ, предназначены для встраивания в высоковольтные взрывоопасные КРУ угольных и сланцевых шахт опасных по газу и пыли, ном. класс точности 1 и 10Р, ном. напряж. питания дополнит. обмотки 100В, 292х142х212мм, 10.5кг | шт | 20579.91 | 18783.77 | 2
ЗПХ.ПМ.12010210.380.006.3А | Пускатель | Пускатель ПМ 12010210/380 6.3А 1з | IP54, габарит. размеры: 171х104х126мм, установочные размеры:100+-0.5х37+-0.3мм, масса=1.1кг, нереверсивный, закр.,с реле,б/кн.,1з | шт | 1243.4 | 1099.93 | 2
ЗА2.ВМ.063.002.002А.XC | Автомат 2-пол. | Автомат 2-пол. OptiDin ВМ63-2C2-УХЛ3 | Упаковка 6шт=12полюсов. Мод. авт. выкл., с э/м и тепловым расцепителем, для нечастых операт. ВО - до 30раз в сутки, на DIN-рейку 35мм двухпол., номин. напр.230В 50Гц, ПКС-6кА. Износост.-10000циклов. IP20. От -60 до +40. Габ: 84х35,6х70мм. Масса - 0.2 | шт | 380.52 | 351.69 | 5
ЗПХ.ПМЕ.222.110.010А.002.002 | Пускатель | Пускатель ПМЕ 222/110 10А 2з+2р | IP30,нереверсивный,закр., с реле, габаритные размеры: 222х152х154мм, установочные размеры:150+-0.5х100+-0.3мм, масса=2.2кг, 2з+2р доп. контакт | шт | 1765.4 | 1561.7 | 2
ЗА3.ABB.SH203L.C.016A | Автомат 3-пол. | Автомат 3-пол. ABB SH203L C 16A | Производство Германия. Аналог серии "ДОМОВОЙ", ном. напряжение 230/240В,~ ток откл. 4.5кА, кривая отключения: С (5-10 крат. Iном.) | шт | 608.88 | 518.68 | 5
ИВХ.PCE.043.006.125А.230V.002P+E | Вилка | Вилка PCE 043-6 каб. 125А 230V 2P+E | IP67 вилка кабельная силовая "PowerTwist". Цвет корпуса голубой. 230V, 50/60Гц. 3 контакта. Сила тока 125А. | шт | 4018.28 | 3720.63 | 2
ЗОХ.РЛНД.001.010.400.УХЛ1.ПРНЗ1.010 | разъединитель; | разъединитель РЛНД-1-10/400 УХЛ1 с приводом ПРНЗ1-10 (Каспий Электро) | ном.ток 400А; ном.напр. 10кВ; клим.исп. УХЛ; категория размещения-1; с ручным приводом ПРНЗ1-10 | шт | 8000 | 7680 | 2
КНХ.АС.016 | Провод неизол | Провод неизол АС 16 (65кг/км) Кольчугино | Масса провода=64.9кг/км. АЛЮМ.ЧАСТЬ: 6проволок, номин. диаметр. проволок=1.85мм, СТАЛЬНОЙ СЕРДЕЧНИК: 1проволока, номин.диаметр проволок=1.85мм. D провода=5.6мм, стального сердечника=1.9мм, эл.сопрот. провода при 20С=1.7818Ом, разрывное усилие не мене | кг | 223.62 | 208.71 | 2
ВПП.ПП.002.100.Н2.М1.056 | переключатель; пакетный; | переключатель ПП 2-100/Н2 М1 сил. 56 (ЭТ) | 2-х полюсный. Ном. ток.-100А. Ном. напр. ~ 220В, ~ 380В. Корпус -IP56, силумин. Крепление основанием корпуса. Габ. мм. В-240, Ш-170, Г-180. Масса 1,56кг. | шт | 9657.38 | 8543.07 | 2
ММХ.ДКС.25221.Х.PL6.006.007.8120 | Хомут | Хомут ДКС 25221 PL6.6 белый 7.8х120 | Хомут P6.6 стандартный, белый, 7,8х120 Уп=100шт. | шт | 4.83 | 4.18 | 2
ТТХ.ОСМ1.000.063.220.005.036 | Трансформатор | Трансформатор ОСМ1-0.063 220/5-36 | IP00, 85х70х90мм, 1.24кг | шт | 945 | 852.13 | 2
ЗК3.LC1F400M7 | Контактор 3-пол. | Контактор 3-пол. LC1F400M7 (400А, 220В 50/60Гц) | трехполюсный, нереверсивный контактор (пускатель) на 400А, без реле, без дополнительных контактов, катушка 220В 50/60Гц, установка на 2 DIN-рейки | шт | 75690.67 | 64477.24 | 2
АПХ.ЦО.012 | Припой | Припой ЦО-12 | припой для пайки алюминия, процентное содержание: олово - 12, цинк - 88, температура плавдения - 500-550 гр.,брусок 15х10х290мм | кг | 421.26 | 381.14 | 2
КСБ.ВББШВ.005.001.5.000.66.Э.МФ | Кабель силовой бронированный | Кабель силовой бронированный ВБШв (ВББШВ) 5х 1.5 (ож) - 0.66 Энергокомплект МФ | Конструкция: Жила-мягкая мед. проволока, Изоляция - ПВХ пластикат или полиэтилен, Оболочка - ПВХ пластикат. Раб. тепература от -50С до +50С. Для передачи и распред-я эл. энергии в стац. установках. | м | 80.29 | 72.38 | 200
ЗА1.A9.A9F78140.C60N.001P.040А.B | Автомат 1-пол. | Автомат 1-пол. Acti9 A9F78140 C60N 1P 40А B | Автомат.выкл 1-пол. серии Acti9 Замена серии Multi9 24055 | шт | 516.64 | 428.62 | 4
ЗКХ.КМН.34062.040А.U.230В.АС3.IP54.TDM | Контактор | Контактор КМН-34062 40А в оболоч. Ue=230В/АС3 IP54 TDM | Применяемое эл.тепловое реле РТН-3355. Для дистанц. пуска непосредственным подключ. к сети и остановки трехфаз.асинхр. элдвигателей с короткозамкнут.ротором. | шт | 3727.37 | 3248.14 | 2
СЛК.NE.FS.T2.015W.833.E27 | Лампа люминесц.компактная | Лампа люминесц.компактная NE FS-mini T2 15W 833 E27 (7/2621) | Комп.люм.энергосберег.лампа.Тип лампы FS-mini. Е27., с применением люм.трубки Т2 Цвет температура 833-теплый белый.свет(адм. здания, рестораны, отели, супермаркеты, уч.завед-я, больницы, квартиры). Размеры:91х45мм. | шт | 104.3 | 87.15 | 2
ИРС.V.LIFE.СЛК.Р.TV.753551 | Розетка; скрытой проводки | Розетка Valena LIFE СЛК Розет TV "звезда" 753551 | Valena LIFE.Розетка ТВ c топологией "звезда" 0-2400 МГц.С лицевой панелью.Слоновая кость | шт | 410.99 | 379.38 | 5
КММ.КММ.002.035 | Кабель микрофонный | Кабель микрофонный КММ 2х0.35 | Бухты по 400м. Масса 48,3кг/км, макс. наруж. D=6,8мм, для питания и монтажа микрофон. линий. испыт U=1200В, рабочая тем-ра от-40 до +60С. Конструкция: жила-мед. мягкая проволока, изоляция-полиэтилен, экран - оплетка из медных проволок, плотность опле | м | 23.76 | 21.48 | 100
ЗПХ.ПМ.12010150.220.010А.001.004 | Пускатель | Пускатель ПМ 12010150/220 10А 1з+4р | IP20, габаритные размеры: 56х39.5х73мм, масса=0.23кг, нереверсивный, открытый, без реле, без кнопок, 1з+4р доп. контакт | шт | 515.06 | 455.63 | 4
ЗУ2.A9.A9R41225.ID.002P.025A.030MA | УЗО 2-пол. | УЗО 2-пол. Acti9 A9R41225 ID 2P 25A 30MA | ДИФФ.ВЫКЛ.НАГР. iID 2П 25A 30mA AC-ТИП аналог Multi9 23009 | шт | 2728.53 | 2263.67 | 3
ВХХ.ABB.Р.OTV800EСK | Прочая продукция | Прочая продукция ABB Рукоятка OTV800EСK (черн., д/OT 630...800_С) | Ручка управления OTV800EСK черная для прямой установки на реверсивные рубильники OT630..800_С | шт | 2164.93 | 1844.2 | 2
ИКС.П.OC.SCBI.010.012 | клеммные компоненты; | клеммные компоненты Перемычка винтовая OptiClip SCBI-10-12 | Для клемм (винтовая). Число полюсов -10. Размер шага -12мм. Масса -43,39 гр. | шт | 237.78 | 209.25 | 10
АЗК.ДКС.NC1008.П.008 | Провод молниеотвода | Провод молниеотвода ДКС NC1008 Пруток 8 мм, горячеоцинкованный | Для построение молниеприемных сеток и системы токоотводов | м | 70.56 | 55.85 | 220
ТТХ.ОСМ1.000.1.380.005.022.220.042 | Трансформатор | Трансформатор ОСМ1-0.1 380/5-22-220/42 | IP00, 85х86х90мм, 1.8кг | шт | 1208.25 | 1089.51 | 2
РШК.П.ВРУ.018.ХХ.060.IP54.TITAN | Комплектующие для шкафа | Комплектующие для шкафа Панель боковая ВРУ 18.ХХ.60 IP54 TITAN (комп. 2шт.) | Закрывает боковые проемы рам ВРУ, место установки ВРУ 1800х600; Габ. размеры: 1800х600х1. Компл.2шт. | компл | 3644.87 | 3082.73 | 2
ЗА3.ВА.088.043.003Р.035А.1250А.MP211 | Автомат 3-пол. | Автомат 3-пол. ВА 88-43 3Р 50кА 1250А с эл. расц. MP211 | IP30.Номин. раб. напряжение=400В,50Гц,Температура настройки расцепителей 40С, диапазон раб. температур-25+40С,Срок сужбы не менее 15 лет. Применяются для групповой защиты в жилом и гражд. строительстве. | шт | 58760.41 | 49750.48 | 2
ЗА3.ВМ.063.003.032А.XD | Автомат 3-пол. | Автомат 3-пол. OptiDin ВМ63-3D32-УХЛ3 | Упаковка 4шт=12полюсов. Мод. авт. выкл., с э/м и тепловым расцепителем, для нечастых операт. ВО - до 30раз в сутки, на DIN-рейку 35мм трёхпол., номин. напр.400В 50Гц, ПКС-6кА. Износост.-10000циклов. IP20. От -60 до +40. Габ: 84х53,2х70мм. Масса - 0.3 | шт | 545.16 | 503.86 | 3
КСГ.КГТП.003.002.5.А | Кабель силовой гибкий | Кабель силовой гибкий КГТП 3х 2.5 Алюр | Dн=12,1 мм,P=0,22 кГ/м.Кабель гибкий с медными изолированными скрученными жилами. Рабочее напряжение ~660В. Допустимая Т=75 градусов. Для присоединения передвижных механизмов к электрическим сетям. Радиус изгиба не менее 8 диаметров. | м | 63.33 | 57 | 200
КСХ.ВВГ.FRLS.001.004.000.66.А | Кабель силовой | Кабель силовой ВВГнг(А)-FRLS 1х 4 ок- 0.66 Алюр | Кабель силовой огнестойкийс мед. жилами, с изол.и оболоч из поливинилхлоридных композиций пониженной пожароопасности. | м | 40.5 | 35.97 | 100
ЗПХ.ПМ.12010270.220.010А.001 | Пускатель | Пускатель ПМ 12010270/220 10А 1з | IP40, габаритные размеры: 171х104х126мм, установочные размеры: 100+-0.5х37+-0.3мм, масса=1.1кг, Нереверсивный, закр.с реле и кн.П,С, 1 доп. контакт | шт | 1345.2 | 1189.98 | 2
С9Н.LE.СБУ.022.080.0250.065Х | Светильник LED настенный | Светильник LED настенный LE-СБУ-22-080-0250-65Х | КЕДР,способ крепления на скобе, 9100Лм/Х, 262х225х75, вес 4 кг | шт | 11375 | 10507 | 2
ИСП.К.EBM48PU10.EMAS | Разъем штепсельный | Разъем штепсельный Кожух с гнездом EBM48PU10 EMAS | Розетка боковой ввод, 48 полюсов, ном.ток.-16А, ном. напр. -400В, кол-во выводов-48, кол-во вводов-1 двойной боковой, материал- металл. | шт | 2551.12 | 2354.88 | 2
ЗУ2.УЗО.ВАД2.С50.002.100.И | УЗО 2-пол. | УЗО 2-пол. УЗО-ВАД2-С50-2-100 исп И | Однофазное; номин.ток - 50А; номин.отключ.дифференциальный ток - 100А; габаритные размеры - 107х54х80мм; масса - 0,38кг. | шт | 1181.25 | 1070.13 | 3
ТТТ.Т.000.66.М1500.005.000.5 | Трансформатор тока | Трансформатор тока Т-0.66-М (пласт.с крышкой) 1500/5 кл/т 0.5 | КОМПЛЕКТОВАТЬ КРЫШКОЙ ДЛЯ ТР-РА. Предназ. д/передачи сигнала измерит.приборам; в пластмассовом корпусе | шт | 819.4 | 738.87 | 3
ЗК3.LC1D50Q7 | Контактор 3-пол. | Контактор 3-пол. LC1D50AQ7 (50А, 380В 50/60Гц) | контактор серии TeSys,ном.ток по АС-3 50А,мощность при 20В-15кВт, 380В-22кВт, доп.контакты-1н.о.+1н.з.,питание катушки 380В,50/60Гц. | шт | 7775.45 | 6623.53 | 2
ЗУ2.A9.A9R75225.ID.K.002P.025A.300MA | УЗО 2-пол. | УЗО 2-пол. Acti9 A9R75225 ID K 2P 25A 300MA | ДИФФ.ВЫКЛ.НАГР. iID K 2П 25A 300mA AC-ТИП | шт | 2535.11 | 2103.2 | 2
ТТТ.ТОЛ.010.001.002.200.005 | Трансформатор тока | Трансформатор тока ТОЛ-10-1-2 200/5 | Масса=4кг, размеры: H=212мм, L=206мм, L1=78мм. Темп.окруж.среды при экспл-ции -45+50С, относ.влажность воздуха 100%, при +25С, окр.среда невзрывоопасн. Раб.полож-е - любое. Для пред. сигнала изм.приборам или устр.защ. и управл. Ввод и вывод располож. | шт | 18920.24 | 17268.95 | 2
ТТМ.ТМ.160.006.Y.Z.011 | Трансформатор силовой | Трансформатор силовой ТМ- 160/6 сх.соед. Y/Zн-11 (Барнаул) | Мощн.-160кВа, высокое напр.-6кВ, низкое напряж.-400В; схема и группа соединения обмоток звезда-зигзаг-11, потери КЗ-3100Вт, напряжение КЗ- 4.5%, потери холостого хода-440Вт, ток холостого хода -1,8%, частота 50Гц. 1315х760х1180мм, 830кг. ПБВ +-2,5х2% | шт | 150945.6 | 139624.68 | 2
ПС3.М.230.АRT.001.PRSIN.005.050А.380В | Счетчик; 3-фазный | Счетчик Меркурий 230 ART-01 P(Q)RSIN 230/400В 5(60)А кл.т.- 1,0/2,0 | Р-профиль потерь, мощности, журнал событий. Q-качество эл.эн. Цифровые интерфейсы связи: R-RS-485, I-ИКпорт. S-внутреннее питание интерфейса. N-электрон-я пломба. ЖКэкран. Крепл. 3 винт. Габ.:258х170х74мм. Вес: <1,5кг. Раб. темп.:-40+55°С. | шт | 5888.86 | 5016.44 | 2
СЛТ.OSRAM.HQI.E.100W.WDL.CLEAR.E27 | Лампа металлогалогенная (ДРИ) | Лампа металлогалогенная (ДРИ) OSRAM HQI-E 100W/WDL CLEAR E27 | Для закрытых и открытых светильников, 3000К, 8500lm, d.55mm, L.141mm, уп20шт | шт | 2362.11 | 2180.94 | 2
КСХ.NYM.J.004.006 | Кабель силовой | Кабель силовой NYM-J 4х6 Алюр | Расч. масса = 457кг/км, наруж. диаметр =14.8мм, бухта 100м или барабан 500м; для неподвижной прокладки в сухих, влажных и мокрых помещениях; тройная изоляция (ПВХ+резина+ПВХ); негорючий; изоляция жил имеет различный цвет; цвет жил: черная, голубая, к | м | 150.3 | 141.15 | 100
АНА.А.АМН.095.150.ИЭК | Наконечник каб.; алюминиевый | наконечник каб. Алюм. мех-й АМН 95-150 (SMOE-81972) ИЭК | Сеч. провода 95...150 кв.мм. Усилие зажима 6.00кН, Для оконцевания затяжкой болтами предварительно защищенных от изоляции алюм. и мед.проводов и присоед.к мед.клеммам, шинам, зажимам и т.п | шт | 767.67 | 649.27 | 5
КСГ.КГ.ХЛ.003.002.5+ | Кабель силовой гибкий | Кабель силовой гибкий КГ-ХЛ 3х 2.5+1.5 Конкорд | Медные изолированные скрученные жилы. Материал изоляции и оболочки - резина. Для холодного климата. Рабочее напряжение ~660В. Допустимая Т=75 град. Для присоединения передвижных механизмов к электрическим сетям. Радиус изгиба не менее 8 диаметров. | м | 51.26 | 46.13 | 2
СЛК.КЭЛ.S.Е14.009В.4200К.Т3.ИЭК | Лампа люминесц.компактная | Лампа люминесц.компактная КЭЛ-S Е14 9Вт 4200К Т3 ИЭК | Компакт. люм. энергосберегающая лампа. Спираль. Цоколь Е14, Мощность 9Вт., цвет.температура 4200К(холодный), Свет.поток 360Лм., Размеры: 91х42х45мм. | шт | 54.42 | 48.37 | 2
ИРС.ДУЭТ.WDE000293.Б | Розетка; скрытой проводки | Розетка ДУЭТ WDE000293 (Одиноч.TV-R 2dB) Беж. | Розетка информационная серии "ДУЭТ". Одиночная TV-R(телевизионная и радио) 2dB. Цвет бежевый. | шт | 698.33 | 507.88 | 2
ЗА1.ИЭК.ВА.047.029.002A.С | Автомат 1-пол. | Автомат 1-пол. ИЭК ВА 47-29 2A С (1P) | IP40, 220/380В, на DIN-рейку 35мм, с электромагнитным и тепловым расцепителями, коммутац.способность 4.5кА, макс.сечение провода 25 кв.мм, срабатывание эл-магн.расцепителя 5-10 Iном, 75х18х80мм | шт | 124.51 | 105.31 | 6
ЗК3.LC2D25M7 | Контактор 3-пол. | Контактор 3-пол. LC2D25M7 (25А, 220В, 50/60Гц) | трехполюсный, реверсивный контактор (пускатель) на 25А, без реле, с механической блокировкой, 1нр(з)+1нз(р) дополнительные контакты, катушка 220В 50/60Гц, установка на DIN-рейку | шт | 10905.68 | 9290.02 | 2
СЛМ.Л.N.094.303.NI.B.040.230.E14.CL | Лампа накал."миньон" | Лампа накал."миньон" Navigator 94 303 NI-B-40-230-E14/CL (КНР) | Подтип продукции: свеча, E14, проз; уп. 10/100 | шт | 16.45 | 15.53 | 50
ВВП.ВП.002.016.М3.030 | Выкл. пакетный | Выкл. пакетный ВП-2-16/М3-30 пласт.корпус | IP30. Масса не более 0.31кг. Размеры: H+-2=86.5мм, d=6мм. | шт | 198.73 | 184.53 | 6
КОХ.ПГВ.001.002.5.Ж.З.ККЗ | Провод уст.и освет. | Провод уст.и освет. ПВ3(ПуГВ) 2.5 Желто-Зеленый ККЗ | Бухта 500м.Uном. ~450В/-1000В, класс жилы 4, количество и диаметр проволок в жиле 20х0.40мм, толщина изоляции 0.8мм, наружний диаметр 4.2мм, вес 31кг/км.Стоек к воздействию темпер. окр.среды -50 +70С. Конструкция: Токопровод.жила-медная, многопрово | м | 17.01 | 14.49 | 200
ЗРТ.РТТ5.010.001.7.002.3 | реле; тепловое; | реле РТТ5-10 1.7- 2.3 | средняя уставка 2А, трехполюсное, для комплектации пускателей, напряжение пер./пост. 660/440В, габаритные размеры 78.8х51х39.5мм. масса 0.08кг | шт | 438.7 | 388.08 | 3
С9Р.LE.СПО.003.040.0183.020Т | Светильник LED накладной | Светильник LED накладной LE-СПО-03-040-0183-20Т (опал. расс. ЛПО 4х18) | 2800lm/Т. IP20. 598х592х63 40Вт Раб.ресурс более 50000часов. Гарантийный срок 3года. | шт | 2412.8 | 2236 | 2
ЗУ2.EZ9R64240 | УЗО 2-пол. | УЗО 2-пол. EZ9R64240(2P 40A 300mA AC) | Серия "EASY 9". Диффренциальный выключатель нагрузки класса АС, ном. напряжение 230В~. Количество модулей = 2. | шт | 2444.48 | 1856.57 | 2
АКК.ДКС.10123.К.PDD.N.060 | Короб, комплектующие | Короб, комплектующие ДКС 10123 Коробка монтажная универс. PDD-N 60 | Коробка монтажная универс. Уп=14шт. | шт | 141.43 | 111.92 | 14
С2О.SM.136.001.036.Р | Светильник люмин.; потолочный | Светильник люмин. SM 136 ЛПО 01-36-904.010 кристалл | IP20, типа ЛПО 02, рассеиватель "корыто" рифленый, скошенные края, арматура металлическая. Номин.ток=0.40А, потреб.мощность=42Вт, вес=2.0кг. Размеры: 1270х110х750мм. | шт | 1223.1 | 1092.05 | 3
ЗПХ.ПМ.12010270.220.010А.002.001 | Пускатель | Пускатель ПМ 12010270/220 10А 2з+1р | IP40, габаритные размеры: 171х104х126мм, установочные размеры: 100+-0.5х37+-0.3мм, масса=1.1кг, Нереверсивный, закр.с реле и кн.П,С, 2з+1р | шт | 1399.72 | 1238.21 | 2
ВВС.G.GSL000669 | Выкл. освет.,скр.пров. | Выкл. освет.,скр.пров. Glossa GSL000669 (карточный перламутр) | карточный выключатель (перламутр ). сх.6 | шт | 434.31 | 315.86 | 3
ЗПХ.ПМ.12040200.220.040А.003.002 | Пускатель | Пускатель ПМ 12040200/220 40А 3з+2р | IP00, масса=0.76кг, габаритные размеры: 123х67.5х102мм, установочные размеры: 50+-0.2х40+-0.2мм, нереверсивный, открытый, с реле,без кнопок, 3з+2р дополнительный контакт | шт | 1526.99 | 1350.8 | 2
ИХХ.ИЭК.JXB.125А.СИН | Прочая продукция | Прочая продукция ИЭК Заглушка ЗНИ-35мм2(JXB125А) син. | Заглушка ИЭК для блока зажимов серии JXB. | шт | 11.47 | 9.7 | 40
СЛТ.MLD.150.NL.G12 | Лампа металлогалогенная (ДРИ) | Лампа металлогалогенная (ДРИ) КОМТЕХ MLD 150 NL G12 | ГРЛ металлогалогенная, 150W (цветовая температура 4200К, срок службы 8000 часов,световой поток 13000Лм), G12, прозрачная, 220-240W. КОМТЕХ | шт | 532 | 482.75 | 4
ЗА2.ВМ.063.002.004А.NB | Автомат 2-пол. | Автомат 2-пол. OptiDin ВМ63-2NB4-УХЛ3 | Упаковка 6шт=12полюсов. Мод. авт. выкл., с э/м и тепловым расцепителем, для нечастых операт. ВО - до 30раз в сутки, на DIN-рейку 35мм двухпол., номин. напр.230В 50Гц, ПКС-6кА. Износост.-10000циклов. IP20. От -60 до +40. Габ: 84х35,6х70мм. Масса - 0.2 | шт | 424.13 | 392 | 4
АША.АД31.008.100 | Шина алюминиевая; | Шина алюминиевая АД31 8х100мм | Плотность алюм.=2.71г/куб.см., вес 1 п/метра ~ 2.2 кг, длительно допустимая токовая нагрузка 1625А Длина хлыста 4м. | кг | 256.06 | 223.69 | 5
ИСП.PKF16F434.003P+E.016А | Разъем штепсельный | Разъем штепсельный PKF16F434 3P+E 16А (IP44, угл. роз. д/скр.пров., винт. соед.) | Угловая розетка IP44,380-415В, Размеры: 65х85мм. Винтовое соединение корпус из самозатухающ. инженерного полимера. сечение провода 1-4кв.мм. | шт | 344.3 | 285.64 | 3
ММХ.ДКС.25226.Х.PL6.006.007.8300 | Хомут | Хомут ДКС 25226 PL6.6 белый 7.8х300 | Хомут P6.6 стандартный, белый, 7,8х300 Уп=100шт. | шт | 7.39 | 5.85 | 200
ТТХ.ОСМ.001.380.005.024 | Трансформатор | Трансформатор ОСМ-1.0 380/5-24 | IP00, 170х230х130мм, 13.5кг | шт | 7125.65 | 6632 | 2
КСХ.ВВГ.001.185.Ч | Кабель силовой | Кабель силовой ВВГ 1х 185 Черный Алюр | Номин. наруж. диаметр=24,7мм. Расчетная масса = 1993кг/км. Изоляция (черная) и оболочка кабеля из поливинилхлоридного пластиката. Медная токопроводящая жила. Рабочее напряжение ~1000В. Длительно допустимая Т=70 градусов. Для передачи и распределения | м | 1164.94 | 1030.52 | 100
ЗА2.A9.A9N61539 | Автомат 2-пол. | Автомат 2-пол. Acti9 A9N61539 (2П 63А) | АВТ. ВЫКЛ.C60H-DC 2П 63А C 500В DC | шт | 6101.46 | 5061.95 | 2
ЗЧ3.ATV950U40N4 | Преобр.частоты 3-ф | Преобр.частоты 3-ф ATV950U40N4 (4.0/3.0 кВт 380/480V 50/60 Гц) | Предназначен для упр-я 3-х фазными асинхронными, синхронными и специальными двигателями. Напряж. питания 380-480В, 50/60Гц, мощность двигателя 4.0 кВт в нормальном режиме, 3.0 кВт в тяжелом режиме, масса= 10.6 кг. Встроенный фильтр ЭМС. IP55 | шт | 45614.03 | 40350.87 | 2
ЗА2.EZ9F14240 | Автомат 2-пол. | Автомат 2-пол. EZ9F14240(2P 40A B) | Серия "EASY 9", ном. напряжение 230В~ , ток отключения 4,5кА, кривая отключения : B (3-5 крат. Iном.). Количество модулей = 2. | шт | 471.93 | 358.43 | 6
ЗА3.L.DPX.630.003P.400A | Автомат 3-пол. | Автомат 3-пол. Legrand DPX 630 (422002) 3P 400A | Авт.выкл. на токи к.з. до 36кА при 380/415В, стационарный с передним присоединением, со станд. магнитотермич.расцепителем , (рег.тепл.тока 0.8- 1х Iном., уставка тока КЗ регулир. 5-10 х I ном.) Iном.=400 А Установка на монтажную плату. | шт | 32329.68 | 29842.78 | 2
ВМП.МП.1104М.УХЛ3.001 | микровыключатель; | микровыключатель МП 1104М УХЛ3 исп.01 (ЭТ) | 1А, 2-х пол., 10А, 660В, 1з+1р, IP00, толкатель сферический, фронтальный гайками, винт, микровыключатель | шт | 299.7 | 266.4 | 5
АОШ.К347 | оборуд.д/прокл.каб.; швеллер; | оборуд.д/прокл.каб. К347 (дл.2м) | перфорированный, ширина 32мм, высота 20мм, толщина материала 2мм, длина 2м, масса 2,3кг. Предназн. для изготовления конструкций при электромонт. работах. | шт | 193.05 | 174.08 | 10
ЗК3.L.416272.К.CTX3.003P.150A.0022.048V.AC | Контактор 3-пол. | Контактор 3-пол. Legrand 416272 Конт.CTX3 т.з. 3P 150A 2но2нз 48V AC | 3-полюсный промышленный контактор со встроенными вспомогательными контактами. Т.з. - торцевой зажим | шт | 17913.91 | 16535.92 | 2
АНИ.KLAUKE.620C6.000.5.001.0.M6 | Наконечник каб.; медный, вилочный | Наконечник каб. KLAUKE 620C6 0.5-1.0мм M6 | Материал: электротехническая медь, поверхность луженая, изол. трубка ПА, без галогенов, температура до 105град.С. Отверстие D=6.5-1мм, параметры: d1=1.6мм, d2=6.5мм, d3=11мм, d4=4.5мм, l=20.5мм, a1=5мм, a2=10.5мм, вес 100шт=0.080кг. уп.=100шт. | шт | 15.56 | 14.28 | 100
АСМ.С.СМ.019.015.010 | Спираль монтажная | Спираль монтажная СМ-19-15 10м/упак | Для объед-я эл.кабелей в трассы, жгуты, разводки проводов.D=19мм, d=15мм, P=18.2мм. Диаметр обвязываемого жгута 15-100мм. | м | 44.3 | 37.47 | 20
ИРС.L.89701.В.IP44.002 | Розетка; скрытой проводки | Розетка Legrand 89701 Встр. блок IP44 круг.нерж.2м | Встр. блок IP44 круг.нерж.2м Уп=1шт | шт | 3390.57 | 3129.76 | 2
ТТМ.ТМГ.040.010.Y.Y.000.М | Трансформатор силовой | Трансформатор силовой ТМГ- 40/10/0,4 У1 сх.соед. Y/Yн-0 Минск | схема и группа соединения обмоток звезда-звезда-0, потери холостого хода 155Вт, потери короткого замыкания 880Вт, габаритные размеры 840х680х1000, масса 300кг | шт | 92925 | 90496.22 | 2
ЗА3.A9.A9K24340.C60N.003P.040А.C | Автомат 3-пол. | Автомат 3-пол. Acti9 A9K24340 K60N 3P 40А C | Автомат.выкл 3-пол. серии Acti9 Замена серии Multi9 23886 Подключение дополнительных устройств не предусмотрено | шт | 1049.21 | 870.46 | 4
С3С.НСР.001.200.Р | Светильник накал.; подвесной | Светильник накал. НСР 01-200 Реш.,ж-дь,п/г,рудн. | желудь,п/гермет. Масса не более 3.7кг, КПД не менее75%. | шт | 883.35 | 827.17 | 5
ЗКХ.КМИ.11860.018А.IP54.U.230В.АС3.ИЭК | Контактор | Контактор КМИ-11860 18А IP54 с индик. Ue=230В/АС3 ИЭК | Контактор в оболочке с электр.реле. Имеет индикацию состояния, степень защиты IP54. Ном. раб.ток 18А, номин. напр. катушки упр. 230В. | шт | 2211.48 | 1870.41 | 2
РЩК.К.ВРУ.001.ЭКО.IP.040.2000.600.450 | щит; корпус; | щит Корпус ВРУ-1 ЭКО IP-40 2000х600х450мм ФАБЕР | ЭКО-ном.До-630А.Каркас-1мм,дверь-0,7мм,уголок перф-2шт,замок-2шт.Проводник заземл-я.Накл.:Заземл.-2шт,Остор-1шт,паспорт.Аксессуары как для ВРУ-БП-М.Без крыши, задней стенки и боковых панелей.RAL-7035. Угол дверей 130°.m-22,6кг. | шт | 5982.08 | 5521.92 | 2
ВВС.S.SDN0700147 | Выкл. освет.,скр.пров. | Выкл. освет.,скр.пров. Sedna SDN0700147 кноп.выкл. бежевый | Серия SEDNA. Кнопочный выключатель бежевый, 10А, 250В. | шт | 186.86 | 161.5 | 5
ПС1.СЭТ1.001.001 | Счетчик; 1-фазный | Счетчик СЭТ1-1-1 | Номин.напр. 220В, номин. и макс. ток 5-50А, класс точности 1%. Передат. число основного передающего устройства 3200имп/кВт.ч | шт | 702 | 648 | 2
АХХ.ДКС.38227INOX.К.CS.045.045.500 | Прочая продукция | Прочая продукция ДКС 38227INOX Крышка CS 45 на угол верт. внутр. осн.500, нерж | Крышка CS 45 на угол вертикальный внутр. 45° осн.500. нержавеющая уп=1шт. | шт | 3155.02 | 2496.85 | 2
ЗА2.DEK.ВА101.002P.040А.B.004.5А | Автомат 2-пол. | Автомат 2-пол. DEKraft ВА101-2P-040А-B 4.5кА (11022DEK) | Авт. выкл. 2Р 40А х-ка B ВА-101 4,5кА DEKraft | шт | 160.61 | 130.87 | 6
ЗА3.DEK.ВА103.003P.040А.C.006А | Автомат 3-пол. | Автомат 3-пол. DEKraft ВА103-3P-040А-C 6кА (12094DEK) | Авт. выкл. 3Р 40А х-ка C ВА-103 6кА DEKraft | шт | 536.21 | 436.91 | 4
КОХ.ПГВ.001.002.5.К.ККЗ | Провод уст.и освет. | Провод уст.и освет. ПВ3(ПуГВ) 2.5 Красный ККЗ | Бухта 500м.Uном. ~450В/-1000В, класс жилы 4, количество и диаметр проволок в жиле 20х0.40мм, толщина изоляции 0.8мм, наружний диаметр 4.2мм, вес 31кг/км.Стоек к воздействию темпер. окр.среды -50 +70С. Конструкция: Токопровод.жила-медная, многопрово | м | 17.01 | 14.49 | 200
ИРС.V.ALLURE.АЛЮ.Р.002К.З.753935 | Розетка; скрытой проводки | Розетка Valena ALLURE АЛЮ 2К+З, винт 753935 | Valena ALLURE.Силовая розетка 2К+З 16А 250В.Винтовые зажимы.Слоновая кость | шт | 234.75 | 216.69 | 5
ЗД0.L.77521.M.АВДТ.010А | Автомат дифференц. | Автомат дифференц. Legrand 77521 Mosaic АВДТ термомагнитный 10А | Mosaic АВДТ термомагнитный 10А Уп=1шт | шт | 3019.51 | 2787.24 | 2
ЗРТ.РТТ.121.021.2.028.7А | реле; тепловое; | реле РТТ-121 21.2- 28.7А | IP20. Защита электродвигателя от перегрузки, 21.2-28.7А, потери в одном полюсе 2.1Вт, срабатывает в течение 20 минут после увеличения тока на 20%. Применяется для комплектации пускателей ПМ 12-040. Габариты:67.5х73.5х60мм. Масса не более0.155кг. | шт | 420.52 | 372 | 3
ААС.CT.025.150.P.ВК | Линейно-сцепная арматура | Линейно-сцепная арматура CT 25-150 P (ответвительный зажим) - ВК | Герметический зажим предназнач. для всех видов проводников алюм. или мед. изолир. жил., сеч. магистрали 25-95кв.мм., сеч. ответвления 25-150кв.мм. Уп=8шт | шт | 204.62 | 181.88 | 8
С2В.ЛВО1503Н.Е27.00226.IP20.ИЭК | светильник люмин.; встраив.; | светильник люмин. ЛВО1503 никел/круг рел мат край Е27 2х26 IP20 ИЭК | Встраиваемый потолочный светильник. Для ЛН или КЛЛ с цоколем Е27. IP20. Рамка-рельефная. Рассеиватель-стекло матированное по краю. Цвет-никель. материал корпуса-алюминий. Материал креплений -сталь с порошковой покраской. Размеры: 230х100мм. Рабочая т | шт | 173.65 | 127.34 | 3
АКЗ.L.10722.DLPЗ.08035 | Короб, заглушка | Короб, заглушка Legrand 10722 DLPЗаглушка 80x35 | DLPЗаглушка 80x35 | шт | 121.4 | 112.06 | 10
ХХХ.ДКС.CM300800.С.М8 | Крепежный элемент | Крепежный элемент ДКС CM300800 Струбцина М8 | Струбцина М8 уп=14шт | шт | 174.75 | 138.29 | 20
ЗК3.ПМЛ.1501.010А.110AC.УХЛ4.Б.КЭАЗ | Контактор 3-пол. | Контактор 3-пол. ПМЛ-1501-10А-110AC-УХЛ4-Б-КЭАЗ | С переменным током цепи управления. Реверсивный с механической блокировкой, без реле, без корпуса, без кнопок, m-0.7кг, габ. мм.: 79х104х86. IP00, всп. контакт -NС(1р). | шт | 1194.4 | 1094.87 | 5
РШК.04162 | Комплектующие для шкафа | Комплектующие для шкафа 04162 (задние. шины Pisma (G) 250А 4P, L=1000мм.) | 4 медные шины на 250А (20х5мм), Д=1000мм, с резьбовыми отвертиями М6 с шагом 25мм, крепятся с помощью держателей 04191 | шт | 7665.54 | 6529.9 | 2
ОС1.ШТИЛЬ.R3000 | Стабилизатор напряжения | Стабилизатор напряжения ШТИЛЬ R3000 (3000ВА) (1-фаз.) | IP30. Мощность нагрузки 3000Ва, раб. диап. вход. напряж-й 165-265В, диапазон выход. напряж-й 220+-6%. КПД 96%, Габариты: 220х185х380мм. Масса=15кг. Режим работы неприрывный. Темпер. окруж. среды +10...+35С, относит. влажность 80%. | шт | 18543.2 | 17363.98 | 2
ЗД1.ABB.DS201.L.C16.AC30 | Автомат дифференц. 1-пол. | Автомат дифференц. 1-пол. ABB DS201 L C16 AC30 | Выключатель авт.диф.т.диф ток 30мА 1+N ном ток 16А Icn=4,5 кА тип АС | шт | 3438.38 | 2979.93 | 2
ЗВХ.ПРС.025.025А | Предохранитель | Предохранитель ПРС-25 25А | Масса=0.14-0.16кг. для защиты от коротких замыканий пром. установок и сетей с номин. напряж-ем 380В перем. тока частотой 50/60Гц, а также для защиты проводов от недопустимых перегрузок. | компл | 300.55 | 265.87 | 4
ВПХ.XB5.AG21 | Переключатель | Переключатель XB5-AG21 (1нр, 2 полож. с ключом) | IP65, ключ является переключателем, 2 полож. с фикс., (1"з"-2, в полож. "з" ключ вынимается), пластик, для щитового монтажа диаметром 22мм, модульная конструкция, возможность дополнения контактов (ZBE101, ZBE102) до 9 шт, возможность смены головки (Z | шт | 1141.05 | 978.04 | 3
АХХ.ДКС.34300.С.STS.050 | Прочая продукция | Прочая продукция ДКС BMS1005 Скоба для подвешивания STS осн.50 (низ) | Аксессуар для монтажа листовых лотков ДКС. Скоба для подвешивания STS осн. 50 (низ) уп=1шт. | шт | 241.32 | 190.98 | 10
ЗА2.OD.ВМ63.002NK10.УХЛ3 | Автомат 2-пол. | Автомат 2-пол. OptiDin ВМ63-2NK10-УХЛ3 | Модульный авт. выкл. на DIN-рейку. Режим экспл-и продолж-й. Ном. ток-10А. Ном. напр.230В, част.50Гц. N-с одним незащищённым полюсом для коммутирования нейтрали. Хар-ка откл.-К. Комм.изн.-1500ц. IP20. От -60до +40. Габ: 84х36х71,5мм. m-0.250кг. | шт | 1052.16 | 972.45 | 2
ОС1.ШТИЛЬ.R600 | Стабилизатор напряжения | Стабилизатор напряжения ШТИЛЬ R600 (600ВА) (1-фаз.) | IP30. Мощность нагрузки 600Ва, раб. диап. вход. напряж-й 165-265В, диапазон выход. напряж-й 220+-7%. КПД 96%, Габариты: 125х180х215мм. Масса=90кг. Режим работы неприрывный. Темпер. окруж. среды +10...+35С, относит. влажность 80%. | шт | 5761.6 | 5395.2 | 2
АХХ.ДКС.36664.У.CS.090.090.200.050 | Угол (поворот) | Угол (поворот) ДКС 36664 CS 90 вертикальный внутр. 200/50 | Аксессуар для лотков ДКС. Угол CS 90 вертикальный внутр. 90° 200/50 уп=1шт. | шт | 978.62 | 774.48 | 4
АРЦ.С.ИЭК.010.011 | Крепеж; металлорукав | Крепеж Скоба металл.двухкомпон. ИЭК d10-11мм | Скоба металлическая двухкомпонентная. Внутренний диаметр 10-11мм. Для металлорукава с условным проходом 6мм. | шт | 16.47 | 13.93 | 100
С3Б.НПБ.1407.001.060.Б | Светильник накал.; настенный | Светильник накал. НПП 1407 1х60 Белый | Произ-во ИЭК. Овал с ресничкой, влагозащитные, IP44, для саун до 100 градусов. Корпус: алюминиевый сплав. Материал рассеивателя: рифленое стекло. Темп. -50С +100С. Мощность лампы=60Вт. Для общего осв-я жилых и произв. помещений с повыш.влажностью. | шт | 330.72 | 263.26 | 12
ЗА3.АЕ2046М.100.000У3.Б.010А | Автомат 3-пол. | Автомат 3-пол. АЕ2046М-100-00У3-Б 10А (Черкесск) | Упаковка 3шт. 3пол., с эл./магн. и теплов. расц-ми, отс. 12in, без регул-ки ном. тока тепл. расцеп., 380В, коммутац. спос.Icu-3кА, 145х75х105(IP00), масса-0,93кг. | шт | 1111.32 | 999.44 | 2
АХХ.ДКС.37620.О.TDSA.Т.100.800 | Прочая продукция | Прочая продукция ДКС 37620 Ответвитель-переходник TDSR Т-обр. вертик. 100/80 | Аксессуар для монтажа проволочных лотков ДКС. Ответвитель TDSR Т-обр. вертикальный 100/80 уп=1шт. | шт | 2202.79 | 1743.27 | 2
ВДХ.672217.ETIKA.А.400ВБЕЛ | Датчик движения | Датчик движения 672217 ETIKA Авт выключатель 400ВтБЕЛ | Авт выключатель 400Вт БЕЛ ETIKA | шт | 2709.48 | 2501.06 | 2
МТМ.ДКС.50220.М.020.IP67 | трубка; муфта; | трубка ДКС 50220 Муфта труба-коробка д.20 IP67, серая | Муфта труба-коробка, IP67, д.20мм Уп=100шт. | шт | 60.75 | 48.07 | 20
АКШ.U.ETK60040.06021 | короб; плоский угол; | короб Ultra ETK60040 д/мини-канала 60х21 | угол плоский для мини-канала 60Х21 | шт | 195.86 | 160.88 | 10
ЗА3.В.OM.E100L100.УХЛ3 | Автомат 3-пол. | Автомат 3-пол. Выключатель автоматический OptiMat E100L100-УХЛ3 | Для защиты кабелей и оборудования, от к.з.,токов перегрузки,широко применяется в НКУ (ВРУ,АВР,ГРЩ,ЩР). Ном.раб.ток-100А.Уставка расцепителей токов к.з.-1000А. Ном. напр.-690В/ПКС-5кA, 400В/ПКС-10кA.Частота тока:50/60Гц.Габ.ШхВхГ:75х130х60,вес-0,95кг. | шт | 2049.8 | 1894.51 | 2
ЗА1.DEK.ВА103.001P.020А.D.006А | Автомат 1-пол. | Автомат 1-пол. DEKraft ВА103-1P-020А-D 6кА (12123DEK) | Авт. выкл. 1Р 20А х-ка D ВА-103 6кА DEKraft | шт | 135.25 | 110.2 | 12
С2В.ЛВО01.004.018.005.П | светильник люмин.; встраив.; | светильник люмин. ЛВО01-4х18-005 Премьер | встраиваемый, IP20, расс. ПММА призма, ЭмПРА, некомпенс. | шт | 923.66 | 803.56 | 2
ЗА3.АТ00.032А | Автомат 3-пол. | Автомат 3-пол. АТ00 32А |  | шт | 463.46 | 403.38 | 2
СЛК.КЭЛ.FS.Е27.020В.4000К.Т2.ИЭК | Лампа люминесц.компактная | Лампа люминесц.компактная КЭЛ-FS Е27 20Вт 4000К Т2 ИЭК | LLE25-27-020-4000-T2 Компакт. люм. энергосберегающая лампа. Спираль. Цоколь Е27, Мощность 20Вт., цвет.температура 4000К | шт | 226.2 | 165.88 | 20
С9Н.КОМТЕХ.ДБП.012.О.001 | Светильник LED настенный | Светильник LED настенный КОМТЕХ ДБП 12 О 01 (LUNA LED) | Светильник светодиодный накладной, овальный 12Вт, 30 000 ч, 800Лм, 4000К, блок питания, размеры 31X215X68мм, IP65, 220В. матовый белый. КОМТЕХ В уп.12шт. | шт | 797.39 | 694.02 | 2
ЗПХ.ПМ.12025551.220.025А.004.006 | Пускатель | Пускатель ПМ 12025551/220 25А 4з+6р | IP20, масса=1.1кг, габаритные размеры: 85х113х102мм, установочные размеры: 50+-0.2х100+-0.3мм,реверсивный, открытый, б/реле,4з+6р | шт | 1872.36 | 1656.32 | 2
С9Р.M.LED.054.202.850 | светильник; светодиод.; наклад | светильник Main LED-54-202 850 | IP20, 1560х104х64, корпус ПК, расс. прозрач. ПК, LED, 50 Вт, 5250 лм, 105 лм/Вт, Ra=80, CCT=5000K, PF=0,96 | шт | 2210 | 2023 | 4
РШТ.E9.EZ9E112P2FRU.001.012 | Шкаф пустой встраиваемый | Шкаф пустой встраиваемый Easy9 EZ9E112P2FRU 1ряд/12мод., бел.дверь | Easy9 корп. встраив. с белой дв. 1 ряд/12мод, IP40. IK07, 63А, 2 клеммы, Россия | шт | 557.34 | 423.3 | 4
ВКХ.XB5.AA61 | Кнопка | Кнопка XB5-AA61 (син., 1нр) | IP65, потайной толкатель, пластик, для щитового монтажа диаметром 22мм, модульная конструкция, возможность дополнения контактов (ZBE101, ZBE102) до 9 шт, возможность смены толкателя (ZB5...), Un=600В In=1.2A, Un=240В In=3A, Un=120В In=6A (по кат. AC- | шт | 303.92 | 260.5 | 5
РШТ.ABB.Б.M41.012М.Н | Шкаф пустой встраиваемый | Шкаф пустой встраиваемый ABB Бокс в нишу Mistral41 12М непрозрачная дверь (c клемм) | непрозрачная дверь (c клеммами в комплекте) на 12 модулей. IP41 | шт | 1741.96 | 1509.7 | 2
ВПП.ПП.003.160.Н4.001 | переключатель; пакетный; | переключатель ПП 3-160/Н4 исп.1 (ЭТ) | 3-х полюсный. Ном. ток.-160А. Ном. напр. ~ 220В, ~ 380В. Корпус -IP00. Крепление передней скобой. Габ. мм. В-155, Ш-155, Г-205. Масса 2,55кг | шт | 3321.83 | 2938.54 | 2
РШТ.ELFO.0643.001.IP40 | Шкаф пустой встраиваемый | Шкаф пустой встраиваемый ELFO 0643-1(118х156х94мм) IP40 | СНЯТ С ПРОИЗВОДСТВА! IP40. 5-ти модульный ELEGANT. Размеры: 118х156х94мм, материал АСБ-пластик, Цвет- белый, крепление крышки винтами, DIN-рейка, 2-е нулевые шины. | шт | 112.32 | 103.68 | 2
ТТХ.ОСМ1.000.16.220.005.260 | Трансформатор | Трансформатор ОСМ1-0.16 220/5-260 | IP00, 105х90х107мм, 2.7кг | шт | 1714.5 | 1546.01 | 2
АХХ.ДКС.FC34247INOX.Б.INOX | Соединитель для кабельного лотка | Соединитель для кабельного лотка ДКС FC34247INOX Боковая соед. пластина с семью отверстиями INOX | Аксессуар для монтажа проволочных лотков ДКС. Боковая соединительная пластина с семью отверстиями. уп=10шт. | шт | 168.85 | 133.62 | 10
С9В.PFS.5050.060.014.4.012V.IP20.005.010.RGB | Светодиодная лента | Светодиодная лента Световая полоса/ лента/ шнур КОМТЕХ PFS 5050-60-14.4-12V-IP20-5m х 10mm RGB | Светодиодная лента, гибкая PROF-серии (на белом основании, LED Epistar). Цвет свечения: RGB. 14,4 Вт/метр. 60 светодиодов SMD5050 на метр. Питание 12V. Длина 5м. Ширина 10мм. IP20. КОМТЕХ | м | 211.95 | 157 | 1
ТТТ.ТОЛК.006.001.100.005 | Трансформатор тока | Трансформатор тока ТОЛК-6-1 100/5 | 6кВ, предназначены для встраивания в высоковольтные взрывоопасные КРУ угольных и сланцевых шахт опасных по газу и пыли, ном. класс точности 1 и 10Р, ном. напряж. питания дополнит. обмотки 100В, 292х142х212мм, 10.5кг Ввод и вывод расположены сбоку. | шт | 16762.67 | 15299.69 | 2
ААС.CB.120.ВК | Линейно-сцепная арматура | Линейно-сцепная арматура CB 120 (спиральная вязка) - ВК | Спиральная вязка. Комплект 6шт. | компл | 849.88 | 755.45 | 4
ВВР.РПС.002.250А.Л | Рубильник выкл. | Рубильник выкл. РПС-2 250А Левый (без предохр.) СЭМЗ | с приводом ПРБ-0.4. Рубильник предназначен для защиты и нечастых неавтомат. коммутаций эл.цепей перем. тока частотой 50Гц напряж. 380В, для комплектации сил. ящиков, шкафов. щитов и др. распред. устройств. | шт | 3248.21 | 3184.33 | 2
АХХ.ДКС.37504.У.CDSD.090.200.H50 | Угол (поворот) | Угол (поворот) ДКС 37504 CDSD 90 верт. внеш. переходник прав. осн.200 H50 | Аксессуар для лотков ДКС. Угол CDSD 90 вертикальный внеш. переходник прав. осн.200 H50 уп=1шт. | шт | 2674.49 | 2116.57 | 2
ИРС.672254.ETIKA.Р.002.КОМПЬЮТ | Розетка; скрытой проводки | Розетка 672254 ETIKA 2-я КОМПЬЮТ.бел. | Legrand Etika Бел Розетка комп. (RJ45) двойная 6 кат. UTP | шт | 693.12 | 639.8 | 3
РШК.NSYBP208 | Комплектующие для шкафа | Комплектующие для шкафа NSYBP208 (зад.панель 2000х800мм) | Задняя панель с винтовым креплением для шкафа SAREL серии Spacial SF 2000х800х400мм | шт | 5878.31 | 5007.45 | 2
С2О.AOT.OPL.002.036.ПРА | Светильник люмин.; потолочный | Светильник люмин. AOT.OPL 236 нов. 1061000160 | IP40. накладной светильник с опаловым рассеивателем, с ПРА Масса=3.5кг, КПД=58%. Размеры: 1270х190х85мм.Трубч. лампа диам.=26мм. Крепл-е на поверхность потолка. Цельнометаллич. корпус из лист. стали, покрыт. белой термоактив.краской.Оптич. часть кре | шт | 2590.16 | 2254.4 | 2
ЗРВ.ВС.033.001.006Ч.220В.050Г | реле; времени; | реле ВС-33-1 до 6Ч 220В 50Гц | электромеханическое, одноцепное, однокомандное, предназначено для коммутации цепей в устр-х автоматики с определенными предварительно установленными выдержками времени, ном. ток комтактов 4А, размеры 46х71х125мм, вес 0.38кг | шт | 4546.42 | 4457.01 | 2
КСХ.ВВГ.FRLS.005.002.5.001.А | Кабель силовой | Кабель силовой ВВГнг(А)-FRLS 5х 2.5 ок- 1 Алюр | Кабель силовой огнестойкийс мед. жилами, с изол.и оболоч из поливинилхлоридных композиций пониженной пожароопасности. | м | 145.23 | 128.98 | 100
АМК.КН.010.150.240.Б.Н | Муфта концевая | Муфта концевая КНтп-10-150/240 Без Нак. | Производитель ПЗЭМИ. наружной установки на основе термоусаживаемых изделий для оконцевания на открытом воздухе для кабелей на напряжение 6, 10 кВ | компл | 4000.85 | 3607.67 | 2
ХХХ.ДКС.CM230800.Г.М8 | Крепежный элемент | Крепежный элемент ДКС CM230800 Гайка закладная М8 | Гайка закладная М8 уп=50шт | шт | 10.16 | 8.05 | 100
ИБЗ.ABB.MA.002.5.005.N | Блок зажимов | Блок зажимов ABB MA 2.5/5.N (2.5 кв.мм, 24А) | Синий, сечение провода: многожил. 0.22-2.5кв.мм, одножил. 0.2-4кв.мм, напряж.500В, ширина 5мм. | шт | 43.75 | 37.27 | 50
ЗПХ.ПМ.12125210.220В.125А | Пускатель | Пускатель ПМ 12125210/220В 125А У2 В | Пускатель, нереверс., с реле, без кнопок, IP54, R до 660В 50 и 60Гц, 2з+2р, масса-6.5кг, габ. мм: гл-204; ш-243; в-421. Для дистанционного пуска, остановки и реверсирования 3-х фазных асинхронных эл.двигателей с короткозамкнутым ротором. | шт | 8296.61 | 7339.31 | 2
ЗА3.ВА.047.029.003P.008A.004.5А.C.TDM | Автомат 3-пол. | Автомат 3-пол. ВА 47-29 3P 8A 4.5кА х-ка C TDM | IP40, 220/380В, на DIN-рейку 35мм, с электромагнитным и тепловым расцепителями, коммутац.способность 4.5кА, макс.сечение провода 25 кв.мм, срабатывание эл-магн.расцепителя 5-10 Iном, 75х54х80мм | шт | 332.07 | 289.38 | 4
ЗА2.DEK.ВА103.002P.050А.C.006А | Автомат 2-пол. | Автомат 2-пол. DEKraft ВА103-2P-050А-C 6кА (12079DEK) | Авт. выкл. 2Р 50А х-ка C ВА-103 6кА DEKraft | шт | 319.56 | 260.38 | 6
КСХ.ВВГНГ.005.004.ЭНН | Кабель силовой | Кабель силовой ВВГНГ(А) 5х 4 ЭлектрокабельНН | номин. наруж. диаметр=15.3мм.Рабочее ~U=660В. Медная жила. Материал изоляции и оболочки-ПВХ, не распространяющий горение. Использ. для передачи и распределения эл.энергии в стационарных условиях (в т.ч. для АЭС). Допустимая T=80 град. | м | 80.59 | 76.93 | 2
ВВМ.ABB.C.К.001 | выкл.; комплектующие; | выкл. ABB Cosmo крем. рамка 1 постовая | Серия Cosmo рамка цвет кремовый 1 механизм | шт | 17.81 | 16.44 | 60
С9Л.NE.R50.220V.LED18.R.Е14 | Лампа светодиодная (LED) | Лампа светодиодная (LED) NE R50 220V/LED18/Red Е14 (7/1304) | Светодиодная энергосберегающая лампа. Цвет-красный. Мощность 0,9Вт. Размеры: 76х50х50мм. Кол-во в упаковке 100Шт. Для точечных светильников. | шт | 76.61 | 70.72 | 2
ЗПХ.ПМ.12010640.127.006,3А | Пускатель | Пускатель ПМ 12010640/127 6,3А 4з+2р | IP40, Масса=1.5кг, габаритные размеры: 181х137х126мм, установочные размеры: 100+-0.5х30+-0.2мм, реверсивный, в корпусе, с реле, без кнопок, 1 дополнительный замыкающий контакт | шт | 1881.79 | 1664.66 | 2
ЗЧ3.ATV950U55N4 | Преобр.частоты 3-ф | Преобр.частоты 3-ф ATV950U55N4 (5.5/4.0 кВт 380/480V 50/60 Гц) | Предназначен для упр-я 3-х фазными асинхронными, синхронными и специальными двигателями. Напряж. питания 380-480В, 50/60Гц, мощность двигателя 5.5 кВт в нормальном режиме, 4.0 кВт в тяжелом режиме, масса= 10.7 кг. Встроенный фильтр ЭМС. IP55 | шт | 52858.57 | 46759.5 | 2
АКК.ДКС.01870.SDN2.К.151151075 | Короб, комплектующие | Короб, комплектующие ДКС 01870 SDN2 Коробка распред. для к/к, 151х151х75 мм | SDN2 Коробка распределительная для к/к, 151х151х75 мм Уп=3шт. | шт | 896.97 | 709.85 | 3
ВВС.L.77010.M.В.010АХ.002 | Выкл. освет.,скр.пров. | Выкл. освет.,скр.пров. Legrand 77010 Mosaic Выкл.10АХ 2м. | Mosaic Выкл.10АХ 2м. Уп=10шт | шт | 289.24 | 266.99 | 5
ЗК3.ПМЛ.2561М.025А.110AC.УХЛ4.Б.КЭАЗ | Контактор 3-пол. | Контактор 3-пол. ПМЛ-2561М-25А-110AC-УХЛ4-Б-КЭАЗ | С переменным током цепи управления. Реверсивный с механической блокировкой, без оболочки, без реле, без кнопок, m-1,4кг, габ. мм.: 125х90х95. IP20, всп. контакт - NС(1р). С креплением на DIN-рейку. | шт | 1665.22 | 1526.45 | 4
АИФ.ИТО.003 | Изолятор фарфоровый | Изолятор фарфоровый ИТО- 3 | такелажный, 4376 | шт | 13.5 | 12.7 | 10
АГМ.Н.Г.Е1508.001.0052.TDM | Гильза каб.; медная | Гильза каб. Наконечник-Гильза Е1508 1,5мм2 с изол.фланцем TDM | для оконцевания многопроволочных гибких проводов и подключения их к контактным зажимам различного электрооборудования.выполнены из луженой меди, лужение обеспечивает надежную защиту изделия от коррозии. Вупак.100шт. | шт | 0.37 | 0.33 | 1000
АКК.ДКС.01006.Т.11050 | Т-разветвитель (тройник) | Т-разветвитель (тройник) ДКС 01006 Тройник 110х50 мм | Тройник 110х50 мм Уп=5шт. | шт | 510.55 | 404.05 | 5
ВПК.ПКП10.013.K.010А.003Р.400В.IP54.ИЭК | Переключатель; кулачковый | Переключатель ПКП10-13 /K 10А "откл-вкл" 3Р/400В IP54 ИЭК | Кол-во вводных линий (полюсов) 3P. Номин. напряж-е изоляции=660В | шт | 1539.6 | 1302.15 | 2
С9Л.КОМТЕХ.СДЛ.Г55.008.220.840.270.Е27 | Лампа светодиодная (LED) | Лампа светодиодная (LED) КОМТЕХ СДЛп-Г55-8-220-840-270-Е27 | LED, 8Вт, аналог ЛН=60Вт, 220В, 4000К, 650лм, CRI>82, 270°, Е27 | шт | 162.11 | 145.9 | 2
АНИ.НКИ1.025.006.000.5.001.5 | Наконечник каб.; медный, вилочный | Наконечник каб. НКИ1.25-6 кольцо 0.5 - 1.5кв.мм | Наконечник кольцевой изолированный медный луженый Для оконцевания жил проводов и кабелей опрессовкой. Цвет изоляции красный. Макс. ток - 19А. Размеры: 6,5х 4,3х11,6. Кол -во в уп. 100шт. | шт | 2.5 | 2.11 | 300
ЗЧ3.ATV950U15N4E | Преобр.частоты 3-ф | Преобр.частоты 3-ф ATV950U15N4E (1.5/0.75 кВт 380/480V 50/60 Гц) | Предназначен для упр-я 3-х фазными асинхронными, синхронными и специальными двигателями. С разъединителем Vario. Напряж. питания 380-480В, 50/60Гц, мощность двигателя 1.5 кВт в нормальном режиме, 0.75 кВт в тяжелом режиме, масса= 10.5 кг. Встроенный | шт | 40484.9 | 35813.57 | 2
С4П.РСП.004B.400.513.Д | Светильник ДРЛ; подвесной | Светильник ДРЛ РСП 04B-400-673 | IP54, подвесной, стальной рассеиватель, с вроенным ПРА.ДРЛ 400, КПД=60%, коэф-т мощности=0.5, Габаритные размеры:595х715мм, Масса=16кг. Устанавливается на тросс или крюк на вертик. или горизонт. монтаж. профиль. Для общего освещения промышл. и сельск | шт | 8174.59 | 7988.39 | 2
ВБК.ПКЕ.212.001 | Блок кнопочный | Блок кнопочный ПКЕ-212/1 | IP40(со стороны управл-щих эл-тов)IP40(со стороны монтажн.проводов);Исп.:для пристройки к ровн. пов-ти;Мат-ал:пласт.;1 кн.;:74х74х66мм;М=0.2# | шт | 60.74 | 55.44 | 30
ИРС.G.GSL000791.001DB | Розетка; скрытой проводки | Розетка Glossa GSL000791 (TV роз.одиноч., антрацит) 1DB | TV розетка одиночная (антрацит ) 1DB | шт | 320.94 | 233.41 | 5
ТТХ.ОСМ.001.6.220.005.022.220.036 | Трансформатор | Трансформатор ОСМ-1.6 220/5-22-220/36 | IP00, 180х230х130мм, 15.5кг | шт | 9245.68 | 8457.43 | 2
КСХ.ВВГ.001.070.Б | Кабель силовой | Кабель силовой ВВГ 1х 70 Белый Алюр | Номин. наруж. диаметр=15,2мм. Расчетная масса = 765кг/км. Изоляция (белая) и оболочка кабеля из поливинилхлоридного пластиката. Медная токопроводящая жила. Рабочее напряжение ~1000В. Длительно допустимая Т=70 градусов. Для передачи и распределения эл | м | 439.72 | 388.98 | 100
КСХ.ВВГНГ.003.001.5.000.66.К | Кабель | Кабель ВВГНГ(А) 3х 1.5 ок (N, PE)-0.66 Кабэкс | Медная жила. Материал изоляции и оболочки-ПВХ, не распространяющий горение. Использ. для передачи и распределения эл.энергии в стационарных условиях (в т.ч. для АЭС). Допустимая T=80 град. | м | 34.42 | 30.98 | 200
ЗПХ.ПМЛ.5210.380.125А | Пускатель | Пускатель ПМЛ 5210/380 125А | 125А.660В, IP54. оболочка. 1р+1з, нереверсивный, с реле , с кноп СТОП, Масса 16,7кг, габариты: 500х300х220мм. Предназнач. для дистанц. пуска, остановки и реверсирования трехфазных асинхронных электродвигателей. | шт | 15387.1 | 13874.93 | 2
ДЭХ.АИР.056.000.18.1500.В4.Л | Электродвигатель | Электродвигатель АИР 56(0.18квт/1500об/м)В4/Лп | IP44, высота оси вращения 56мм, диаметр вала 11мм, установочные размеры 90х71мм(лапы), размеры: длина 203мм. диаметр 120мм, высота с распр. коробкой 141мм, 4.5кг | шт | 2835.3 | 2600.62 | 2
С9Р.A.LED.S.032.845.053.O | светильник; светодиод.; наклад | светильник Alenka LED/S-32-845-53 Opal | IP40, 595х595х40, рассеиватель призма, 600х600, в ком-те с проставками из ПК, LED-модуль, 34Вт, 2970лм, 85лм/Вт, PF>0,98 | шт | 1311.7 | 1200.71 | 6
РПС.ЩО70.001.071 | панель; секционная; | панель ЩО70-1-71 | Рубильник РЕ 19-41 31140 1000А, привод ПР-10. Корпус 2200х300х600мм. IP20 с лицевой стороны. | шт | 23781.21 | 23060.57 | 2
ОС1.С.S.008.ВА.IEK | Стабилизатор напряжения | Стабилизатор напряжения настенный серии Shift 8 кВА IEK | U вход.= 120-250 В. Оптимален в условиях постоянно крайне низкого напряжения, без резких скачков и спадов. Цифровой многофункциональный дисплей. | шт | 16944.6 | 14331.3 | 2
АЛХ.ДКС.35343.Л.200100.L.3000 | Лоток | Лоток ДКС 35343 перфорированный 200х100 L 3000 | Лоток перфорированный 200х100 L 3000. Уп=12м | м | 660.31 | 522.56 | 6
С9В.Л.LED.005.LSR.3528Y60.004.8.IP20.012V.IEK | Светодиодная лента | Светодиодная лента LED 5м блистер LSR-3528Y60-4.8-IP20-12V IEK-eco | 60 светодиодов на 1м, 12В, IP20. Мощность 4,8Вт/м. Цвет- желтый. Лента крепится на самоклеящейся качественной основе "3М" | шт | 352.51 | 258.51 | 3
ДЭХ.АИР.160S4.660В.015В.1500.2081.DRIVE.ИЭК | Электродвигатель | Электродвигатель АИР 160S4 660В 15кВт 1500об/мин 2081 DRIVE ИЭК | IP55, на лапах+фланец, высота оси вращения 160мм, установочный размер S | шт | 34698.56 | 25445.61 | 2
ЗА3.АП.050.003МТ.063А | Автомат 3-пол. | Автомат 3-пол. АП50Б-3МТ-63А-10Iн-400AC-У3-КЭАЗ | УПАКОВКА-6ШТ. IP20, максимальные расцепители тока - тепловой и электромагнитный, заднее присоединение внешних проводников (степень защиты зажимов IP00), уставка по току срабатывания в зоне КЗ Iн = 10, масса m = 0.96кг, 138.5х108.5х89мм | шт | 1222.25 | 1129.66 | 6
ВПХ.V.LIFE.СЛК.П.002.752508 | Переключатель | Переключатель Valena LIFE СЛК Перекл 2кл с подсвет 752508 | Valena LIFE.Переключатель двухклавишный 10АХ 250В с подсветкой.С лицевой панелью.Слоновая кость | шт | 426.16 | 393.38 | 3
ВВС.ABB.C.Т.001 | Выкл. освет.,скр.пров. | Выкл. освет.,скр.пров. ABB Cosmo титаниум выключатель 1 кл. | Серия Cosmo механизм цвет титаниум 16А | шт | 96.01 | 88.62 | 12
С9Х.Д.N.071.464.ND.E36.IP20.012V | Аксессуары светодиодные | Аксессуары светодиодные Драйвер Navigator 71 464 ND-E36-IP20-12V | Блок питания для Led ленты | шт | 450.58 | 425.65 | 5
ЗРП.РП.021.004.012В | реле; промежуточное; | реле РП-21 4-конт.,12В | Присоединение внешних проводников пайкой. Диапазон температур от -40С до +55С, 4 перкл.конт.Мощность 2Вт, степень защиты механизм реле IP40; выводов IP00. | шт | 283.79 | 266.98 | 4
КСХ.ВВГ.FRLS.003.002.5.001.А | Кабель силовой | Кабель силовой ВВГнг(А)-FRLS 3х 2.5 ок- 1 Алюр | Кабель силовой огнестойкийс мед. жилами, с изол.и оболоч из поливинилхлоридных композиций пониженной пожароопасности. | м | 92.51 | 82.16 | 100
РЩК.К.ВРУ.002.2000.0630.450.IP54.Ц.СИ.ЭЛ | щит; корпус; | щит Корпус ВРУ-2 2000х630х450 IP54 Ц СИ-ЭЛ | Двухдверный, цельнометаллический. Оборудован комплектом для опломбировки. В комплект поставки входят: замки - 4 шт., набор монтажных панелей соответствует стандартной комплектации ВРУ-2 IP-31. RAL 7035 | шт | 14004.07 | 12388.22 | 2
ИРС.V.ALLURE.СЛК.Р.TV.753860 | Розетка; скрытой проводки | Розетка Valena ALLURE СЛК Розет TV окон.шлейф 753860 | Valena ALLURE.Розетка ТВ оконечная 10дБ 0-862 МГц.С лицевой панелью.Слоновая кость.Устанавливается в конце линии после проходных розеток. Рекомендуемый коаксиальный кабель: 17/19 VATC Визуальный контроль подключения Затухание - 10 дБ. | шт | 642.17 | 592.77 | 2
С9Л.ЭРА.LED.R50.006.827.E14.ECO | Лампа светодиодная (LED) | Лампа светодиодная (LED) ЭРА LED smd R50-6w-827-E14 ECO. (10/100/3000) | 6W/170-265V, d 50 мм,L 83 мм, 420 Лм | шт | 64 | 58.09 | 20
ТТМ.ТМГФ.1000.010.000.4.Д.Y.011.УХЛ1 | Трансформатор силовой | Трансформатор силовой ТМГФ(Л)-1000/10-0.4 Д/Yн-11 УХЛ1 (Барнаул) | Левый.1000кВа, ВН-6кВ, НН-400В, 50Гц; сх. и группа соед. обмоток треугольник-звезда-н-11, потери КЗ-10500Вт, напр. КЗ-5,5%, потери хол-го хода-1550Вт, Габ. L-2295, В-1175, Н-1795мм. Уст.820х820мм. Полн. масса-3500кг. ПБВ #2х2,5%. | шт | 566895.6 | 533826.69 | 2
НЗК.KLAUKE.П.K4.000.5.002.5 | Клещи | Клещи KLAUKE Пресс-клещи K4 0.5-2.5мм | Опресовка 0.5-2.5 кв.мм, форма опресовки - вдавленный овал. | шт | 3167.42 | 2906.66 | 2
ИБЗ.TYP.204 | Блок зажимов | Блок зажимов TYP 204 (3-гр.,2.5кв.мм,24А) | Сечение провода 2,5 мм кв;напряжение 380 В;ток 24 А;кол-во групп 3 ;рабочая температура -40 - +125 С;масса 0,02 кг; кол-во в упаковке 100шт | шт | 65.45 | 59.22 | 2
ЗПХ.ПМЛ.5611.220.125А | Пускатель | Пускатель ПМЛ 5611/220 125А | 125А.660В, IP54. оболочка. 4р+4з, реверсивный, с реле , сэлектрич. и механич. блокировками,кнопка стоп, Масса 24,9кг, габариты: 500х400х220мм. Предназнач. для дистанц. пуска, остановки и реверсирования трехфазных асинхронных электродвигателей. | шт | 26673.88 | 24052.51 | 2
ЗА3.АЕ.2046.020А.010О | Автомат 3-пол. | Автомат 3-пол. АЕ2046-100-20А-12Iн-400AC-У3-КЭАЗ | УПАКОВКА-4ШТ. IP00, 3 полюса, Iном.=63А, Uном.=380В, мощн. 10Вт, уставка по току=12,с эл-магнитными и теплов. расцепителями в каждом полюсе, без своб. конт., без доп. расцепит., 207х120х75мм | шт | 1237.51 | 1143.76 | 4
ЗА2.ABB.S202R.C10A | Автомат 2-пол. | Автомат 2-пол. ABB S202 C10A | ВРЕМЕННЫЙ КОД ДЛЯ ЗАМЕНЫ S232!!! Термомагнитный 2-х полюсный автомат на 10А; 6кА. | шт | 944.26 | 804.37 | 5
ВВР.INS.250.31126 | Рубильник выкл. | Рубильник выкл. INS 250 31126 (250А, авар.выкл. 3-полюс., в корп.) | IP40 по лицевой панели, в корпусе автоматического выключателя NS, U=690В. Панель желтая. Рукоять красная. | шт | 17861.97 | 15215.75 | 2
ДЭХ.АИР.063A2.380В.000.037В.3000.1081.DRIVE.IEK | Электродвигатель | Электродвигатель АИР 63A2 380В 0,37кВт 3000об/мин 1081 DRIVE IEK | IP55, на лапах, высота оси вращения 63 мм, установочный размер А. Напряжение - 220/380 В. Масса - 4.55 кг. | шт | 3459.77 | 2537.16 | 2
АХХ.ДКС.36867.У.CD.045.045.500.080 | Прочая продукция | Прочая продукция ДКС 36867 Угол CD 45 вертикальный внеш. 500/80 | Аксессуар для лотков ДКС. Угол CD 45 вертикальный внешний 45° 500/80 уп=1шт. | шт | 1439.8 | 1139.44 | 2
ЗВХ.ПКТ.101.010.008А.020.У1.К | Предохранитель | Предохранитель ПКТ 101-10-8А-20 У1 К | Компл:1 патрон+2контакта+2изол. Предохр. токоограния-й, для защиты сил. трансформаторов, возд. и каб. линий в 3ф. сетях ~тока f=50, 60Гц, Uном.=10кВ, Iном=8А, Iном.откл.=20кА. диаметр=55мм,дл.=505мм,m=8,1кг | компл | 1622.5 | 1514.33 | 2
ЗА3.АЕ.2046.063А.010О | Автомат 3-пол. | Автомат 3-пол. АЕ2046-100-63А-12Iн-400AC-У3-КЭАЗ | УПАКОВКА-4ШТ. Масса без контактов = 1.41кг, с контактами=1.6кг, общее кол-во циклов вкл-выкл.- 40000, габаритные размеры: 105х145х75х90мм, установочные размеры: Е=25мм, F=194мм. | шт | 1151.38 | 1064.15 | 4
С3С.НСП.017.100.002 | Светильник накал.; подвесной | Светильник накал. НСП 17-100-002 | IP20. Конструктивное исполнение - открытые. Тип КСС - косинусная "Д". Прямой, диаметр 220, высота 220мм.КПД не менее 75 %. Мощность лампы 100Вт. Масса 1кг. Для общего освещения производственных зданий. | шт | 959.88 | 943.42 | 7
ЗВХ.ПКТ.101.003.010А.040 | Предохранитель | Предохранитель ПКТ 101-3/10А-40 У3 Идрица | ИДРИЦА, ПО СОГЛАСОВАНИЮ С ОТВЕТСТВЕННЫМ СНАБЖЕНЦЕМ. 3кВ, номинальный ток 10А, номинальный ток отключения 40кА, длина 320мм, длина предохранителя ПТ 212мм. | компл | 1006.47 | 929.05 | 2
ЗВХ.ПКТ.101.010.010А.031.5.У3.К | Предохранитель | Предохранитель ПКТ 101-10-10А-31.5 У3 К | Компл:1 патрон+2контакта+2изол. Предохр. токоограния-й, для защиты сил. трансформаторов, возд. и каб. линий в 3ф. сетях ~тока f=50, 60Гц, Uном.=10кВ, Iном=10А, Iном.откл.=31,5кА. диаметр=55мм,дл.=505мм,m=5кг | компл | 1062.88 | 1012.64 | 2
ИКР.040.0210.П.08080040 | Коробка распаечная | Коробка распаечная 40-0210 Промрукав для о/п 80х80х40мм | Коробка распаячная, цвет серый, 8 вводов, с сальниками, IP55, уп=105шт. Аналог TYCO 67040 | шт | 26.4 | 23.96 | 105
РЩК.К.20811060 | Корпус шкафа (пустой) | Корпус шкафа (пустой) 20811060 (75х110х55) полиэстер | Прочный корпус из пластмассы( армир. стекловолокном реактопластич.полиэстер) для средств автоматики и машиностроения. IP66. Диэл.прочность 18 кВ/мм. | шт | 2763.98 | 2522.75 | 2
ИРС.L.89702.В.IP44.0022 | Розетка; скрытой проводки | Розетка Legrand 89702 Встр. блок IP44 нерж. 2х2м | Встр. блок IP44 нерж. 2х2м Уп=1шт | шт | 7120.2 | 6572.49 | 2
ЗУ4.DEK.УЗО03.004P.025А.030.006А | УЗО 4-пол. | УЗО 4-пол. DEKraft УЗО03-4P-025А-030 6кА (14078DEK) | УЗО 4P 25А 30мА AC УЗО-03 6кА DEKraft | шт | 1019.81 | 830.96 | 2
АХХ.ДКС.BPF2904.П.BPF.BBF.L400.002.005 | Прочая продукция | Прочая продукция ДКС BPF2904 Профиль BPF,д/кон.быстр.фикс.BBF,L400,толщ.2,5 | Монтаж консолей быстрой фиксации BBF, крепление к стене, монтаж в крепления BSV-29/BSF-21 кратно 4 штуки | шт | 169.82 | 134.44 | 4
ИБЗ.БЗ.026.010А.002 | Блок зажимов | Блок зажимов БЗ-26-1,5 2-гр. | Блоки рассчитаны для работы в электрических цепях переменного тока напряжением 660В частотой 50 и 60Гц и постоянного тока напряжением до 440В. Предназначены для присоединения и ответвления проводников из меди, алюминия и алюминиевых сплавов. | шт | 17.8 | 16.43 | 2
ХХХ.П.Д.Р | Защитные средства | Защитные средства Перчатки Диэлектр.Резин. | Для защиты рук от пораж. эл. током. Могут исп-ся в кач. осн. ср-ва защиты при работе в эл. установках с напряж. до 1000 В и качестве дополнит. ср-ва защиты от напряж. свыше 1000 В. Для эксплуатации в интервале температур от минус 40 °С до плюс 50 °С | пар | 234.08 | 217.36 | 6
ТТХ.ABB.Т.TM.040.024 | Трансформатор | Трансформатор ABB звонковый TM 40/24 | Трансформатор модульный звонковый 220V/24V(12V+12V) 40VA | шт | 1653.35 | 1408.41 | 2
ЗВХ.ППН.033.X3.000С.020А.УХЛ3.КЭАЗ | Предохранитель | Предохранитель ППН-33-X3-00С-20А-УХЛ3-КЭАЗ | Кратно 12шт. Плавкая вставка. Ном. ток -20А. Ном.напр.-500В. ПКС-50кА. Частота 50/60Гц. Род тока АС. Хар-ка диапазона откл-я - gG. Потери мощности-1,9 Вт. Раб.темп.: от -60°С до +40°С. Габ. мм ШхВхД - 22х50х78. Масса -0.17кг. | шт | 113.99 | 104.49 | 12
АКЧ.U.ETK16330.01616 | Короб, внешний угол | Короб, внешний угол Ultra ETK16330 д/мини-канала 16х16 | УГОЛ ВНЕШНИЙ РЕГУЛИРУЕМЫЙ 16Х16 | шт | 29.71 | 24.4 | 30
ЗУ2.DEK.УЗО03.002P.100А.300.006А | УЗО 2-пол. | УЗО 2-пол. DEKraft УЗО03-2P-100А-300 6кА (14073DEK) | УЗО 2P 100A 300мА AC УЗО-03 6кА DEKraft | шт | 1090.03 | 888.17 | 2
ЗКХ.КМИ.11211.012А.110В.050Г.001 | Контактор | Контактор КМИ-11211 12А 110В/50Гц 1нз | IP20, 400В, 50Гц,мощность нагрузки 5.5кВт, ток терм.стойкости 25А(8 час), электр. износостойкость 1.7млн. циклов, 45х74х80мм, на DIN-рейку 35мм или винтами, гарантия 3 года, срок службы не менее 15 лет. | шт | 566.31 | 478.97 | 5
ТКХ.КТП.089.025.006 | Компл.трансф.подстанции | Компл.трансф.подстанции КТП-25/6/0.4-89-У1 мачт. | Шкаф-го типа. Без РВО, РЛНД. ПТ-5А. Ввод РУНН-РБ-250; 2отх. линии - ВА на 16 и 25А; ул. осв- 25А; ТТ-40/5. Учет - Мерк.230AM-03. Габ.м. HxBxL- 2.6x1.23x1.21. Не более - 380кг. | шт | 78405.1 | 72682.1 | 2
РЩК.402RX | щит; корпус; | щит 402Rx (300х300х200) | Навесной. Для размещения НКУ. Металл 1.2мм, степень защ.-IP54,краска эпоксиполиэфирная RAL -7032. С оцинкованной монтажной панелью. Вес-5,98кг. Объём-0,0209м/куб. | шт | 2142.3 | 2142.3 | 1
МТУ.ДКС.50420.CRS20G.П.090.020 | трубка; поворот; | трубка ДКС 50420 CRS20G Поворот на 90 гр. с раструбами д.20 | Поворот на 90 град. труба-труба, IP40, д.20мм уп=100шт | шт | 24.06 | 19.03 | 80
ХХХ.Г.Д. | Защитные средства | Защитные средства Галоши Диэлектр. | Применяются при напряжениях электр.тока до 1000В и имеют маркировку Эн (клееные резиновые галоши), сохраняют свои диэлектр.свойства при t от -30 до +50 | пар | 450.66 | 418.47 | 4
АЛХ.Л.085.400.3000.001 | Лоток | Лоток перф. 80х400х3000 | Лоток перфорированный 80х400х3000, Лоток 3м. Цена за 1м. | м | 637.36 | 539.06 | 12
ХПО.Ш.D.010.ГОСТ.6958 | Крепежный элемент | Крепежный элемент Шайба D 10 увел. ГОСТ 6958 оц. (DIN 9021) | НЕ ДЛЯ ПРОДАЖИ!!! | кг | 94.44 | 84.62 | 2
ВДХ.ДД.024.Б.1100В.120.360.006.IP33 | Датчик движения | Датчик движения ДД 024 Бел., 1100Вт, уг. обзора 120-360гра, дальность 6м, IP33 | Датчик движения белый, максим.нагрузка 1100Вт, угол обзора 120-360град., дальность 6м, IP33. Размеры: 118х60х34мм. Способ установки - потолочный. Для автомат. вкл и выкл. нагрузки в заданном интервале времени в зависимости от наличия движущихся объек | шт | 422.13 | 336.02 | 4
ЗХХ.В.ПВД.003.040А | Прочая продукция | Прочая продукция Вст.плавк.ПВД-3-40А | плавкая вставка для предохранителя ПРС-63, масса=55г, d=ок.17мм, H=ок.51мм, D=27+-0.7мм. | шт | 126.04 | 111.5 | 10
АКЧ.КМН.020.010 | Короб, внешний угол | Короб, внешний угол КМН 20х10 (для короба "Элекор") | Внешний угол для кабель-канала "ЭЛЕКОР" | шт | 3.21 | 2.35 | 40
ЗА3.ВА.088.032.003P.025А.063А.TDM | Автомат 3-пол. | Автомат 3-пол. ВА 88-32 3P 25кА 63А TDM | IP30.Номин. раб. напряжение=400В,50Гц,Температура настройки расцепителей 40С, диапазон раб. температур-25+40С,Срок сужбы не менее 15 лет. Применяются для групповой защиты в жилом и гражд. строительстве. | шт | 1977.95 | 1723.64 | 2
АЛХ.ДКС.35067INOX.Л.Н.50080.L3000 | Лоток | Лоток ДКС 35067INOX Неперф 500х80 L3000, нержавеющий | Лоток 500х80 L 3000. нержавеющий Уп=3м | м | 6477.3 | 5126.07 | 2
СЛК.К.005U.030.230V.E27.4200 | Лампа энергосберегающая | Лампа энергосберегающая (компактная люминесцентная с интегрированным ПРА) NoName | СНЯТА С ПРОИЗВОДСТВА!!! Энергосберег. лампа, предназнач. для внутр. и наружного освещ-я. Мощность 30W. Цоколь Е27. Размеры: 48х130мм, тип трубки Т3. Срок службы 8000часов. | шт | 203.13 | 150.46 | 1
АХХ.ДКС.36571.О.Т.DDT.300.150 | Прочая продукция | Прочая продукция ДКС 36571 Ответвитель-крышка Т-обр переходник DDT 300/150 | Аксессуар для лотков ДКС. Ответвитель-крышка Т-обр - переходник DDT 300/150 (отв H=50) уп=1шт. | шт | 3407.75 | 2696.86 | 2
АЛХ.ДКС.35023INOX.Л.15050.L3000 | Лоток | Лоток ДКС 35023INOX 150х50 L3000 , нержавеющий | Лоток неперфорированный 150х50 L 3000. , нержавеющий. Уп=6м | м | 2360.91 | 1868.4 | 2
СЛК.ASD.SPIRAL.020.В.E27.4000K | Лампа люминесц.компактная | Лампа люминесц.компактная ASD-econom SPIRAL 20 Вт E27 4000K | Высокая цветопередача и светораспределение Световой поток 1000лм срок службы 8000часов Уменьшенное тепловыделение | шт | 141.09 | 117.27 | 2
ВВС.Q.782302.В.010A.002.IP44.БЕЛ | Выкл. освет.,скр.пров. | Выкл. освет.,скр.пров. Quteo 782302 Выключат 10A 2кл IP44 БЕЛ | Выключат 10A 2кл IP44 БЕЛ | шт | 234.23 | 206.52 | 2
ЗПХ.ПМЛ.6100.220.160А | Пускатель | Пускатель ПМЛ 6100/220 160А | 160А.660В, IP00. 1р+1з, нереверсивный, без реле , без корпуса, без кнопок, Масса 4,7кг, габариты: 141х156х155мм. Предназнач. для дистанц. пуска, остановки и реверсирования трехфазных асинхронных электродвигателей. | шт | 10478 | 9448.27 | 2
РЩК.К.ВРУ.002.2000.0630.600.IP31.СИ.ЭЛ | щит; корпус; | щит Корпус ВРУ-2 2000х630х600 IP31 СИ-ЭЛ | 2-х дв., без бок-х панелей. К-кт. для опломбировки. В к-т входят: замки-3шт., полка отсека учета(оц.)-1шт., панель под счетчик(оц.)-1шт., монт-е панели(оц.):H=160мм-2шт., швеллер перфор.H=50мм(оц.)-2шт., уголок перфор. монт.(оц.)-2шт, задняя стенка-1 | шт | 15519.4 | 13728.7 | 2
АЛХ.ДКС.35263INOX.Л.15050.L.3000 | Лоток | Лоток ДКС 35263INOX перфорированный 150х50 L 3000, нержавеющ. | Лоток перфорированный 150х50 L 3000, нержавеющ. Уп=6м | м | 2360.91 | 1868.4 | 2
ЗРХ.DEK.РК.101.002 | реле; | реле DEKraft РК-101-02 (23301DEK) | Реле контроля фаз 380В тип 02 серии РК-101 DEKraft | шт | 1037 | 844.96 | 2
ЗУЗ.ПЗР2.003.001.040А.010М | УЗО | УЗО ПЗР2-3-1-40А 10 | Устройство защитного отключения, ном. напр. 220В+5%, 50Гц+0,2%, Мощн. 8,8~кВт, ток сраб-я-40А+2%, ном. откл. дифф. ток-200мА, потр. мощн. не более 25Вт., устанавл-ся на DIN-рейку 35мм в распр. щите, в металл. шкафу ЩРН-М на столбе, (IP54), Масса 5кг, | шт | 6817.5 | 6147.51 | 2
РШН.ELFO.0661.IP40 | Прочее | ELFO 0661 (118х156х94мм) IP40 | По инвентаризации | шт | 97.63 | 97.63 | 1
ВВП.ПВ.004.160.003 | выключатель; пакетный; | выключатель ПВ 4-160 исп.3 (ЭТ) | 4-х полюсный. Ном. ток.-160А. Ном. напр. ~ 220В, ~ 380В. Корпус -IP00. Крепление задней скобой. Габ. мм. В-140, Ш-140, Г-170. Масса 1,46кг. | шт | 1317.23 | 1165.24 | 3
С9Л.PLED.G9.005.4000K.300L.220V.050H.J.1032133A | Лампа светодиодная (LED) | Лампа светодиодная (LED) PLED-G9 5w 4000K 300Lm 220V/50Hz Jazzway 1032133 | Лампа светодиодная серия SUPER POWER, цоколь G9, 220 вольт 5W 4000K 300Lm | шт | 144.71 | 123.75 | 20
С3Б.НБО.054.060.021 | Светильник накал.; настенный | Светильник накал. НБО 54-60-021 | Для ЖКХ. IP23. Корпус ПК., рассеиватель ПК, оптико-аккустический выключатель, под Е27 | шт | 954.62 | 938.26 | 7
САС.XB4.BVM6 | Арматура светосигнальная | Арматура светосигнальная XB4-BVM6 (син., 230-240В) | IP65, 230-240В пер. тока, со встроенным светодиодом (ZBVM6), для щитового монтажа диаметром 22мм, модульная конструкция, возможность смены головки (ZB4...), сост. из корпуса (ZB4BVM6) и головки (ZB4BV063), масса 0.08кг | шт | 745.1 | 638.66 | 5
ЗА2.ABB.SH202L.C.016A | Автомат 2-пол. | Автомат 2-пол. ABB SH202L C 16A | Производство Германия. Аналог серии "ДОМОВОЙ", ном. напряжение 230/240В,~ ток откл. 4.5кА, кривая отключения: С (5-10 крат. Iном.) | шт | 399.26 | 340.11 | 5
ЗК3.LC1E1810Q5 | Контактор 3-пол. | Контактор 3-пол. LC1E1810Q5 (1НО 18А 400В АС3, 380В 50Гц) | Пускатель для управления электродвиг-ми по категории применения АС-3 на ток 18А. Присоединение кабелем с наконечниками или без наконечников. Стандарт. мощность трехфазного двигателя 50/60Гц по категории АС-3 - 7.5кВт. | шт | 572.47 | 496.14 | 5
С9Л.ЭРА.LED.A60.006.840.E27.ECO | Лампа светодиодная (LED) | Лампа светодиодная (LED) ЭРА LED smd A60-6w-840-E27 ECO. (10/100/1200) | 6W/170-265V, d 60 мм,L 99 мм, 420 Лм | шт | 52 | 47.2 | 10
РШН.ЩУРН.001.012.З.000.074.У2.IP54 | Шкаф пустой навесной | Шкаф пустой навесной ЩУРН-1-12 с Замком 0 74 У2 IP54 | Щит учётно-распределительный.Исполнение навесное,IP54.Щит на12 модулей(1мод.=18мм) для однофазного учёта.Корпус из металла толщиной 1мм, покрытие ППК/шагрень (RAL-7032). Ввод снизу (3отв.Ф28мм). Комплектуется DIN-рейкой. Габариты 395х310х165мм. | шт | 2255.47 | 1907.61 | 2
НРГ.П.ПГП.300 | пресс; | пресс гидравлич. помповый ПГП-300(КВТ) | Для опрессовки наконечникой и гильз. Диапазон сечений 10-300кв.мм. В комплект входит пресс ПГ-300 и помпа ПМР-600 | шт | 8104.58 | 7023.97 | 2
ТТХ.ОСМ.001.220.005.042 | Трансформатор | Трансформатор ОСМ-1.0 220/5-42 | IP00, 170х230х130мм, 13.5кг | шт | 7125.65 | 6632 | 2
АХХ.КН.016.ТФ.016 | Прочая продукция | Прочая продукция КН-16 крюк для ТФ-16 | Крюк для деревянного столба под изолятор ТФ-16 | шт | 64.8 | 60.98 | 10
ВКХ.К.LAY5.BT42.Г.ИЭК | Кнопка | Кнопка управления LAY5-BT42 "Грибок" аварийная с фиксацией ИЭК | Кнопка управления LAY5-BT42 "Грибок" аварийная с фиксацией ИЭК | шт | 277.41 | 234.62 | 10
АКК.КМТ.040.025.С | Короб, комплектующие | Короб, комплектующие КМТ 40х25 Сосна (Т-образный угол д/ "Элекор") | CKK20D-T-040-025-K01 Т-образный угол для кабель-канала "Элекор" Сосна | шт | 23.72 | 20.06 | 20
ЗА2.OD.ВМ63.002L02.УХЛ3 | Автомат 2-пол. | Автомат 2-пол. OptiDin ВМ63-2L2-УХЛ3 | Модульный авт. выкл. на DIN-рейку. Режим эксплуатации продолжительный. Ном. ток-2А. Ном. напр.230В, частота 50Гц. Хар-ка откл.- L. Коммутац. износост.-1500циклов. IP20. От -60 до +40. Габ: 84х36х71,5мм. Масса - 0.250кг. | шт | 1443.58 | 1334.22 | 2
РШН.MINI.PRAGMA.13922 | Шкаф пустой навесной | Шкаф пустой навесной MINI PRAGMA 13922 (2ряда/24 модуля, прозр.дверь) | 1 модуль=18мм, настенный распределительный шкаф с прозрачной дверцей, с DIN-рейкой для установки модулей, встроенная шина для присоединения нулевого и защитного провода | шт | 1160.06 | 942.55 | 2
ЗД0.АВДТ.064.C50.300А.TDM | Автомат дифференц. | Автомат дифференц. АВДТ 64 C50 300мА TDM | Авт. выкл. дифференц. тока. Номин ток=50А, номин. откл. дифф.ток=300мА. | шт | 951.85 | 817.79 | 2
СЛЛ.OSRAM.L.058W.830.PLUS.ECO | Лампа люминесцентная | Лампа люминесцентная OSRAM L 58W/830 PLUS ECO (Россия) | Люминесцентные лампы Lumilux Plus Т8, диаметр 26мм , G13, 1500мм, 5200lm, уп.=25шт. | шт | 100.18 | 94.27 | 25
ИПВ.29452 | принадлежн.; вспом.контакты; | принадлежн. 29452(низк.уровня д/INS40-160) | на 3/4 полюса | шт | 2717.07 | 2314.54 | 2
ИМШ.GW50.422 | Муфта; соед. для кор.и шкафов | Муфта GW50 422 п/г.пласт.(д/тр.20мм) | Аналог ДКС. IP44, Ударопрочн.полимер, серый. Монт.отверст.D23, h26, для труб D20мм, соед.труба/коробка | шт | 14.3 | 12.45 | 2
КСГ.КГ.003.010+ | Кабель силовой гибкий | Кабель силовой гибкий КГ 3х 10+ 6 Конкорд | Dн=22 мм,P=0,8 кГ/м.Кабель гибкий с медными изолированными скрученными жилами. Рабочее напряжение ~660В. Допустимая Т=75 градусов. Для присоединения передвижных механизмов к электрическим сетям. Радиус изгиба не менее 8 диаметров. | м | 180.78 | 168.73 | 2
С3К.ЛКУ01.045.012 | Светильник накал.; консольный | Светильник накал. ЛКУ01-45-012 | IP54, У1, к. Al, КЛЛ45, Е27, 670х320х300, со стеклом | шт | 1250.69 | 1088.05 | 2
ККХ.КВВГ.LS.007.001.К | Кабель контрольный | Кабель контрольный КВВГнг(А)-LS 7х 1 Кабэкс | Uном 660В, изол.и оболочка из негорючего ПВХ пластиката, предн.для прокладки в помещениях, каналах, туннелях при отсутствии механич.воздействий, низкое газо и дымовыделение. | м | 56.33 | 49.83 | 100
С9Л.ОНЛАЙТ.071.638.ОLL.MR16.005.230.004K.GU5.003 | Лампа светодиодная (LED) | Лампа светодиодная (LED) ОНЛАЙТ 71 638 ОLL-MR16-5-230-4K-GU5.3 | гарантия 2 года, форма лампы MR16 | шт | 48.12 | 42.22 | 20
СЛР.OSRAM.HQL.400 | Лампа ртутная | Лампа ртутная OSRAM HQL 400(ДРЛ) | Произ-во Германия. Эллипсоидальные лампа. упаковка 12шт, цоколь Е40, 400Вт, световой поток 22000лм, диаметр 120мм, длина 290мм. Применение: Внутреннее и наружное освещение. | шт | 479.79 | 432.64 | 10
ЗАК.К.OM.E100.063.100А.УХЛ3.003 | Комплектующие для автомата | Комплектующие для автомата Комплект зажимов OptiMat E100-63..100А-УХЛ3-3шт | Дополнительные устройства для облегчения и безопасности монтажа. Для OptiMat E100. | шт | 1160.1 | 1072.21 | 2
ЗРВ.ВЛ.065.000.3.003С.001.010С.220В.050Г | реле; времени; | реле ВЛ-65 0.3-3Сек./1-10Сек.220В/50Гц | IP40(оболочка), 1зам.+1разм.контакты, циклические, 45х119х75мм | шт | 2946.25 | 2888.31 | 2
АНК.DTL.095.ИЭК | Наконечник каб.; медно-алюминиевый | Наконечник каб. DTL-95 медно-алюмин.кабельный ИЭК | Для присоед. ал. проводников к мед. шинам, проводам и кабелям с целью искл-я гальванического эффекта. Размеры: L=110мммм, B=28мм, D=12,5мм. Уп=30шт | шт | 130.33 | 110.23 | 30
ЗУ2.ВД63.024.С.040.А | Автомат дифференц. 2-пол. | Автомат дифференц. 2-пол. VD63-24С40-А-УХЛ4 | Ном. напр. 230В, 50Гц, ток-40А, уст.- 300мА, на DIN-рейку. Хар-ка сраб. э/м расц-С. Защ. хар-ка-А. Износост.общая- 6000 циклов. От -5 до +40. Габ. мм.- 90х72х70. Масса до 0,3кг. УХЛ4, IP20. | шт | 1546.07 | 1428.94 | 2
ЗВХ.П.630А.ИЭК | Предохранитель | Предохранитель Предохранитель-выключатель-разъединитель 630А ИЭК | Для неавтоматической коммутации и защиты от сверхтока цепей. Номинальный ток - 630 А. Под габарит плавкой вставки - ППНИ-39 габарит 3. IP 30. | шт | 7354.78 | 6220.46 | 2
АХХ.М.2.004.002.TDM | Прочая продукция | Прочая продукция Маркер наборный - символ "2" красный 4 мм2 (100 шт.) TDM | Маркер наборный. Упаковка 100шт. | компл | 135.06 | 116.04 | 10
КОХ.ПГВ.001.006.0.Ч.ККЗ | Провод уст.и освет. | Провод уст.и освет. ПВ3(ПуГВ) 6.0 Черный ККЗ | Бухта 200м.Uном. ~450В/-1000В, класс жилы 3, количество и диаметр проволок в жиле 31х0.50мм, толщина изоляции 0.8мм, наружний диаметр 6.3мм, вес 70кг/км.Стоек к воздействию темпер. окр.среды -50 +70С. Конструкция: Токопровод.жила-медная, многопровол | м | 39.83 | 33.93 | 100
ЗА3.ВА.57Ф35.250А | Автомат 3-пол. | Автомат 3-пол. ВА57Ф35-340010-250А-2500-400AC-УХЛ3-КЭАЗ | Для провед-я тока в норм. режиме и откл. тока при корот. замыканиях, перегрузках и недопустим. сниж.напряж-я, а также для нечастых операт. вкл. и откл. эл. цепей. Масса=3,3кг, коммутац. износостойкость =4000циклов ВО. | шт | 2650.47 | 2429.6 | 2
ЗК3.ПМУ.8011М | Магнитный пускатель/контактор перемен. тока (AC) | Магнитный пускатель/контактор перемен. тока (AC) Контактор 3-пол. 80А, катушка 220В, серия PMU, 1но+1нз | Серия "Телемеканик". Управление электродвигателями по категории применения АС-3 на ток 80А. Присоединение кабелем с наконечниками или без наконечников. Стандартная мощность трехфазного двигателя 50/60Гц по категории АС-3 - 37кВт. Вес 1,590 кг. | шт | 1686.52 | 1268.06 | 1
ЗКХ.КМН.46562.065А.U.400В.АС3.IP54.TDM | Контактор | Контактор КМН-46562 65А в оболоч. Ue=400В/АС3 IP54 TDM | Применяемое эл.тепловое реле РТН-3361. Для дистанц. пуска непосредственным подключ. к сети и остановки трехфаз.асинхр. элдвигателей с короткозамкнут.ротором. | шт | 3741.63 | 3260.56 | 2
ИВХ.PCE.044.006.125А.400V.003P+E | Вилка | Вилка PCE 044-6 каб. 125А 400V 3P+E | IP67 вилка кабельная силовая "PowerTwist". Цвет корпуса красный. 400V, 50/60Гц. 4 контакта. Сила тока 125А. | шт | 4227.83 | 3914.66 | 2
АХХ.П.090.В.110.500 | Прочая продукция | Прочая продукция Поворот на 90 гр. Вертикальный внешний 100х500 | Аксессуар к мет. лотку.Поворот на 90 гр. вертикальный внешний 110х500. Для организации вертик. поворота каб. трассы на 90градусов. Материал: сталь горячего цинкования. Вес=2.65кг. P=500мм, L=309мм, H=100мм. Толщина металла=0.8мм. | шт | 695.71 | 510.19 | 4
ЗА2.DEK.ВА101.002P.020А.B.004.5А | Автомат 2-пол. | Автомат 2-пол. DEKraft ВА101-2P-020А-B 4.5кА (11019DEK) | Авт. выкл. 2Р 20А х-ка B ВА-101 4,5кА DEKraft | шт | 152.31 | 124.1 | 6
СЛК.NE.004U.S.M.018W.833.E27 | Лампа люминесц.компактная | Лампа люминесц.компактная NE 4U-Super Mini 18W 833 E27 (7/403) | Комп.люм.энергосберег.лампа.Тип лампы 4U.Е27., размеры:128х55х47мм, d=9мм, световой поток=980лм. Цвет температура 833-теплый белый.свет(адм. здания, рестораны, отели, супермаркеты, уч.завед-я, больницы, квартиры). кол-во в упаковке 50шт. | шт | 60.56 | 55.9 | 2
РШК.К.ЩЭ | Комплектующие для шкафа | Комплектующие для шкафа Кожух ЩЭ навесного исполнения | кожух щэ для навесного исполнения. Размеры: 1050х965х145мм. Масса 15.1кг. RAL 7035 | шт | 2018.57 | 1707.25 | 2
ИРО.M.IP20.Р.001.О.П.З.К.45208 | Розетка; открытой проводки | Розетка Makel наклад. IP20 (крем.) Роз. 1 мест. О/П З/К 45208 | Розетка 1местная, открытой проводки с заземлением. Кремовая. IP20. 250V. 16А. | шт | 143.84 | 126.02 | 10
АХХ.ДКС.37336.К.TSS.400.Н100 | Прочая продукция | Прочая продукция ДКС 37336 Крышка-ответвитель TSS осн.400 Н100 | Аксессуар для лотков ДКС. Крышка-ответвитель TSS осн.400 Н100 уп=1шт. | шт | 4977.22 | 3938.92 | 2
АХХ.ДКС.37572.У.CDV.090.100.H50 | Угол (поворот) | Угол (поворот) ДКС 37572 CDV 90 вертикальный внеш. осн.100 H50 | Аксессуар для лотков ДКС. Угол CDV 90 вертикальный внеш. осн.100 H50 уп=1шт. | шт | 1762.04 | 1394.46 | 2
ЗАК.DEK.НД101.220В | Комплектующие для автомата | Комплектующие для автомата DEKraft НД101-220В (18025DEK) | Расцепитель независимый c доп. контактом 220В для ВА-101,ВА-103 | шт | 904.97 | 737.38 | 2
ЗКХ.003RT1034.001AP00 | Контактор | Контактор 3RT1034-1AP00 (32А, 220В 50/60Гц.) | трехполюсный, нереверсивный контактор (пускатель) на 32А, без реле, без доп. контактов, катушка 220В 50/60Гц, установка на DIN-рейку, типоразмер S2. | шт | 5838.38 | 5081.55 | 2
С9Л.N.094.134.NLL.R39.002.5.230.004K.E14 | Лампа светодиодная (LED) | Лампа светодиодная (LED) Navigator 94 134 NLL-R39-2.5-230-4K-E14 | Светодиодная энергосберегающая рефлекторная лампа акцентного освещения. Матовая поверхность колбы. Повторяет форму и размеры стандартных рефлекторных КЛЛ и ламп накаливания R39, R50, R63 и R80 подходит к любому светильнику, в котором используются дан | шт | 92.54 | 81.17 | 10
С2В.OWP.R.418.HF | светильник люмин.; встраив.; | светильник люмин. OWP/R 418 HF 1373000281 | IP54. Встр.в подвес.потолки типа "Армстронг". (Свет. с IP54/20 встр. в потолок из гипсокартона с помощью клипс. Код заказа клипс - 20802.) ЭПРА. По периметру закреплен силик.уплотнитель. Опаловый рассеив. из ПММА в мет.рамке. Уст-ся в корпус на винта | шт | 7277.04 | 6648.16 | 2
ЗВХ.DEK.ДП102.С14.002P | Предохранитель | Предохранитель DEKraft ДП102-С14-2P (21387DEK) | Держатель предохр. типа C14 со светодиодной индикацией | шт | 311.85 | 254.1 | 3
ВВК.ВП.016Г.023Б.231.055.У2.003 | выключатель;концевой; | выключатель ВП 16Г-23Б-231-55 У2.3 (ЭТ) | рычаг с роликом, без сальника, ход вправо, cамовозврат, 1з+1р, IP55, выключатель путевой | шт | 506.03 | 447.64 | 2
ВВР.РПС.001.100А.ПР | Рубильник выкл. | Рубильник выкл. РПС-1 100А Правый (без предохр.) СЭМЗ | с приводом ПРБ-0.4. Рубильник предназначен для защиты и нечастых неавтомат. коммутаций эл.цепей перем. тока частотой 50Гц напряж. 380В, для комплектации сил. ящиков, шкафов. щитов и др. распред. устройств. | шт | 2808.81 | 2753.57 | 2
С3С.НСР.001.100.Р | Светильник накал.; подвесной | Светильник накал. НСР 01-100 Реш.,ж-дь,п/г,рудн. | IP54. желудь,п/г. Масса не более 2.5кг, КПД не менее75%. | шт | 976.95 | 914.82 | 5
ЗА3.АЕ2053М2.100.000У3Б.031.5А | Автомат 3-пол. | Автомат 3-пол. АЕ2053М2-100-00У3Б-31.5А (Черкесск) | 3пол., с эл./магн. расц-ми, отс. 12in, 380В. Коммутац. спос.Icu-6кА, 184х75х105(IP00), масса-1.2кг. | шт | 1599.5 | 1444.18 | 2
РШН.E9.EZ9E108P2SRU.001.008 | Шкаф пустой навесной | Шкаф пустой навесной Easy9 EZ9E108P2SRU 1ряд/8мод., бел.дверь | Easy9 корп. навесной. с белой дв. 1 ряд/8мод, IP40. IK07, 63А, 2 клеммы, Россия | шт | 398.1 | 302.35 | 5
ВВМ.V.ALLURE.Б.Р.004П.754434 | выкл.; комплектующие; | выкл. Valena ALLURE Барокко нуар Рамка 4П 754434 | Valena ALLURE.Рамка "Барокко Нуар".4-постовая универсальная | шт | 8995.95 | 8303.95 | 2
КОХ.ПВ3.070.С | Провод уст.и освет. | Провод уст.и освет. ПВ3(ПуГВ) 70 Синий Алюр | Uном. ~450В/-1000В, класс жилы 3, количество и диаметр проволок в жиле 350х0.50мм, толщина изоляции 1.4мм, наружний диаметр 17.0мм, вес 730кг/км.Стоек к воздействию темпер. окр.среды -50 +70С. Конструкция: Токопровод.жила-медная, многопроволочная, И | м | 434.28 | 384.17 | 100
СЛК.ASD.PL.S.011.В.G23.6500K | Лампа люминесц.компактная | Лампа люминесц.компактная ASD PL-S 11 Вт G23 6500K | Двухштырьковый цоколь со стартером мгновенного зажигания Могут работать с ПРА и ЭПРА I=237мм диаметр=27мм в коробке 200шт. | шт | 32.4 | 28.2 | 2
СЛФ.ДНАТ.070.Е27.С | Лампа натриевая (ДНаТ) | Лампа натриевая (ДНаТ) ДНАТ 70 Е27 (50) Саранск | Напряжение сети: 220 В. Напряжение на лампе: 95 В. Световой поток: 6000 лм. Тип цоколя: Е27 Диаметр D: 42 мм. Длина L: 160 мм. Срок службы: 6000 ч | шт | 303.75 | 278.11 | 10
АКК.К.KP.064.002.К.ПВХ.002 | Короб, комплектующие | Короб, комплектующие Копос KP 64/2 Коробка ПВХ приборная 2-х местная | Коробка ПВХ приборная 2-х местная Уп=2шт. | шт | 39.2 | 36.18 | 2
АКФ.ДКС.07716R.TR.ER.150.Ф | Фиксатор кабеля | Фиксатор кабеля ДКС 07716R TR-ER 150 кабеля | TR-ER 150 Фиксатор кабеля Уп=40шт | шт | 26.06 | 20.63 | 40
АКК.ДКС.76131B.Д.001 | Короб, комплектующие | Короб, комплектующие ДКС 76131B Двухпол. выключатель, белый, 1мод. | Двухполюсный выключатель, белый, 1мод. Уп=10шт. | шт | 384.34 | 304.16 | 3
ЗРВ.ASO.204 | реле; времени; | реле ASO-204 (таймер c датчиком движения) | Лестничный автомат с датчиком движения монтаж на плоскость, дальность обнаружения 5м, "мягкий старт", для ламп накаливания и галогенных 1.2А 230В IP20 | шт | 1221.15 | 1120.62 | 2
РВР.ВРУ1.050.000 | вв.-распред.устр.; распр.; | вв.-распред.устр. ВРУ1-50-00 | 24 предохранителя ППН-35 на 250А. Корпус ВРУ-1 бп (IP40) 1800х800х450мм | шт | 34589.44 | 33541.28 | 2
ЗПХ.ПМ12.025200.230.В.001.020А.НЭ | Пускатель | Пускатель ПМ12-025200 230 В 1з 20А НЭ | IP00;габ.разм.120х67х92;нереверсивный;без реле;3 полюса; крепление на дин-рейку, монтажную плату; напряж.кат. 230В. | шт | 1002.33 | 894.94 | 2
С3О.НПО.022.002.060.НБ.088 | Светильник накал.; потолочный | Светильник накал. НПО 22-2х 60 НБ 88 (d=200) (Полусфера D280) | ВНИМАНИЕ!!! СТАРОЕ НАЗВАНИЕ СЕРИИ НПО28. гладкое матовое стекло N НБ88, диаметр 280мм | шт | 152.6 | 109 | 1
ЗХХ.ПКИ.020.002 | Прочая продукция | Прочая продукция приставка ПКИ-20 2з | IP20,660В,50Гц(пост.440В), 2з,Iн=10А,электр.износостойкость 3млн.циклов, высота 34.3 мм, монтаж защелкой на контакторе КМИ, гарантия 3года, срок службы не менее 15 лет. | шт | 164.6 | 139.21 | 25
КИС.СИП.003.001.120.020 | Провод изол.; самонесущий | Провод изол. СИП-3 1х120-20 Энергокомплект МФ | 500м. Согласовывать с отв.снабженцем. Провод с защит. изоляцией для воздуш. линий электропередачи на 20кВ. Масса=461кг/км, макс. наруж. D=17.4мм.Допускается исп-ть в качестве токопроводящ. жилы уплотнен. алюминиевый провод, упроченный стальной провол | м | 106.96 | 84.32 | 100
С9О.M.LED.I.100.001.750 | Прожектор светодиодный | Прожектор светодиодный Meteor LED/I-100-001 750 | IP65, 435х125х160, промышленный, корпус алюминий, лира, КСС "Д", LED, 108 Вт, 11158 лм, 103 лм/Вт, Ra=70, CCT=5000K, PF>0,97 | шт | 6350.5 | 5813.15 | 2
ЗРХ.PZ.829 | реле; | реле PZ-829 (реле уровня) | Автомат контроля уровня (реле уровня) двухуровневый, монтаж на DIN-рейке 35 мм 230В 2х16А IP20 | шт | 3374.88 | 3080.33 | 2
ЗА4.ВМ.063.004.005А.NC | Автомат 4-пол. | Автомат 4-пол. OptiDin ВМ63-4NС5-УХЛ3 | Мод. авт. выкл., с э/м и тепловым расцепителем, для нечастых операт. ВО - до 30раз в сутки, на DIN-рейку 35мм xtnsht[пол., номин. напр.400В 50Гц, ПКС-6кА. Износост.-10000циклов. IP20. От -60 до +40. Габ: 84х71.2х70мм. Масса - 0.49кг УХЛ3. | шт | 743.6 | 687.27 | 3
ИПС.WAGO.862.0504 | Принадлежн.; клеммы и полюса | Принадлежн. WAGO 862-0504 (клемма) | Для соединения медных одножильных и многожильных проводников. Используются при подключении приборов и устройств. Крепятся саморезами на ровную поверхность. (4х4мм2 черная) УП=200шт | шт | 181.53 | 158 | 2
ЗРП.РП.021.003.036В.050Г | реле; промежуточное; | реле РП-21 3-конт.,36В/50Гц | 3 контакта переключающие;U=36 В;род тока переменый;мощность 3 Вт;степень защиты механизм-IP40,вывод-IP00;габаритные размеры 45х34х29;масса 0,07 кг;комутационая износостойкость для кл. 4 млн.циклов | шт | 258.48 | 243.17 | 6
ВВМ.672531.ETIKA.Р.001 | выкл.; комплектующие; | выкл. 672531 ETIKA Рамка 1пост цвет красный | Рамка 1пост цвет красный ETIKA | шт | 46.38 | 42.81 | 20
ИРО.П.РА.016.003.001И.Б | Розетка; открытой проводки | Розетка Прима RA16-003-1I-BI "WESSEN" | Розетка открытой установки одноместная с заземляющими контактами и защитными шторками. с изолирующей крышкой. IP20. Номин. ток- 16А Цвет белый | шт | 65.85 | 47.89 | 20
ЗРТ.РТИ.3363.063.080А | реле; тепловое; | реле РТИ-3363 63-80А | IP20, защита электродвигателя 37 кВт от перегрузки, 63-80А, потери в одном полюсе 5.62 Вт,аналог РТЛ 2063 63-80A | шт | 1021.99 | 864.37 | 5
АХХ.ДКС.38301.К.TD.TDS.Т.080.080 | Крышка на тройник (Т-разветвитель) | Крышка на тройник (Т-разветвитель) ДКС 38301 TD/TDS ответвитель Т-образный верт. 80/80 | Аксессуар для монтажа листовых лотков ДКС.Крышка TD/TDS на ответвитель Т-образный верт. 80/80 уп=1шт. | шт | 444.01 | 351.37 | 3
ОАС.С.ТСС.САИ.315ПРОФ | агрегат; сварочный; | агрегат Сварочный инвертор ТСС САИ-315ПРОФ | Профессиональный сварочный инвертор. Ручная электродуговая сварка. Напряжение сети: 380+/-15% В. Максимальная потребляемая мощность - 12.8 кВт. Сварочный ток макс. 315 А. Сварочный ток мин. 40 А. Род сварочного тока постоянный. Диаметр электрода - 1 | шт | 21598.5 | 19078.67 | 2
ЗД2.DEK.ДИФ101.002P.040А.300.C.004.5А | Автомат дифференц. 2-пол. | Автомат дифференц. 2-пол. DEKraft ДИФ101-2P-040А-300-C 4.5кА (15040DEK) | Диф. автомат 2Р 40А 300мА тип AC х-ка С ДИФ-101 4,5кА DEKraft | шт | 840.09 | 684.52 | 2
АЛХ.ДКС.SPL3520.Л.20050.L.3000 | Лоток | Лоток ДКС SPL3520 перфорированный 200х50 L 3000 | Лоток S3 перфорированный 200х50 L 3000 . Уп=24м | м | 266.25 | 210.71 | 48
НАН.Н.НСТ.038 | ножницы; | ножницы НСТ-38 (КВТ) | Ножницы секторные. диапазон резки: провод АС, брон. кабель, кабель со ст.сердечн.диаметр до 38 мм, ст.канаты диаметр до 14 мм. Монолезвия повышенной твердости. Телескопические рукоятки. Вес 1.9кг. длина 315/380мм | шт | 7779.2 | 6881.6 | 2
ЗРТ.LRD14 | реле; тепловое; | реле LRD14 (7-10A) | Трехполюсное тепловое реле для защиты электродвигателей от перегрузки, Дипозон установок тока 7-10А. Испоьзуются с контакторами типа LC1 D09...D38. | шт | 3059.22 | 2606 | 2
ЗПХ.ПМЛ.5510.220.125А | Пускатель | Пускатель ПМЛ 5510/220 125А | 125А.660В, IP54. оболочка. 2р+2з, реверсивный, без реле , с механич. блокировкой, Масса 23,1кг, габариты: 500х400х220мм. Предназнач. для дистанц. пуска, остановки и реверсирования трехфазных асинхронных электродвигателей. | шт | 23377.02 | 21079.64 | 2
ЪХХ.СМ.Р | Услуги | Строительно-монтажные Работы | Электормонтажные работы. ОПЭР | . | 1 | 1 | 1
ЗВХ.ПН.002.630 | Предохранитель | Предохранитель ПН-2 630 | Предназначены для защиты электрооборудования промышленных эл.сетей 3-х фазного переменного тока Uномин. до 1000В, частотов 50Гц и постоянного тока до 220В при перегрузках и КЗ. Масса 0,3 .. 0,97кг. | шт | 367.2 | 331.11 | 5
РШН.Б.ЩРН.П.006.IP40.TDM | Шкаф пустой навесной | Шкаф пустой навесной Бокс ЩРН-П-6 мод. пластик IP40 TDM | IP 40. Изготовлен из ударопрочного, не поддерживающего горение АБС-пластика. Класс защиты. Клеммы: 6х10 мм2 + 3х10 мм2. Трансп уп=20шт. Вес 10,96кг. | шт | 265.95 | 236.83 | 5
КСХ.ВВГ.004.001.5 | Кабель силовой | Кабель силовой ВВГ 4х 1.5 СКЗ | Номин. наруж. диаметр=9.3мм. Расчетная масса = 128кг/км. Изоляция и оболочка кабеля из поливинилхлоридного пластиката. Медная токопроводящая жила. Рабочее напряжение ~660В. Длительно допустимая Т=80 градусов. Для передачи и распределения электрическо | м | 43.88 | 37.37 | 200
РШН.DEK.ЩРН.036.IP54 | Шкаф пустой навесной | Шкаф пустой навесной DEKraft ЩРН-36-IP54 (30252DEK) | Корпус мет. нав. 520х300х120, 36 мод., IP54, ЩРН-36 DEKraft | шт | 2530.49 | 2061.88 | 2
КСГ.КГ.004.010.А | Кабель силовой гибкий | Кабель силовой гибкий КГ 4х 10 Алюр | Dн=24.4 мм, Р=1,000 кг/м.Кабель гибкий с медными изолированными скрученными жилами. Рабочее напряжение ~660В. Допустимая Т=75 градусов. Для присоединения передвижных механизмов к электрическим сетям. Радиус изгиба не менее 8 диаметров. | м | 209.16 | 188.24 | 2
КСХ.ВВГ.FRLS.00425.001 | Кабель силовой | Кабель силовой ВВГнг(А)-FRLS 4х25- 1 Конкорд | Кабель силовой огнестойкийс мед. жилами, с изол.и оболоч из поливинилхлоридных композиций пониженной пожароопасности. Наруж. диаметр 28,2мм, масса=1751кг/км. | м | 746.55 | 660.41 | 100
КФГ.НВ.600.000.75 | Провод монт.; гибкий | Провод монт. НВ-600в 0.75 | Для работы в цепях элек.устройств общепром.применения. Масса 8.59 кг/км, ном.наруж.D=1.67мм, перем.U до 600В, испыт. перем.U=2000В, раб. температура от-50 до+105C.Конструкция: Жила-однопроволоч.мед.лужен. проволока;Изоляция-ПВХ пластикат. | м | 6.71 | 6.05 | 500
ЗА3.ВА.047.100.003P.063А.010А.C.TDM | Автомат 3-пол. | Автомат 3-пол. ВА 47-100 3P 63А 10кА х-ка C TDM | IP20.Монтаж производят на 35мм монтажную DIN-рейку. Диапазон раб. температур от -40 до +50С. Срок службы не менее 15лет. | шт | 1208.31 | 1052.96 | 2
ИРС.Э.TVC.002.Б | Розетка; скрытой проводки | Розетка Этюд TVC-002B Белая (телевиз.) | Розетка телевизионная оконечная IP20. TV 0.7dB Цвет белый. | шт | 140.79 | 102.39 | 6
РШК.04107 | Комплектующие для шкафа | Комплектующие для шкафа 04107 (сбор. шины Powerclip 125А 3P, L=750мм. PACK) | состоят из медных шин с резьбой, вставленных в шинодержатели, с возможностью отрезки по длине. Присоединение спереди по всей длине (25кв.мм. непосредств. с угл. наконечниками, а 6 и 10 кв.мм при помощи ответвит. клемм). | шт | 4928.95 | 4198.74 | 2
ААС.PF.035.Н | Линейно-сцепная арматура | Линейно-сцепная арматура PF 35 (корпус предохранителя) - Нилед | Держатель предохранителя состоит из разъёмного герметичного пластмассового корпуса, 2-х контактных наконечников с герметичными болтами со срывными головками. Для съёмных трубчатых предохранителей типа GG. Сечение жилы 6-35/6-35. Ушки с отверстиями дл | шт | 1826.28 | 1466.17 | 3
МТТ.ТУТ.040.020.Б | трубка; термоусаживаемая; | трубка ТТУ 40/20 Белая 50 м/упак ИЭК | П/э термоусаживаемая трубка, эл. прочность не менее 30кВ/мм, толщина стенки после усадки -1,5мм, усаживается с 2 до 1мм, цвет: белая . Внутр. диаметр 40мм. 50м/рол | м | 118.83 | 100.5 | 50
ЗПХ.ПМ.12025551.220.025А.002.004 | Пускатель | Пускатель ПМ 12025551/220 25А 2з+4р | IP20, масса=1.1кг, габаритные размеры: 85х113х102мм, установочные размеры: 50+-0.2х100+-0.3мм,реверсивный, открытый, б/реле,2з+4р | шт | 1746.33 | 1544.83 | 2
ЗА3.ВА.047.029.003P.025A.004.5А.C.TDM | Автомат 3-пол. | Автомат 3-пол. ВА 47-29 3P 25A 4.5кА х-ка C TDM | IP40, 220/380В, на DIN-рейку 35мм, с электромагнитным и тепловым расцепителями, коммутац.способность 4.5кА, макс.сечение провода 25 кв.мм, срабатывание эл-магн.расцепителя 5-10 Iном, 75х54х80мм | шт | 252.69 | 220.2 | 4
РШН.ДКС.R5CEX0759.Н.CE.700500250.IP55 | Шкаф пустой навесной | Шкаф пустой навесной ДКС R5CEX0759 Навес.шкафCE, с прозр.дверью, 700х500х250 IP55 | Навес.шкафCE, с прозр.дверью, 700х500х250 IP55 | шт | 13046.85 | 10325.16 | 2
СЛК.NE.FS.T2.020W.833.E14 | Лампа люминесц.компактная | Лампа люминесц.компактная NE FS-mini T2 20W 833 E14 (7/3711) | Комп.люм.энергосберег.лампа.Тип лампы FS-mini. Е14., с применением люм.трубки Т2 Цвет температура 833-теплый белый.свет(адм. здания, рестораны, отели, супермаркеты, уч.завед-я, больницы, квартиры) 110х54мм | шт | 86.53 | 79.87 | 2
ТТХ.ОСМ.000.63.220.005.022.220.024 | Трансформатор | Трансформатор ОСМ-0.63 220/5-22-220/24 | понижающий трансформатор общего назначения, габаритные размеры115х75х117мм, установочные размеры ,65х65 мм, вес 1.6кг | шт | 4499.17 | 4115.59 | 2
ТТХ.ОСМ1.001.220.005.022.110.042 | Трансформатор | Трансформатор ОСМ1-1 220/5-22-110/42 | IP00, 165х148х170мм, 13кг | шт | 5967 | 5380.59 | 2
РШН.SAREL.83361 | Шкаф пустой навесной | Шкаф пустой навесной NSYS3D10830P | Шкаф стальной, IP66, с монтажной платой SAREL. Масса=50.5кг. 1000х800х300мм | шт | 16426.91 | 13993.29 | 2
ТТТ.Т.000.66.М.600.005.000.5 | Трансформатор тока | Трансформатор тока Т-0.66-М (пласт.с крышкой) 600/5 кл/т 0.5 | Предназ. д/передачи сигнала измерит.приборам. | шт | 533.71 | 481.26 | 5
ЗА4.OD.ВМ63.004NL04.УХЛ3 | Автомат 4-пол. | Автомат 4-пол. OptiDin ВМ63-4NL4-УХЛ3 | Модульный авт. выкл. на DIN-рейку. Режим экспл-и продолж-й. Ном. ток-4А. Ном. напр.400В, част.50Гц. N-с одним незащищённым полюсом для коммутирования нейтрали. Хар-ка откл.-L. Комм.изн.-1500ц. IP20. От -60до +40. Габ: 84х72х71,5мм. m-0.500кг. | шт | 3196.82 | 2954.64 | 2
ТТХ.ОСМ1.000.25.220.005.029 | Трансформатор | Трансформатор ОСМ1-0.25 220/5-29 | IP00, 105х106х130мм, 3.9кг | шт | 2200.5 | 1984.25 | 2
ЗВХ.NH.001.100А | Предохранитель | Предохранитель NH 1 100А | ном.напряжение 500В, ном.выключающая способность 120кА, серебреные контакты, с указателем срабатывания, габаритные размеры 135х40х49мм | шт | 385.64 | 378.06 | 4
ТТХ.ОСМ.000.1.380.005.022.110.042 | Трансформатор | Трансформатор ОСМ-0.1 380/5-22-110/42 | понижающий трансформатор общего назначения, габаритные размеры115х75х117мм, установочные размеры ,65х65 мм, вес 1.6кг | шт | 1634.83 | 1479.84 | 2
ИСП.В.ABB.332.BS6.032A.003P.E.IP44 | Разъем штепсельный | Разъем штепсельный Вилка ABB 332 BS6 32A, 3P+E, IP44 | Вилка для монтажа на поверхность 32A, 3P+E, IP44 | шт | 1979.27 | 1686.04 | 2
ИРК.L.78830.Р.002X5.Б.MSC.N | Комплектующие; розетка | Комплектующие Legrand 78830 Рамка 2X5м Белая MSC N | Рамка 2X5м Белая MSC N Уп=5шт | шт | 1274.84 | 1176.78 | 2
РШК.М.300690.КСРМ | Комплектующие для шкафа | Комплектующие для шкафа Монтаж. панель 300х690 (оцинк), на уголки КСРМ (к-т 2 шт.) | Аксессуар к КСРМ. Для установки различных электроаппаратов. Место установки:внутри корпуса на вертикальные уголки. Габ. размеры: 300х690мм. | компл | 1143.27 | 966.94 | 2
ПС3.М.230.АR.002.C.010.100А.380В | Счетчик; 3-фазный | Счетчик Меркурий 230 АR-02 C 10-100А/380В | 3-фазный, однотарифный, измерение активно-реактивной энергии, класс точности 1,0/2.0, диапазон температур -40+55, С-интерфейс CAN | шт | 2592 | 1920 | 1
ЗА3.ВА07.440.003P.4000А.100А.ИЭК | Автомат 3-пол. | Автомат 3-пол. ВА07-440 выдвиж с незав. расц. 3P 4000А 100кА ИЭК | Номин. ток=4000А, номин. предельная наибольшая откл. способность=75кА. Выдвижной с независ. расцепителем.Для коммутации и защиты двигателей, генераторов, трансформаторов, шин кабелей на объектах прм-ти и гражд. строит-ва.. Расчитаны для эксплуат. в э | шт | 673557.13 | 570783 | 2
АЛХ.Л.085.150.ГЦ | Лоток | Лоток проволочный 85х150 ГЦ | Лоток проволочный. Высота 85мм. Ширина 150мм. Длина 3000мм. Материал оцинк.сталь. Цвет белый. Для прокладки кабеля. | м | 244.96 | 207.18 | 6
АКК.К.KO.125.E.К.ПВХ.150150077 | Короб, комплектующие | Короб, комплектующие Копос KO 125 E Коробка ПВХ с крышкой 150х150х77мм | Коробка ПВХ с крышкой V 125 E, 150х150х77 мм Уп=1шт. | шт | 127.72 | 117.9 | 2
СЛК.КЭЛP.003U.Е27.020В.4000К.ИЭК | Лампа люминесц.компактная | Лампа люминесц.компактная КЭЛР-3U Е27 20Вт 4000К ИЭК | LLEP10-27-020-4000-T3 Компакт. люм. энергосберегающая лампа. Цоколь Е27, Мощность 20Вт., Размеры: 113х40х32мм. Ном.свет.поток 585Лм. Цвет.темп. 4000К. | шт | 123.41 | 90.5 | 25
СЛК.КЭЛ.C.Е27.011В.2700К.ИЭК | Лампа люминесц.компактная | Лампа люминесц.компактная КЭЛ-C Е27 11Вт 2700К ИЭК | Компакт. люм. энергосберегающая лампа. Свеча.Цоколь E27, Мощность 11Вт., цвет.температура 2700К(теплый), Свет.поток 360Лм. | шт | 56.6 | 41.51 | 25
ВВС.ВАЛЕНТИНА.С.056.034 | Выкл. освет.,скр.пров. | Выкл. освет.,скр.пров. ВАЛЕНТИНА С-56-034 (2-кл.) | Уп=130/50шт. изготовлены из АБС-пластика | шт | 61.57 | 56.2 | 20
ЗВХ.ПТ.001.1.010.016А.031.5 | Предохранитель | Предохранитель ПТ 1.1-10/16А-31.5 У3 Идрица | НЕ ДЛЯ ПРОДАЖИ!! ПРОДУКЦИЯ ДЛЯ ПРОИЗВОДСТВЕННОГО ОТДЕЛА!!! ИДРИЦА, ПО СОГЛАСОВАНИЮ С ОТВЕТСТВЕННЫМ СНАБЖЕНЦЕМ. 10кВ, номинальный ток 16А, номинальный ток отключения 31.5кА, длина 412мм, диаметр 50мм | шт | 600.56 | 548.66 | 2
МТТ.ТУТ.016.008.КВТ | трубка; термоусаживаемая; | трубка ТУТнг-16/8 черная (КВТ) | Термоусаж.трубка с к-том усадки 2:1. Для изоляции и антикаррозийной защиты эл.соед-й, бандажирования кабелей и проводов. Не поддерживает горение.Обладает устойчивостью к ультрафиолетовому излучению. УП 100м | м | 17.88 | 15.5 | 100
ЗА3.АЕ.2046М.032Р.000У3.Б.050А | Автомат 3-пол. | Автомат 3-пол. АЕ-2046М-32Р-00У3-Б-50А (Черкесск) | Упаковка 3шт. 3пол., с эл./магн. и теплов. расц-ми, отс. 12in, 1р, с регул-кой ном. тока тепл. расцеп., 380В и нез. расц.- 24,36,110,127,220,380пер. 24,48,110,220В пост. тока. Коммутац. спос.Icu-6кА, 145х75х105(IP00), масса-0,93кг. | шт | 2631.17 | 2366.28 | 2
АХХ.ДКС.36882.У.CD.045.045.150.100 | Прочая продукция | Прочая продукция ДКС 36882 Угол CD 45 вертикальный внеш. 150/100 | Аксессуар для лотков ДКС. Угол CD 45 вертикальный внешний 45° 150/100 уп=1шт. | шт | 805.2 | 637.23 | 2
ВВО.M.IP20.В.001.О.П.45121 | Выкл. освет.,откр.пров. | Выкл. освет.,откр.пров. Makel наклад. IP20 (бел.) 1 кл. с подсветкой О/П 45121 | Выключатель 1кл., открытой проводки. Белая. IP20. 250V. | шт | 136.82 | 119.87 | 10
АОС.С.К1155 | Комплектующие для шкафа | Комплектующие для шкафа Стойка кабельная К1155 ИЭК | Для монтажа кабельных трасс к стене или потолку скобой К1157. Материал: оцинкованная сталь УТ2.5. Габариты:2200х26х60. Толщина металла 2.5мм. Вес 3.54кг/шт. Кол-во отверстий-44шт. | шт | 445.31 | 326.56 | 10
СЛК.КЭЛ.FS.Е27.065В.4000К.ИЭК | Лампа люминесц.компактная | Лампа люминесц.компактная КЭЛ-FS Е27 65Вт 4000К ИЭК | LLE25-27-65-4000 Компакт. люм. энергосберегающая лампа. Спираль. Цоколь Е27, Мощность 65Вт., цвет.температура 4000К | шт | 788.02 | 577.88 | 2
РШН.ABB.Б.048М.M65 | Шкаф пустой навесной | Шкаф пустой навесной ABB Бокс настенный 48М прозрачная дверь Mistral65 (с клемм) | прозрачная дверь (c клеммами в комплекте) на 8 модулей. IP41 | шт | 6136.33 | 5318.15 | 2
АХХ.КЗ.200 | Прочая продукция | Прочая продукция Кронштейн замковый осн.200 | Кронштейн для крепления лотка к профилю перфор. Длина 220мм. Ширина 27мм. Высота 60мм. Вес 0,412кг. Толщина металла 2.5мм. | шт | 84.71 | 71.65 | 20
РЯУ.Я5110.2874 | Ящик; управления | Ящик Я5110 2874 | для управл.эл-двигателями, однофидерный, нереверсивный, с авт.выкл., кнопками и лампой, ном.ток 6А, ном.ток автоматич. выключателя 8А, номинальное напряж. силовой цепи ~380В, цепи управления ~220В, габаритные размеры 400х300х250мм | шт | 6923.74 | 6462.16 | 2
ЭВВ.EEC0384B1.048В | Вентилятор | Вентилятор EEC0384B1 (120х120х38мм) 48В | Вентилятор шарио-подшипник, 24-56 VDC, 203mA, 9.7W, 3100об/мин. 234.4 м3/час, 48дБА | шт | 649.19 | 592.53 | 2
ВПК.004G10.051.U | Переключатель; кулачковый | Переключатель 4G10-51-U (открытый) | 1-о полюсный 3-х позиционный (1-0-2) переключатель с нулевым положением, ном.ток 10А, ном.напряжение 660В, открытый, крепление за лицевой панелью, L=33мм, D=38мм, габаритные размеры передней панели 48х48мм | шт | 668.25 | 655.11 | 5
ИРО.Q.782213.Р.002X2К.З.БЕЛ | Розетка; открытой проводки | Розетка Quteo 782213 2X2К+З без шт БЕЛ | Розетка 2X2К+З без шт БЕЛ | шт | 141.44 | 130.56 | 10
АМС.004СТП.О.050 | Муфта соединительная | Муфта соединительная 4СТП-О-50 | Производитель ПЗЭМИ. Муфта 1кВ. На основе термоусаживаемых изделий с соед. гильзами, закреп. опрессовкой для 4-х-жильных кабелей с секторными однопроволочными и многопроволочными алюминиевыми жилами. Нулевая жила может быть как одинакового сечения с | компл | 3363.01 | 3032.51 | 2
ТКХ.КМТП4.ВВ.025.006.000.4.УХЛ.001.Т.РЛНД | Компл.трансф.подстанции | Компл.трансф.подстанции КМТП4-ВВ-25/6/0.4 УХЛ-1 Тупик.(Барнаул) с РЛНД | Без тр-ра. Мачтового типа, ввод - воздух-воздух (на 4-х стойках-ПТ-43).Сторона ВН-РВО,ПКТ, РЛНДМ1-10/400; сторона НН-на вводеРУНН-РБ на 250А, ЦЭ6803 активной энергии. На 2-х отходящих линиях ВА 57-35 на 16А-1шт., на 25А-1шт. Фидер уличного осв-я с ф | шт | 93984.64 | 86810.24 | 2
СЛР.OSRAM.HQL.125 | Лампа ртутная | Лампа ртутная OSRAM HQL 125(ДРЛ) | Произ-во Германия. Эллипсоидальная лампа, упаковка 40шт, цоколь Е27, 125Вт, световой поток 6300лм, диаметр 75мм, длина 170мм. Применяется для внутреннего и наружного освещения. | шт | 191.15 | 172.36 | 10
СЛК.К.SPC.020.230V.E27.2700 | Лампа люминесц.компактная | Лампа люминесц.компактная Космос SPC 20w 230V E27 2700 | Энергосберег. лампа, предназнач. для внутр. и наружного освещ-я. Мощность 20W. Цоколь Е14. Размеры: 55х132мм, тип трубки Т4. Срок службы 8000часов. | шт | 105.96 | 92.23 | 2
ПС1.CE102M.R5.145.J | Счетчик; 1-фазный | Счетчик CE102M R5 145-J | Многотарифный; кл.т-1; ном.напряжение-230В, базовый (макс) ток (А) -5(60); стартовый ток (мА)-10; диапазон рабочих температур- от -40 до +70. Уст. на DIN рейку; оптический интерфейс | шт | 1588.95 | 1467.08 | 3
ТТХ.ОСМ.000.63.380.005.042 | Трансформатор | Трансформатор ОСМ-0.63 380/5-42 | Масса=7.5кг, габаритные размеры: 165х105х170мм. | шт | 4499.17 | 4115.59 | 2
ВВП.ПВ.002.040.М3.001 | выключатель; пакетный; | выключатель ПВ 2-40 М3 исп.1, (ЭТ) | 2-х полюсный. Ном. ток.-40А. Ном. напр. ~ 220В, ~ 380В. Корпус -IP00. Крепление передней скобой, установка за панелью толщиной до 4-х мм. Габ. мм. В-78, Ш-117, Г-92. Масса 0,35кг. | шт | 313.95 | 277.72 | 15
ААС.З.У.733М.IP20.IEK | Шинный зажим | Шинный зажим ответвительный У-733М (16-35/1,5-10 мм2) IP20 IEK | Сеч. магист.проводников 16-35мм2, сеч проводников ответв-я 1.5-10мм2, предназначены для ответв-й от магистральных линий кабелей и проводов напряж-ем до 750В, степень защиты IP20, внутри расположен затягиваемый болтами плашечный зажим, который покрыт | шт | 32.08 | 27.13 | 30
ЗА2.ИЭК.ВА.047.100.063A.C | Автомат 2-пол. | Автомат 2-пол. ИЭК ВА 47-100 63A C (2P) | IP20.Монтаж производят на 35мм монтажную DIN-рейку. Диапазон раб. температур от -40 до +50С. Срок службы не менее 15лет. | шт | 972.22 | 822.28 | 3
ВВС.G.GSL000563 | Выкл. освет.,скр.пров. | Выкл. освет.,скр.пров. Glossa GSL000563 (1-клав.перекл. дерево дуб) с подсветкой | 1-клавишный переключатель (дерево дуб ). , с подсветкой, сх.6а | шт | 321.46 | 233.79 | 5
КОГ.ПВС.004.002.5.К | Провод уст.и освет.; гибкий | Провод уст.и освет. ПВС 4х 2.5 Конкорд | Номин. толщ.изол.=0.8мм, номин. толщ.оболоч.=1.1мм,номин.наруж.диаметр=9,84мм, эл. сопрот. изол. на 1км не менее 0.009МОм, масса=205.0кг/км. Макс. наруж. разм. 12,5мм. Провод гибкий с ПВХ изоляцией и мед. скрученными жилами в ПВХ оболочке. Раб. напр | м | 72.53 | 64.16 | 100
ВВМ.M.M.В.10221 | Выкл. комплектующие | Выкл. комплектующие Makel Mimoza (белая) Вставка двойная белая 10221 | Вставка двойная для механизмов (розетки, выключатели) Makel Mimoza. Белый. | шт | 7.77 | 6.81 | 50
С9С.PRS.S.ECO.LED.595.5000К.1060000060 | Светильник LED встраиваемый | Светильник LED встраиваемый PRS/S ECO 600 4000К 1060000100 | IP20. 220В. Масса=5кг. Размеры: 595х595х90мм. С призматическим рассеивателем. Встр-ся в подвес.потолок типа "Армстронг" или в подшивной потолок из гипсокартона с помощью клипс. Цвет.температура-4000К. Индекс цветопередачи-80. | шт | 6769.98 | 6184.92 | 2
АКЦ.КМВ.015.010 | Короб, внутренний угол | Короб, внутренний угол КМВ 15х10 (для короба "Элекор") | Внутренний угол для кабель-канала "Элекор" | шт | 5.35 | 4.52 | 40
ЗРП.РЭК.078.004.003А.012В.DC | реле; промежуточное; | реле РЭК 78/4 3А 12В DC | Предназн. для передачи команд управления (в цепи замыкания катушки) исполнительными элементами, путем коммутации их электр. цепей своими перекл. контактами. Соединяются с розеточными модульными разъемами РММ78. | шт | 134.25 | 113.54 | 20
ЗПХ.ПМ.12010200.024.010А | Пускатель | Пускатель ПМ 12010200/24 10А 1з | IP00, габаритные размеры: 94х39.5х88мм, масса=0.31кг, нереверсивный, откр.,с реле,б/кн.,1з | шт | 811.97 | 718.28 | 2
АХХ.ДКС.38003.К.CPO.090.090.150 | Крышка на угол (поворот) | Крышка на угол (поворот) ДКС 38003 CPO 90 горизонт. осн. 150 | Крышка CPO 90 на угол горизонтальный 90° осн. 150 уп=1шт. | шт | 512.11 | 405.28 | 4
ММХ.Х.007.6.400.Н.Ч.TDM | Хомут | Хомут 7.6 х 400мм нейлон (100 шт) TDM | упаковка 100шт,морозоустойчивый, нейлон (-45С - +85С), размер: Длинна=400мм Ширина=7.6мм | шт | 4.38 | 3.78 | 200
КСГ.КГТП.005.035.К | Кабель силовой гибкий | Кабель силовой гибкий КГТП 5х 35 Конкорд | Кабель гибкий с медными изолированными скрученными жилами.Рабочее напряжение ~660В.Номин. наруж. Допустимая Т=75 градусов. Для присоединения передвижных механизмов к электрическим сетям. Радиус изгиба не менее 8 диаметров. | м | 1199.37 | 1079.43 | 100
С9С.I.LED.003 | Светильник LED встраиваемый | Светильник LED встраиваемый Ideal LED-03 | встраиваемый, IP20, расс. ПММА опал, 3200 Лм, 36 Вт, УХЛ 4 | шт | 1898.34 | 1651.49 | 2
С9Р.ВАРТОН.V1.U0.00006.21000.6500845 | Светильник LED накладной | Светильник LED накладной ВАРТОН V1-U0-00006-21000-6500845 (ЖКХ прямоугольный) | "ВАРТОН" ЖКХ серия IP65 220*90*50 мм антивандальный 8 ВТ (диод 0,5Вт) 4500К 1/20 | шт | 1155 | 1020 | 2
АКК.ДКС.10353.PDA.ЗDN.100.Р.006."VIVA" | Короб, комплектующие | Короб, комплектующие ДКС 10353 PDA-ЗDN 100 Рамка-суппорт под 6 модулей "VIVA" | PDA-ЗDN 100 Рамка-суппорт под 6 модулей "VIVA" Уп=10шт. | шт | 162.11 | 128.3 | 10
КОГ.ПВС.005.001.Б.ККЗ.ГОСТ | Провод уст.и освет.; гибкий | Провод уст.и освет. ПВС 5х 1 Белый ККЗ ГОСТ | бухта 100м. Провод гибкий с ПВХ изоляцией и мед. скрученными жилами в ПВХ оболочке. Раб. напряжение ~ до 380 В. Длительно допустимая Т=70 градусов. Предназначен для присоединения приборов для жилых и административных помещений. Наружный диаметр, мм - | м | 40.37 | 34.39 | 100
ВВС.П.С56.039.С | Выкл. освет.,скр.пров. | Выкл. освет.,скр.пров. Прима S56-039-SI "WESSEN" | Выключатель скрытой установки двухклавишный со световой индикацией состояния "Выключено". IP20. Номин. ток - 6А. Цвет слоновая кость. | шт | 120.87 | 87.91 | 10
ООХ.Р.ОПС1.D.002P | Ограничитель перенапряжения | Ограничитель перенапряжения Разрядник ОПС1-D 2P | In=5kA Un=230B Im=10kA. 2-полюс.Для защиты потребителей от остаточных бросков напряжения на вводном щите (четвертая ступень защиты). Сечение присоед. проводов 4...25мм2. | шт | 2726.55 | 2306.04 | 2
ДЭХ.АИР.160.011.1000.С6.Л | Электродвигатель | Электродвигатель АИР 160(11квт/1000об/м)С6/Лп | IP44 | шт | 32110 | 29452.28 | 2
ЗА3.АЕ.2066.100А.010О | Автомат 3-пол. | Автомат 3-пол. АЕ-2066-100А-10О(ДЭА) | Масса без контактов = 2.3кг, с контактами=2.53кг, общее кол-во циклов вкл-выкл.- 40, габаритные размеры: 105х215х112х70мм, установочные размеры: Е=100мм, F=200мм. | шт | 2482.41 | 2238.45 | 2
ЗА4.OD.ВМ63.004K25.УХЛ3 | Автомат 4-пол. | Автомат 4-пол. OptiDin ВМ63-4K25-УХЛ3 | Модульный авт. выкл. на DIN-рейку. Режим эксплуатации продолжительный. Ном. ток-25А. Ном. напр.400В, частота 50Гц. Хар-ка откл.- K. Коммутац. износост.-1500циклов. IP20. От -60 до +40. Габ: 84х72х71,5мм. Масса - 0.500кг. | шт | 2268.96 | 2097.07 | 2
ЗПХ.ПМЛ.1160М.220.010А | Пускатель | Пускатель ПМЛ 1160М/220 10А | 10А, IP20, 1з., DIN-рейка 35мм. не реверс, без реле, без корпуса, без кнопок,масса=0,32кг, габ: 70,8х44х78,7мм. Предназн.для дистанц.пуска, остановки и реверсирования трехфазных асинхронных электродвигателей. | шт | 496.88 | 448.05 | 5
ЗПХ.ПМЕ.212.110.006.3А.001 | Пускатель | Пускатель ПМЕ 212/110 6.3А 1з | IP00,нереверсивный,откр., с реле, габаритные размеры: 170х89х116мм, установочные размеры:75+-0.5х75+-0.5мм, масса=1.07кг, 1з доп. контакт | шт | 1297.95 | 1148.19 | 2
ИРС.Q.782210.Р.002К.БЕЛ | Розетка; скрытой проводки | Розетка Quteo 782210 2К без шт БЕЛ | ОБРАТИТЕ ВНИМАНИЕ!!! ДАННАЯ ПОЗИЦИЯ ОТКРЫТОЙ ПРОВОДКИ!!! ЕСТЬ НОВЫЙ КОД! Розетка 2К без шт БЕЛ | шт | 87.49 | 81.66 | 2
АМК.005ПКВНБВ.150.240 | Муфта концевая | Муфта концевая 5ПКВНтпБ-в-150/240 | Муфты внутренней и наружной установки для кабелей с пластмассовой изоляцией на напряжение 1 кВ для 5-ти жильных кабелей бронированных металлическими лентами с наконечниками со срывными болтами | компл | 3925.15 | 3539.41 | 2
ТТХ.ОСМ.000.63.220.005.042 | Трансформатор | Трансформатор ОСМ-0.63 220/5-42 | Масса=7.5кг, габаритные размеры: 165х105х170мм. | шт | 4499.17 | 4115.59 | 2
ЗА3.ABB.XT1B.160.TMD.032.450.003.F.F | Автомат 3-пол. | Автомат 3-пол. ABB XT1B 160 TMD 32-450 3p F F | Выключатель автоматический Tmax In-32A 3-х полюсный | шт | 7779.71 | 6742.42 | 2
АХХ.ДКС.38060.К.DPX.050 | Крышка на крестовину (Х-разветвитель) | Крышка на крестовину (Х-разветвитель) ДКС 38060 DPX ответв. крестообраз. осн. 50 | Крышка DPX на ответвитель крестообразный осн. 50 уп=1шт. | шт | 678.32 | 536.81 | 3
ЗА4.DEK.ВА101.004P.006А.C.004.5А | Автомат 4-пол. | Автомат 4-пол. DEKraft ВА101-4P-006А-C 4.5кА (11088DEK) | Авт. выкл. 4Р 6А х-ка C ВА-101 4,5кА DEKraft | шт | 394.12 | 321.13 | 3
ПС3.М.234.АRТM.000.PB.G.057.007.100В.005А.000.005S.001.000 | Счетчик; 3-фазный | Счетчик Меркурий 234 АRТM-00 PB.G 57,7/100В 5(10)А кл.т.- 0,5S/1,0 | M-сменный модуль.P-проф.мощн.,расш-й журн.событ.,отклон-й напряж.и частоты.Внутреннее и возм-сть подкл-я внешнего резервного питания интерф-са.Цифр-е интерф.связи-оптопорт,RS485 и G-GSM/GPRSмодем.B-подсв.ЖКэкр.2электр.пломбы.Крепл.3в.300х174х78.<1,6к | шт | 17350.2 | 14779.8 | 2
ЗА2.ИЭК.ВА.047.100.016A.C | Автомат 2-пол. | Автомат 2-пол. ИЭК ВА 47-100 16A C (2P) | IP20.Монтаж производят на 35мм монтажную DIN-рейку. Диапазон раб. температур от -40 до +50С. Срок службы не менее 15лет. | шт | 762.22 | 558.96 | 6
ИКР.КП.048.014.022.035.041 | Коробка распаечная | Коробка распаечная КП-48-14-22-35-41 взрывозащ. | IP54, масса = не более 4.5кг, номин. напряжение до 380В. Для соед-я разветвления гибких или бронир. кабелей с медными или алюминиевыми жилами в цепях переменного тока электроустановок химической, газавой, нефтяной и др. отраслях промышленности. | шт | 14102.83 | 13271.17 | 2
ВВМ.C120.004.Р.002.С | Выкл. комплектующие | Выкл. комплектующие C120-004 Рамка 2-ная Серебро | Рамка двухместная. Матовое серебро. | шт | 73.52 | 67.86 | 2
ВКХ.КЕ.081.002.К | Кнопка | Кнопка КЕ-081 Красная исп.2(1з+1р) | IP54. Uном.380В (Iном.3А);Uном.220В (Iном.5А), толкатель цилиндрический, наружный протектор с цветной вставкой. 42х40х62. | шт | 84.37 | 74.64 | 2
АХХ.ДКС.37395.Н.CGC.300 | Соединитель для кабельного лотка | Соединитель для кабельного лотка ДКС 37395 Накладка CGC крышки осн.300 | Аксессуар для монтажа проволочных лотков ДКС. Накладка CGC для крышки 300 уп=1шт. | шт | 95.15 | 75.29 | 10
АКК.L.30797.О.В | Короб, комплектующие | Короб, комплектующие Legrand 30797 Освет.модуль бел. Вкл/выкл | Освет.модуль бел. Вкл/выкл | шт | 60369.9 | 55726.06 | 2
МТД.ДКС.PAS17N.Д.DN.017 | трубка; держатель; | трубка ДКС PAS17N Держатель DN 17 мм, полиамид | Держатель DN 17 мм, полиамид, цвет чёрный Уп=20шт | шт | 80.87 | 64 | 20
ТТХ.ОСМ1.000.4.220.110.029.042 | Трансформатор | Трансформатор ОСМ1-0.4 220/110-29/42 | IP00, 135х106х140мм, 5.5кг | шт | 2943 | 2653.78 | 2
АЛХ.ДКС.35068.Л.60080.L3000 | Лоток | Лоток ДКС 35068 600х80 L3000 | Лоток неперфорированный 600х80 L 3000. Уп=6м | м | 1474.73 | 1167.09 | 2
СЛК.OSRAM.DULUX.D.E.013W.827.G24Q.001.010X1 | Лампа люминесц.компактная | Лампа люминесц.компактная OSRAM DULUX D/E 13W/827 G24Q-1 10X1 | G24Q-1, в упаковке 10шт. | шт | 165.74 | 150.21 | 10
АХХ.Р.Т.085100 | Тройник (Т-разветвитель) | Тройник (Т-разветвитель) Разветвитель Т-образный 80х100 | Аксессуар к мет. лотку. Разветвитель Т-образный 85х100. Для организации Т-образного ответвления каб. трассы. Материал: сталь горячего цинкования. Вес=1,14кг. P=100мм, L=230мм, W=360мм, H=80мм. Толщина металла=0.8мм. | шт | 595.99 | 504.07 | 10
ВВМ.C1НД4.003.Б | Выкл. комплектующие | Выкл. комплектующие C1НД4-003 накладка Бежевая | Накладка для механизмов светорегуляторов С1Д4. (уп. 24шт.) | шт | 57.2 | 52.8 | 2
СЛК.NE.G.T2.011W.845.E27 | Лампа люминесц.компактная | Лампа люминесц.компактная NE G-super mini T2 11W/845 E27 (7/3266) | Комп.люм.энергосберег.лампа.Тип лампы -серия ART в форме шара.. Е27., размеры:87х48х50мм, Работа лампы при температуре окружающей среды до 30град. по С. Цвет температура 845. срок службы до 10000часов. | шт | 100.68 | 92.94 | 2
МТТ.ТУТ.008.004.К | трубка; термоусаживаемая; | трубка ТТУ 8/4 Красная 100 м/упак ИЭК | П/э термоусаживаемая трубка, эл. прочность не менее 30кВ/мм, толщина стенки после усадки -1мм, усаживается с 2 до 1мм, цвет: красная. Внутр. диаметр 8мм. 100 м/рол | м | 11.59 | 8.5 | 25
ЗВХ.ПТ.001.3.010.100А.012.5 | Предохранитель | Предохранитель ПТ 1.3-10/100А-12.5 У3 Идрица | ИДРИЦА, ПО СОГЛАСОВАНИЮ С ОТВЕТСТВЕННЫМ СНАБЖЕНЦЕМ. 10кВ, номинальный ток 100А, номинальный ток отключения 12.5кА, длина 420мм, | шт | 1491.05 | 1376.35 | 2
ЗРП.РПЛ.122.220В | реле; промежуточное; | реле РПЛ-122 220В | 2з+2р. Масса(винт.креп-е/креп-е на стандарт.рейку)=0.32/0.35кг, габ./уст.размеры(винт.креп-е):67х44х74.5/50х35мм, (креп-е на стандарт. рейки):69.5х44х79.5/35мм. Для применения в качестве комплект. изд-й в стационар. условиях, в основном в схемах упр- | шт | 819.34 | 738.82 | 3
АНК.М.АММН.095.150.ИЭК | Наконечник каб.; медно-алюминиевый | наконечник каб. Медно-алюм. мех-й АММН 95-150 ИЭК | Сеч. провода 95...150 кв.мм. Усилие зажима 6.00кН, Для оконцевания затяжкой болтами предварительно защищенных от изоляции алюм. и мед.проводов и присоед.к мед.клеммам, шинам, зажимам и т.п | шт | 1381.68 | 1169.82 | 2
С9Х.КОМТЕХ.DNW.JACK.036.012V.IP20 | Аксессуары светодиодные | Аксессуары светодиодные LED-драйвер (источник постоян. напряжения/тока для светодиодов) / Контроллер КОМТЕХ DNW-JACK 36-12V-IP20 | Сетевой адаптер 12V, мощность 36W, ток 3А, для светодиодных лент. Габариты 100*48*32 mm. Вход 100-240V AC, выход 12V DC +-0.5V. IP20. КОМТЕХ | шт | 228.7 | 169.4 | 1
С9Л.LED.A60.005В.160.260В.Е27.3000К.450Л.ASD | Лампа светодиодная (LED) | Лампа светодиодная (LED) LED-A60-standard 5Вт 160-260В Е27 3000К 450Лм ASD | Производитель Китай, гарантия 1 год | шт | 63.82 | 52.11 | 10
МИП.015.020.Ч | Изолента ПВХ | Изолента ПВХ 0.13х15 мм черная 20 метров ИЭК | Изолента 0,13х15 мм черная 20 метров ИЭК | шт | 30.22 | 25.56 | 20
СЛХ.PHL.PAR38.IR.175W.E27.230V.R.001CT.012.053015 | Лампа | Лампа PHL PAR38 IR 175W E27 230V Red 1CT/12 053015 | накаливания/GLS лампа. Аналог ИКЗК.(лампа зеркальная), на фермах, ванной комнате, на кухнях. Уп. 12шт | шт | 498.79 | 457.22 | 3
ЗК3.L.416256.К.CTX3.003P.130A.0022.230V.AC | Контактор 3-пол. | Контактор 3-пол. Legrand 416256 Конт.CTX3 т.з. 3P 130A 2но2нз 230V AC | 3-полюсный промышленный контактор со встроенными вспомогательными контактами. Т.з. - торцевой зажим | шт | 17913.91 | 16535.92 | 2
ОС1.С.S.000.075.ВА.IEK | Стабилизатор напряжения | Стабилизатор напряжения серии Simple 0,75 кВА IEK | Мощность 0.75кВА, релейного типа, два розеточных блока, специально для защиты от импульсных перенапряжений линий телефона/факса/модема предусмотрены соотв. разъемы, есть возможность креп-я на стену, гарантия 1 год. | шт | 2341.34 | 1980.24 | 2
ЗВХ.ПТ.001.1.010.010А.012.5.У3.К | Предохранитель | Предохранитель ПТ 1.1-10-10А-12.5 У3 К | Uном.=10кВ, Iном=10А, Iном.откл.=12,5кА диаметр=53мм,дл.=400мм,m=1,9кг | шт | 665.38 | 633.93 | 2
ЗА3.ВА07.216.М.003P.1600А.065А.ИЭК | Автомат 3-пол. | Автомат 3-пол. ВА07-216 выдвиж с мин. расц. 3P 1600А 65кА ИЭК | Номин. ток=1600А, номин. предельная наибольшая откл. способность=50кА. Стационарный с нез. расцепителем.Для коммутации и защиты двигателей, генераторов, трансформаторов, шин кабелей на объектах прм-ти и гражд. строит-ва.. Расчитаны для эксплуат. в эл | шт | 209085.96 | 187605 | 2
ИХХ.L.79152.M.Д | Прочая продукция | Прочая продукция Legrand 79152 Mosaic Держатель эт., плоский | Mosaic Держатель эт., плоский Уп=10шт | шт | 372.03 | 343.41 | 3
ИХХ.З.ЗНИ.0702.TDM | Прочая продукция | Прочая продукция Заглушка для ЗНИ-70мм2 серая TDM | Заглушка для ЗНИ | шт | 17.98 | 15.45 | 10
ТТТ.Т.000.66.М.040.005.000.5S | Трансформатор тока | Трансформатор тока Т-0.66-М (пласт.с крышкой) 40/5 кл/т 0.5S | Предназ. д/передачи сигнала измерит.приборам. | шт | 560.53 | 505.44 | 3
КСБ.ВБШ.LS.004.001.5.000.66.К | Кабель силовой бронированный | Кабель силовой бронированный ВБШвнг(А)-LS 4х 1.5 ок (N) - 0.66 Кабэкс | Сил.кабель с мед.жилами, с изоляцией и оболочкой из ПВХ-композиций пониж.пожароопасности, с защит покровом типа ВБШв и низким дымо- и газовыделением. | м | 61.28 | 55.15 | 100
ААС.С.СГ.020.100.ИЭК | Зажим для крепления кабелей | Зажим для крепления кабелей Скрепа СГ-20 100шт/упак (A200, NC 20) ИЭК | UZA-50-100 скрепа. Толщина 0.8мм. Масса уп. 0,6кг, кол-во в уп.=100шт. Для крепления защитных профилей кронштейнов и др.элементов к опорам линий электропередач. | шт | 14.3 | 12.09 | 100
ХПО.Ш.D.016.ГОСТ.11371 | Крепежный элемент | Крепежный элемент Шайба D 16 ГОСТ 11371 оц. (DIN 125) | НЕ ДЛЯ ПРОДАЖИ!!! | кг | 124.17 | 111.26 | 2
РЩК.К.ВРУ.003.1800.0600.450.IP31.СИ.ЭЛ | щит; корпус; | щит Корпус ВРУ-3 1800х600х450 IP31 СИ-ЭЛ | 3-х дв. с отсеком для рубильника, без боковых панелей. К-кт для опломбировки. В к-кт входят: замки-4 шт., полка отсека учета(оц.)-1шт., панель под счетчик(оц.)-1шт., перегородка отсека учета(оц.)-1шт., монтажные панелиH=160мм(оц.)-2шт., швеллер перфо | шт | 12248.12 | 10834.88 | 2
ВВМ.672565.ETIKA.Р.005 | выкл.; комплектующие; | выкл. 672565 ETIKA Рамка 5постов цвет сливовый | Рамка 5постов цвет сливовый ETIKA | шт | 447.69 | 413.25 | 5
ИБЗ.З.ЗВИ.020.012.ИЭК | Блок зажимов | Блок зажимов Зажим ЗВИ-20 н/г 12пар ИЭК | Зажим винтовой ЗВИ-20 н/г 4-10мм2 12пар ИЭК Полистирол белый.Допустимый длит. ток 20А. | шт | 88.63 | 74.96 | 20
С9П.П.LED.ЭРА.SPL.001.040.006K | панель; светодиодная; | панель LED ЭРА SPL-5-40-6K (S) | 595х595х9 мм, 3200 Lm, IP 40, серый цвет рамки | шт | 821.6 | 745.76 | 7
С2В.ALD.218 | светильник люмин.; встраив.; | светильник люмин. ALD 218 1004000170 | СВЕТИЛЬНИК ДЛЯ РЕЕЧНОГО ПОТОЛКА IP54 Сварной корпус из листовой стали, покрытый белой порошковой краской. Рассеиватель из ПММА в металлической рамке. Рамка крепится к корпусу светильника с помощью винтов. А=625мм. В=706мм. | шт | 4089.61 | 3736.19 | 2
АХХ.М.9.001.005.002.TDM | Маркировка кабельная | Маркировка кабельная Маркер наборный - символ "9" белый 1,5 мм2 (150 шт.) TDM | Маркер наборный. Упаковка 150шт. | компл | 131.9 | 113.32 | 10
С2О.ЛПО2014.013В.230В.T5.G5 | Светильник люмин.; потолочный | Светильник люмин. ЛПО2014 13Вт 230В T5/G5 | корпус из металла. Рассеиватель - матовое оргстекло. ЛЛ T5 G5. Цвет-белый. | шт | 807.42 | 592.11 | 3
РШР.ШР11.73509.022У3 | шкаф; распределительный; | шкаф ШР11-73509-31У3 | Вводной рубильник ВР32-37-В31250-400А, предохранитель ППН-35-100А - 24 шт. Шина медная 30х4мм. Корпус ШРС-1-7 (1600х700х300мм) IP31. | шт | 21188.88 | 20546.79 | 2
ТКХ.002КТП.ТВ.160.010 | Компл.трансф.подстанции | Компл.трансф.подстанции 2КТП-ТВ-160/10 | Габаритные размеры: выс. 3200мм, шир. 2180мм, длина 7640мм. Предназначен для приема, передачи, преобразования и распределения электрической энергии.(без РВО и без РЛНД) | шт | 697734 | 684011.69 | 2
АЛХ.ДКС.FC8015.П.080150.L3000 | Лоток | Лоток ДКС FC8015 Проволочный 80х150 L3000 | Проволочный лоток 80х150 L3000 Уп=6м | м | 326.96 | 258.75 | 6
ЗК3.L.416326.К.CTX3.003P.400A.100V.240V.AC.DC | Контактор 3-пол. | Контактор 3-пол. Legrand 416326 Конт.CTX3 3P 400A 100V-240V AC/DC | 3-полюсный промышленный контактор со встроенными вспомогательными контактами | шт | 45640.54 | 42129.73 | 2
АКК.КМТ.100.040 | Короб, комплектующие | Короб, комплектующие КМТ 100х40 (Т-образный угол д/ "Элекор") | CKK10D-T-100-04 Т-образный угол для кабель-канала "Элекор" | шт | 68.81 | 58.2 | 10
АЛХ.ДКС.LL5040.Л.050400.L3000 | Лоток | лоток ДКС LL5040 Лестничный 50х400, L3000 | Лестничный лоток 50х400, L3000 Уп=6м | м | 579.63 | 458.72 | 6
ЗВХ.ПКТ.101.006.010А.040 | Предохранитель | Предохранитель ПКТ 101-6/10А-40 У3 Идрица | ИДРИЦА, ПО СОГЛАСОВАНИЮ С ОТВЕТСТВЕННЫМ СНАБЖЕНЦЕМ. 6кВ, номинальный ток 10А, номинальный ток отключения 40кА, длина 420мм, диаметр 50мм, 3.9кг(1.4), длина предохранителя ПТ 312мм. | компл | 1006.47 | 929.05 | 2
ТТХ.ОСМ1.001.6.380.005.022.110.024 | Трансформатор | Трансформатор ОСМ1-1.6 380/5-22-110/24 | IP00, 183х155х215мм, 14.3кг | шт | 8491.5 | 7657 | 2
ТТХ.ОСМ.000.4.380.029.029 | Трансформатор | Трансформатор ОСМ-0.4 380/29/29 | понижающий трансформатор общего назначения, 130х95х130мм, 3.8кг | шт | 3119.47 | 2853.52 | 2
СЛК.К.LT4U.011W.E1427 | Лампа люминесц.компактная | Лампа люминесц.компактная Космос LT4U 11W E1427 | Энергосберег. лампа, предназнач. для внутр. и наружного освещ-я. Мощность 11W. Цоколь Е14. Размеры: 98х46мм, тип трубки Т3. Срок службы 8000часов. | шт | 94.42 | 86.26 | 2
АХХ.ДКС.35512INOX.К.100.L2000 | Крышка для кабельного лотка | Крышка для кабельного лотка ДКС 35512INOX на лоток с заземл. осн.100 L2000, нержав. | Крышка на лоток с заз осн. 100 L 2000, нержавеющая уп=4м. | м | 918.32 | 726.75 | 4
РШР.ШР11.73506.022У3 | Шкаф распределительный | Шкаф распределительный ШР11-73506-31У3 | Вводной рубильник ВР32-37-В31250-400А, предохранитель ППН-35-100А - 24 шт. Шина медная 30х4мм. Корпус ШРС-1-7 (1600х700х300мм) IP31. | шт | 29693.38 | 28793.58 | 2
С5К.ЖКУ.016.400.002 | Светильник ДНАТ; консольный | Светильник ДНАТ ЖКУ-16-400-002: ШО (б/стекла) | IP23-оптического отсека, IP23-блока ПРА, вес не более 8.3кг, к-т мощности не менее 0.85, патрон Е40, КПД не менее 75%, макс. к-т использ-я по осв-ти 0.35. Габаритные размеры: 690х335х310мм. НАЗНАЧЕНИЕ: улицы, дороги, площади с высокой,сред.и малой ин | шт | 5511.53 | 5092.88 | 2
ВВМ.ДУЭТ.WDE000402.Р.002.Ш | Выкл. комплектующие | Выкл. комплектующие ДУЭТ WDE000402 Рамка 2-ная Шампань | Рамка для выключателей и розеток 2- местная серии "ДУЭТ" | шт | 142.63 | 103.73 | 5
КТГ.РПШ.005.001.5 | Кабель телефонный и связи гибкий | Кабель телефонный и связи гибкий РПШ 5x 1.5 (380) Кольчугино | При U=380В масса=206кг, D=11.2мм, при U=660В масса=240кг, D=12.3мм. Предназначен для присоединения установок в эл.сетях частотой до 400Гц, а также для монтажа радиоаппаратуры. Рабочий температурный диапазон: от -40 до+60С и относительной влажности до | м | 114.9 | 103.88 | 100
КОХ.РКГМ.016 | Провод уст.и освет. | Провод уст.и освет. РКГМ-16 | Наруж. диаметр=8,7мм, масса кабеля=199кг/км. Для наруж и внутр. прокладки при темп. от -60 до +180. Uном=0,66кВ. Одножильный мед. многопроволочный, изоляция из кремнийорганической резины в оплетке из стекловолокна, пропит. эмалью или нагревостойким л | м | 173.56 | 158.41 | 100
ИСП.DEK.РС102.003.016.IP44 | Разъем штепсельный | Разъем штепсельный DEKraft РС102-3-16-IP44 (26028DEK) | Розетка стационарная 113 2Р+РЕ 16А 220В IP44 РС-102 DEKraft | шт | 188.91 | 153.93 | 10
АХХ.ДКС.FC37005.Д | Прочая продукция | Прочая продукция ДКС FC37005 Держ. для крышки (для диам. проволоки 5мм) | Держатели для крышки (для диаметра проволоки 5мм) уп=20шт. | шт | 17.44 | 13.81 | 40
КСХ.ВВГНГ.LS.005.006.000.66 | Кабель силовой | Кабель силовой ВВГнг(А)- LS 5х 6 (N, PE) - 0.66 Конкорд | LS-низкое дымо- и газовыд-е. Рабочее ~U=660В. Мед. жила. Материал изоляции и оболочки-ПВХ, пониженной жароопасности. Использ. для передачи и распределения эл.энергии в стационарных условиях (в т.ч. для АЭС). Допустимая T=80 град. Опт. партия=700м. | м | 219.35 | 194.04 | 100
АЛХ.ДКС.FC5005.П.05050.L3000 | Лоток | Лоток ДКС FC5005 Проволочный 50х50 L3000 | Проволочный лоток 50х50 L=3000. Уп=24м | м | 227.57 | 180.09 | 24
ВПП.ПП.004.016.Н2.003 | переключатель; пакетный; | переключатель ПП 4-16/Н2 исп.3 (ЭТ) | 4-х полюсный. Ном. ток.-16А. Ном. напр. ~ 220В, ~ 380В. Корпус -IP00. Крепление задней скобой. Габ. мм. В-60, Ш-60, Г-85. Масса 0,18кг | шт | 270.27 | 239.08 | 15
ЗПХ.ПМ.12010230.380.010А.003 | Пускатель | Пускатель ПМ 12010230/380 10А 3з | IP54, габарит. размеры: 178х104х126мм, установочные размеры:100+-0.5х37+-0.3мм, масса=1.1кг, нереверсивный,в корпусе, с реле,кнопки "Пуск"+"Реле"+сигнальная лампа, 3з доп. контат. | шт | 1477.65 | 1307.15 | 2
РЩК.К.ВРУ.001.2000.1000.450.IP54.Ц.СИ.ЭЛ | щит; корпус; | щит Корпус ВРУ-1 2000х1000х450 IP54 Ц СИ-ЭЛ | Однодверный, цельнометаллический. В комплект поставки входят: замки - 3 шт., набор монтажных панелей соответствует стандартной комплектации ВРУ-1 IP-31. RAL 7035 | шт | 17354.51 | 15352.07 | 2
ЗРВ.PCU.519 | реле; времени; | реле PCU-519 (программируемое) | многофункциональное,с входами START и RESET, монтаж на DIN-рейке 35 мм, 1 модуль, 230В AC-24В AC/DC, 2х8А IP20 | шт | 2628.36 | 2424.87 | 2
НЗК.П.К.СТК.003 | Клещи | Клещи Пресс-Клещи СТК-03 (КВТ) | Обжим: НШВИ,НШВ. Только на многожильных медных поводах, сеч. 0.10-6.0кв.мм, профиль обжима трапецевидный. | шт | 843.74 | 731.24 | 2
ЗРТ.РТТ5.010.007.0.010.0 | реле; тепловое; | реле РТТ5-10 7.0- 10.0 | средняя уставка 8.5А, трехполюсное, для комплектации пускателей, напряжение пер./пост. 660/440В, габаритные размеры 78.8х51х39.5мм. масса 0.08кг | шт | 438.7 | 388.08 | 3
КОГ.ПВС.002.001.5.РЭК | Провод уст.и освет.; гибкий | Провод уст.и освет. ПВС 2x 1.5 РЭК призман | Номин. толщ.изол.=0.7мм, номин. толщ.оболоч.=0.8мм,номин.наруж.диаметр=7,7мм, эл. сопрот. изол. на 1км не менее 0.010МОм, масса=88.5кг/км. Провод гибкий с ПВХ изоляцией и мед. скрученными жилами в ПВХ оболочке. Раб. напряжение ~ до 380 В.Длительно д | м | 30.3 | 25.81 | 150
ЗВХ.П.ППНИ.037.002.040А.ИЭК | Предохранитель | Предохранитель Плавкая вставка предохранителя ППНИ-37, габарит 2, 40А ИЭК | Номинальный ток - 40 А. Группа - gG. IP 00. Рабочая температура: -45 - +60 град. | шт | 398.72 | 337.23 | 4
ЗПХ.ПМ.12040220.220.040А.001 | Пускатель | Пускатель ПМ 12040220/220 40А 1з | IP54, масса=1.40кг, габаритные размеры: 235х152х149мм, установочные размеры: 150+-0.5х90+-0.3мм, нереверсивный, в корпусе, с реле РТТ5-40, кнопки П+Р, 1з дополнительный контакт | шт | 2238.37 | 1980.1 | 2
ЗД4.ИЭК.АД.014.050А.030А | Автомат дифференц. 4-пол. | Автомат дифференц. 4-пол. ИЭК АД-14 50А 30мА | IP20, U=400В, 50Гц, Номинальная отключ. способность 4500А. Представляет собой автомат+электронное УЗО.Реализует защиту от КЗ, токов перегрузок и токов утечки. Номин. откл. дифференциальный ток=30мА, механическая износоустойчивость= не менее10000 цикл | шт | 1236.01 | 1045.38 | 3
ПС3.NP73E.003.006.002 | Счетчик; 3-фазный | Счетчик NP73E.3-6-2 с (GSM/GPRS модулем) | При заказе с прошивкой FSK-132 срок поставки увеличивается на 4 доп.недели! Прошивка цену не изменяет. Уведомление отв.снабженца об этом обязательно!!! 3х230/400В(+-20%), 50Гц +-1Гц, ном/макс. ток 5/10А, класс точн. А/Р эн.-0.5S/2.0, масса-1.7кг, габ | шт | 22209.43 | 20388.98 | 2
ЗУ2.ВД63.022.С.063.А | УЗО 2-пол. | УЗО 2-пол. VD63-22С63-А-УХЛ4 | Ном. напр. 230В, 50Гц, ток-63А, уст.-30мА, на DIN-рейку. Хар-ка сраб. э/м расц-С. Защ. хар-ка-А. Износост.общая- 6000 циклов. От -5 до +40. Габ. мм.- 90х72х70. Масса до 0,3кг. УХЛ4, IP20. | шт | 1492.65 | 1379.57 | 2
ЗКХ.КМИ.11210.012А.220В.050Г.001 | Контактор | Контактор КМИ-11210 12А 220В/50Гц 1но | IP20, 400В, 50Гц,мощность нагрузки 5.5кВт, ток терм.стойкости 25А(8 час), электр. износостойкость 1.7млн. циклов, 45х74х80мм, на DIN-рейку 35мм или винтами, гарантия 3 года, срок службы не менее 15 лет. | шт | 493.02 | 416.98 | 5
С9Л.КОМТЕХ.СДЛ.MR16.006.220.840.120.GU5.003 | Лампа светодиодная (LED) | Лампа светодиодная (LED) КОМТЕХ СДЛ-MR16-6-220-840-120-GU5.3 | LED, 6Вт, аналог ГЛ=50Вт, 220В, 4000К, 480лм, CRI>82, Кп<5%, 120°, GU5.3 | шт | 190.22 | 140.9 | 1
С3Р.РВО.060.001.015 | Светильник накал.; ручной | Светильник накал. РВО-60-01 15м. | 1x60 Вт А60/Е27 220-240В длина шнура 15м. IP20 L=370 мм , h=90мм упаковка 25шт. Корп. Изпластика, расс мет. Оцинкованный, можно исп. Лампу КЛЛ или LED | шт | 548.95 | 456.24 | 2
ЗД0.АД14.044C25.АC.УХЛ4.КЭАЗ | Автомат дифференц. | Автомат дифференц. АД14-44C25-АC-УХЛ4-КЭАЗ (4P, C25, 300mA) | 4пол. Ном.ток-25А. Ном.раб.напр.400В. Ном.откл. диффер. ток-300мА. ПКС-4,5кА. Тип защ. хар. по диф. току-АС. Расцепители: тепловой и электромагнитный, уставка 5In-10In. Хар-ка откл.-С. IP20 Габ.мм.В-94, Ш-117, Г-75. m-0,45кг. Раб. темп. -25°С до +55° | шт | 1160.9 | 1064.16 | 5
КОХ.ПВ3.025.С | Провод уст.и освет. | Провод уст.и освет. ПВ3(ПуГВ) 25 Синий Алюр | Uном. ~450В/-1000В, класс жилы 3, количество и диаметр проволок в жиле 122х0.50мм, толщина изоляции 1.2мм, наружний диаметр 11.0мм, вес 287кг/км.Стоек к воздействию темпер. окр.среды -50 +70С. Конструкция: Токопровод.жила-медная, многопроволочная, И | м | 159.39 | 141 | 100
С9Р.ДСП52.048.202.O.840 | светильник; светодиод.; наклад | светильник ДСП52-48-202 Optima 840 | IP65, 1546х64х74, корпус ПК, расс. прозрач. из ПК, 48 Вт, 5856 лм, 122 лм/Вт, Ra=80, CCT=4000K, PF=0,96 | шт | 4203.2 | 3350.8 | 3
ЗПХ.ПМЛ.4160ДМ.110.080А | Пускатель | Пускатель ПМЛ 4160ДМ/110 80А | 80А, IP20, 1з+1р., DIN-рейка 35мм. не реверс, без реле , без корпуса, без кнопок,масса=1,44кг, габ: 125х84,5х123,5мм. Предназн.для дистанц.пуска, остановки и реверсирования трехфазных асинхронных электродвигателей. | шт | 3603.53 | 3249.39 | 2
РШМ.DEK.ЩРНМ.004 | Шкаф пустой с монтаж. панел. | Шкаф пустой с монтаж. панел. DEKraft ЩРНМ-4 (30504DEK) | Корпус мет. нав. с монт. панелью, 800х650х250, IP31, размер монтажной панели (ВхШ) 730х580мм | шт | 3588.09 | 2923.63 | 2
ЗКХ.К.ПМ12К.016150.110.В | Контактор | Контактор ПМ12К-016150 110 В | Контактор, Ном. раб.ток (АС-3) 16А, Ном.напр.катушки упр., 110В, кол-во и вид доп. контактов 1з | шт | 233.95 | 171.56 | 3
ВВС.S.SDN0400121 | Выкл. освет.,скр.пров. | Выкл. освет.,скр.пров. Sedna SDN0400121 перекл. белый (1-кл.) | Серия SEDNA. Переключатель 1-клавишный белый, 10А, 250В. | шт | 222.11 | 191.97 | 5
ДЭХ.АИР.160.015.1500.С4.К | Электродвигатель | Электродвигатель АИР 160(15квт/1500об/м)С4/Км | IP44, высота оси вращения 160мм, диаметр вала 48мм,установочные размеры 254х178мм, размеры 630х350х385мм, 110.0кг | шт | 35080.5 | 32176.91 | 2
СХХ.BAZALT.BOX.250 | Прочая продукция | Прочая продукция BAZALT BOX 250 |  | шт | 1 | 1 | 1
ЗД2.DEK.ДИФ101.002P.025А.030.C.004.5А | Автомат дифференц. 2-пол. | Автомат дифференц. 2-пол. DEKraft ДИФ101-2P-025А-030-C 4.5кА (15005DEK) | Диф. автомат 2Р 25А 30мА тип AC х-ка С ДИФ-101 4,5кА DEKraft | шт | 642.11 | 523.2 | 2
ВВК.ВУ.150М.У2 | выключатель;концевой; | выключатель ВУ-150М У2 (ЭТ) | одна коммутируемая цепь, IP44, выключатель концевой | шт | 3607.2 | 3206.4 | 2
ЗК3.L.416142.К.CTX3.003P.050A.0022.048V.AC | Контактор 3-пол. | Контактор 3-пол. Legrand 416142 Конт.CTX3 3P 50A 2но2нз 48V AC | 3-полюсный промышленный контактор со встроенными вспомогательными контактами | шт | 5286.42 | 4879.77 | 2
ЗУ2.АСТРО.УЗО.1111.220В.016А | УЗО | УЗО АСТРО*-1111 220В 16А(10мА) | 1-фазн.;Uном=220В;Iном=16А;Iутечки=10мА, диапазон температур -25 - +40 град., номин. время отключ. не более 0.03с, номин. вкл. и откл. способность 1500А, срок службы не менее 10лет. 35х60х75мм, 0.2кг. Для защиты от электропораж-я при неисправностях э | шт | 2576.4 | 2361.7 | 2
ЗПХ.ПМЛ.3561ДМ.220.040А | Пускатель | Пускатель ПМЛ 3561ДМ/220 40А | Малогабаритные, 40А, IP20, 2р., DIN-рейка 35мм. не реверс, без реле с механической блокировкой , без корпуса, без кнопок,масса=2,44кг, габ: 100,6х127,3х120,7мм. Предназн.для дистанц.пуска, остановки и реверсирования трехфазных асинхронных электродвиг | шт | 3509.5 | 3164.6 | 2
ЗРТ.РТТ.111.000.68.000.92А | реле; тепловое; | реле РТТ-111 0.68- 0.92А | средняя уставка 0.8А, трехполюсное, для индивидуаьной установки, (для комплектации пускателя требуется исполнение 141), напряжение пер./пост. 660/440В, габаритные размеры 76х56х67.5мм, масса 0.2кг | шт | 562.32 | 497.44 | 3
ЗВХ.ППН.039.020.001.400А | Предохранитель | Предохранитель ППН-39-X3-3-400А-УХЛ3-КЭАЗ | Кратность-4шт. Плавкая вставка. Ном. ток -400А. Ном.напр.-500В. ПКС-50кА. Частота 50/60Гц. Род тока АС. Хар-ка диапазона откл-я - gG. Потери мощности-34,0 Вт. Раб.темп.: от -60°С до +40°С. Габ. мм ШхВхД - 66х89х150. Масса -0.87кг. | шт | 426.22 | 390.7 | 6
С1А.БС.731.009 | Светильник аварийный | Светильник аварийный BS-731-9 (бел.) (постоянный) | ЛБО 41 "Бриз" IP42 корпус 8. Тип светильника- постоянный. Время работы в автономном режиме 1час. | шт | 1679.09 | 1545.05 | 2
КСХ.ВВГНГ.LS.005.010.000.66.А | Кабель силовой | Кабель силовой ВВГнг(А)- LS 5х 10 -0.66 Алюр | LS-низкое дымо- и газовыд-е. силовой кабель с медной токопроводящей жилой, изоляция и оболочка из ПВХ композиции пониженной пожароопасности | м | 335.93 | 297.17 | 100
КЭХ.ПЭТ.155.0315 | Провод обмот. | Провод обмот. ПЭТ-155 0315 | (катушка 20кг) Провод эмалированный лаком на основе модифицированногог полиэфира. Температурный индекс 155 градусов по С; Тепловой удар 175С; Термопластичность 250С. Провод обладает высокой механической и электрической прочностью и предназначены для | кг | 873.38 | 792.52 | 20
ИГП.DEK.КВ103.028.IP55.007 | сальник; привертной; | сальник DEKraft КВ103-28-IP55-07 (32191DEK) | Cальник диаметр кабеля 25-28мм СЕРЫЙ IP55 | шт | 4.47 | 3.64 | 100
ВВМ.ДУЭТ.WDE000404.Р.004.Ш | Выкл. комплектующие | Выкл. комплектующие ДУЭТ WDE000404 Рамка 4-ная Шампань | Рамка для выключателей и розеток 4- местная серии "ДУЭТ" | шт | 349.25 | 254 | 4
ДЭХ.АИР.132.007.5.1500.С4.Ф | Электродвигатель | Электродвигатель АИР 132(7.5квт/1500об/м)С4/Фл | IP44, высота оси вращения 132мм, диаметр вала 38мм,установочные размеры 216х140мм, размеры 460х350х325мм, 70.0кг | шт | 19929 | 18279.49 | 2
С2О.ЛСП.001.00118.011.Н | Светильник люмин.; потолочный | Светильник люмин. ЛСП 01-1х18-012 Норд | IP65, корпус ПК, расс. ПС, ЭмПРА, cos=0.96. L =670mm B= 97mm H= 108mm A=400mm Вес 1.1кг | шт | 542.15 | 471.64 | 5
ЗА3.АЕ.2046М.012Р.000У3.Б.025А | Автомат 3-пол. | Автомат 3-пол. АЕ-2046М-12Р-00У3-Б-25А (Черкесск) | Упаковка 3шт. 3пол., с эл./магн. и теплов. расц-ми, отс. 12in, с регул-кой ном. тока тепл. расцеп., 380В и нез. расц.- 24,36,110,127,220,380пер. 24,48,110,220В пост. тока. Коммутац. спос.Icu-6кА, 145х75х105(IP00), масса-0,93кг. | шт | 2206.62 | 1976.23 | 2
ТТХ.ОСМ.000.16.380.005.042 | Трансформатор | Трансформатор ОСМ-0.16 380/5-42 | понижающий трансформатор общего назначения, 115х90х120мм, 2.1кг | шт | 1974.21 | 1791.44 | 2
ЗПХ.ПМ.12125260.380В.125А | Пускатель | Пускатель ПМ 12125260/380В 125А У3 В | Пускатель, нереверс., с реле, с кн. "Пуск" и "Стоп", IP40, до 660В 50 и 60Гц, 2з+2р, масса-6.15кг, габ. мм: гл-204; ш-230; в-403. Для дистанционного пуска, остановки и реверсирования 3-х фазных асинхронных эл.двигателей с короткозамкнутым ротором. | шт | 8030 | 7103.46 | 2
ЗПХ.ПМЛ.4160М.110.063А | Пускатель | Пускатель ПМЛ 4160М/110 63А | 63А, IP20, 1з+1р., DIN-рейка 35мм. не реверс, без реле , без корпуса, без кнопок,масса=1,34кг, габ: 125х84,5х113,3мм. Предназн.для дистанц.пуска, остановки и реверсирования трехфазных асинхронных электродвигателей. | шт | 2300.97 | 2074.84 | 2
ЗД0.АВДТ.034.C25.300А | Автомат дифференц. | Автомат дифференц. АВДТ 34 C25 300мА | Авт. выкл. дифференц. тока. Номин ток=25А, номин. откл. дифф.ток=300мА.Число полюсов 3P+N. Степень защиты IP20. Масса=0.4кг. | шт | 1612.75 | 1364.02 | 3
ИВХ.ABL.1116110.В.016A.002P.E.250V | Вилка | Вилка ABL 1116110 термопласт 16A, 2P+E, 250V, (белый) | ЗАКАЗ СОГЛАСОВЫВАТЬ С ОТВ.СНАБЖЕНЦЕМ. Вилка термопласт 16A, 2P+E, 250V, (белый) | шт | 77.11 | 71.97 | 50
РШТ.MINI.PRAGMA.22118 | Шкаф пустой встраиваемый | Шкаф пустой встраиваемый MINI PRAGMA MIP22118 (1ряд/18 модулей, бел.дверь) | 1модуль=18мм, встроенный распределительный шкаф с белой дверцей, с DIN-рейкой для установки модулей, встроенная шина для присоединения нулевого и защитного провода | шт | 2478.39 | 2056.15 | 2
ЗД2.DEK.ДИФ101.002P.016А.030.C.004.5А | Автомат дифференц. 2-пол. | Автомат дифференц. 2-пол. DEKraft ДИФ101-2P-016А-030-C 4.5кА (15003DEK) | Диф. автомат 2Р 16А 30мА тип AC х-ка С ДИФ-101 4,5кА DEKraft | шт | 642.11 | 523.2 | 2
ТТХ.ОСМ1.000.63.220.014.014 | Трансформатор | Трансформатор ОСМ1-0.63 220/14/14 | IP00, 165х105х170мм, 7.5кг | шт | 4117.5 | 3712.85 | 2
РШН.ЩРНМ.004.002.IP54 | Шкаф пустой навесной | Шкаф пустой навесной ЩРНМ4-2 - ЩМП-60-40-19 IP54 | С замком с оцинк. монтаж. панелью, IP54. габ: 600х400х193мм. Вес 11кг. Ном. ток аппарата при вводе до 100А. Предназначен для разм-я электроапп-ры распред-я, управ-я и сигнализации, приборов учета. | шт | 2564.43 | 2353.31 | 3
ВВО.M.IP54.В.001.О.П.18203 | Выкл. освет.,откр.пров. | Выкл. освет.,откр.пров. Makel наклад. IP54 (крем.) 1 кл. проход. О/П 18203 | Выключатель 1кл. проходной, открытой проводки. Кремовая. IP54. 250V. | шт | 155.58 | 136.31 | 5
ЗА1.ИЭК.ВА.047.100.035A.C | Автомат 1-пол. | Автомат 1-пол. ИЭК ВА 47-100 35A C (1P) | IP20.Монтаж производят на 35мм монтажную DIN-рейку. Диапазон раб. температур от -40 до +50С. Срок службы не менее 15лет. | шт | 344.5 | 306.22 | 2
ЗПХ.ПМЛ.5102.380.125А | Пускатель | Пускатель ПМЛ 5102/380 125А | 125А.660В, IP00. 3р+3з, нереверсивный, без реле , без корпуса, без кнопок, Масса 4,6кг, габариты: 141х156х155мм. Предназнач. для дистанц. пуска, остановки и реверсирования трехфазных асинхронных электродвигателей. | шт | 9628.78 | 8682.51 | 2
ИРС.L.79213.M.Р.002К.З | Розетка; скрытой проводки | Розетка Legrand 79213 Msc Роз.2К+З н.ст.,в/заж,ал. | Msc Роз.2К+З н.ст.,в/заж,ал. Уп=10шт | шт | 503.53 | 464.8 | 3
ЗА2.ВМ.063.002.032А.ND | Автомат 2-пол. | Автомат 2-пол. OptiDin ВМ63-2ND32-УХЛ3 | Упаковка 6шт=12полюсов. Мод. авт. выкл., с э/м и тепловым расцепителем, для нечастых операт. ВО - до 30раз в сутки, на DIN-рейку 35мм двухпол., номин. напр.230В 50Гц, ПКС-6кА. Износост.-10000циклов. IP20. От -60 до +40. Габ: 84х35,6х70мм. Масса - 0.2 | шт | 331.46 | 306.35 | 5
РШР.ШР11.73516.054У3 | шкаф; распределительный; | шкаф ШР11-73516-54У2 | Вводной рубильник ВР32-37-В31250-400А, предохранитель ППН-35-63А - 6 шт., предохранитель ППН-35-100А - 12 шт., предохранитель ППН-35-250А - 6 шт.,предохранитель ППН-37-400А - 3 шт. Шина медная 30х4мм. Корпус ШРС-1-7 (1600х700х300мм) IP54. | шт | 34780.3 | 33726.35 | 2
ТТХ.ОСМ.000.25.220.110.029.012 | Трансформатор | Трансформатор ОСМ-0.25 220/110-29/12 | понижающий трансформатор общего назначения, габаритные размеры115х75х117мм, установочные размеры ,65х65 мм, вес 1.6кг | шт | 2342.1 | 2130.34 | 2
ВБК.ПКЕ.222.003 | Блок кнопочный | Блок кнопочный ПКЕ-222/3 | IP54(со стороны управл-щих эл-тов)IP54(со стороны монтажн.проводов);Исп.:для пристройки к ровн. пов-ти;Мат-ал:пласт.;3 кн.;:76х190х68мм;М=0.59кг | шт | 179.66 | 163.98 | 10
ЗУ4.A9.A9R41463.ID.004P.063A.030MA | УЗО 4-пол. | УЗО 4-пол. Acti9 A9R41463 ID 4P 63A 30MA | ДИФФ.ВЫКЛ.НАГР. iID 4П 63A 30mA AC-ТИП аналог Multi9 23047 | шт | 5019.26 | 4164.13 | 2
СОД.РО.007.400.001 | Прожектор ДРИ | Прожектор ДРИ РО-07-400-001 б/др. (п/л.ДРЛ) | IP 54. Вес=10.5кг. Габаритные размеры: 490х630х675мм. Угол рассеяния 56градусов. Максимальная сила света 470000 Kd. Устанавливать на опорную поверхность из несгораемого материала. Корпус литой под давлен. из алюм.сплава. Отр-ль из алюм. высокой часто | шт | 7681.5 | 7098.88 | 2
ЗРП.ABB.Р.CR.P024AC2.024B.AC.002ПК | реле; промежуточное; | реле ABB CR-P024AC2 24B AC 2ПК (8А) | Реле серии CR-P | шт | 245.85 | 209.43 | 10
ТКХ.МТП.063.010.000.4.У1 | Компл.трансф.подстанции | Компл.трансф.подстанции МТП-63/10/0.4 У1 | По опросному листу. Предварительно соглас. с П.Ф. Для заказа обращаться ПО г.Подольск. МТП(столбовая) состоит из ВВ предохранителей ПКТ, разрядника РВО, рубильника ВР32, автоматы отх.линий ВА 5135 М1. Автоматическое управление уличным освещением. | шт | 95285.21 | 92397.78 | 2
ЗА1.OD.ВМ63.001Z03.УХЛ3 | Автомат 1-пол. | Автомат 1-пол. OptiDin ВМ63-1Z3-УХЛ3 | Модульный авт. выкл. на DIN-рейку. Режим эксплуатации продолжительный. Ном. ток-3А. Ном. напр.230/400В, частота 50Гц. Хар-ка откл.- Z. Коммутац. износост.-1500циклов. IP20. От -60 до +40. Габ: 84х18х71,5мм. Масса - 0.125кг. | шт | 644.38 | 595.56 | 3
С9Х.КОМТЕХ.DW.050.012V.IP67 | Аксессуары светодиодные | Аксессуары светодиодные LED-драйвер (источник постоян. напряжения/тока для светодиодов) / Контроллер КОМТЕХ DW 50-12V-IP67 | Блок питания 12V, мощность 50W, герметичный, для светодиодных лент. Алюминиевый корпус. Габариты 230*40*22 mm. Вход 170-250V AC, выход 12V DC +-0.5V. IP67. КОМТЕХ | шт | 607.5 | 450 | 1
АНМ.НШВИ.2.000.75.008 | Наконечник кабельный медный | Наконечник кабельный медный НШВИ(2) 0.75-8 (КВТ) | Наконечники штыревые втулочные изолированные двойные для монтажа сдвоенных проводов одинакового сечения. Предназн. для оконцевания методом опрессовки гибких многопроволоч. медных проводников. Уп=500шт | шт | 0.62 | 0.54 | 500
СЛК.КЭЛ.ZS.Е27.020В.4000К.Т3.ИЭК | Лампа люминесц.компактная | Лампа люминесц.компактная КЭЛ-ZS Е27 20Вт 4000К Т3 ИЭК | Компакт. люм. энергосберегающая лампа. Спираль. Цоколь Е27, Мощность 20Вт., цвет.температура 4000К | шт | 60.69 | 44.51 | 25
ААС.BIC.015.50 | Линейно-сцепная арматура | Линейно-сцепная арматура BIC-15.50 (дистанционный фиксатор) - Нилед | Дистанционный фиксатор исп-ся для крепления СИП и кабелей к опорам или стенам зданий. Диаметр жгута мин.15кв.мм, макс 50кв.мм, масса 20г. Уп=100шт. | шт | 93.79 | 79.4 | 20
ВВС.П.ВС5У.217.Б | Выкл. освет.,скр.пров. | Выкл. освет.,скр.пров. Прима VS5U-217-BI "WESSEN" | Выключатель скрытой установки двухклавишный со световой индикацией состояния "Выключено". IP20. Номин. ток - 10А. Цвет белый. | шт | 132.88 | 96.64 | 10
ЗК3.LC1E50Q5 | Контактор 3-пол. | Контактор 3-пол. LC1E50Q5 (1НО+1НЗ 50А 400В АС3, 380В 50Гц) | Пускатель для управления электродвиг-ми по категории применения АС-3 на ток 50А. Присоединение кабелем с наконечниками или без наконечников. Стандарт. мощность трехфазного двигателя 50/60Гц по категории АС-3 - 22кВт. | шт | 1698.5 | 1472.03 | 2
С9В.Л.LED.005.LSR.3528G60.004.8.IP20.012V.IEK | Светодиодная лента | Светодиодная лента LED 5м блистер LSR-3528G60-4.8-IP20-12V IEK-eco | 60 светодиодов на 1м, 12В, IP20. Мощность 4.8Вт/м. Цвет зеленый. Лента крепится на самоклеящейся качественной основе "3М" | шт | 352.51 | 258.51 | 3
СЛЛ.PHL.MASTER.TL5.HO.080W.865.SLV.040.047555 | Лампа люминесцентная | Лампа люминесцентная PHL MASTER TL5 HO 80W/865 SLV/40 047555 | G5, дл. 1463.2, д. 17, уп. 40шт | шт | 213.06 | 195.31 | 20
ЗА3.A9.A9F79332.C60N.003P.032А.C | Автомат 3-пол. | Автомат 3-пол. Acti9 A9F79332 C60N 3P 32А C | Автомат.выкл 3-пол. серии Acti9 Замена серии Multi9 24353 | шт | 1576.6 | 1307.99 | 2
ЗО3.OD.ВМ63.OT.003D20.УХЛ3 | ограничитель тока; 3-полюсный; | ограничитель тока OptiDin ВМ63-OT-3D20-УХЛ3 | Модульный на DIN-рейку. Для защиты при перегрузках, к.з. Реж. экспл.- продолж-ный. Ном. ток-20А. Ном. напр.400В, 50Гц. Защ. хар-ка - D. Icn-6kA Комм. изн.-10000ц. IP20. -60 +40 ?C. Габ:81.7х54х70мм. m-0.375кг. | шт | 828.64 | 765.86 | 3
ТТХ.ОСМ.000.1.380.110.029.024 | Трансформатор | Трансформатор ОСМ-0.1 380/110-29/24 | понижающий трансформатор общего назначения, габаритные размеры115х75х117мм, установочные размеры ,65х65 мм, вес 1.6кг | шт | 1634.83 | 1479.84 | 2
СДХ.LED.LP.005.006.ЭРА | Дроссель | Дроссель драйвер LED-LP-5/6 (0.98Х) ЭРА | LED-драйвер для SPL-5/6 premium. Китай. Гарантия 2года. | шт | 270 | 236 | 15
ЗВХ.ПКТ.102.006.080А.020.У1 | Предохранитель | Предохранитель ПКТ 102-6/80А-20 У1 Идрица | ПРОДУКЦИЯ ДЛЯ ПРОИЗВОДСТВЕННОГО ОТДЕЛА! ИДРИЦА, ПО СОГЛАСОВАНИЮ С ОТВЕТСТВЕННЫМ СНАБЖЕНЦЕМ. Компл.: 1патрон, 2 контакта и 2 изолятора. Предохр-ль токооганич-й, для защиты силовых транс., воздушных и каб. линий в 3ф. сетях~тока част.50, 60Гц., ном.нап | компл | 2298.75 | 2100.09 | 2
ИРС.L.77414.Р.DLP.004Х2К.З | Розетка; скрытой проводки | Розетка Legrand 77414 Роз.DLP н.ст.4Х2К+З б/з.красн. | Роз.DLP н.ст.4Х2К+З б/з.красн. Уп=5шт | шт | 1714.89 | 1582.98 | 2
С2О.00405.TLWP236.PS.ECP.А3.IP66 | Светильник люмин.; потолочный | Светильник люмин. 00405 TLWP236 PS ECP А3 IP66 | корпус ABS колпак SAN Technolux - светильник, аналог ЛСП | шт | 909.14 | 808.12 | 2
АХХ.ДКС.LP6002.У.200 | Прочая продукция | Прочая продукция ДКС BBH6020 Усиленная консоль 200мм | Аксессуар для монтажа лотков ДКС. Усиленная консоль 200мм уп=10шт. | шт | 340.1 | 269.15 | 10
РШК.NSYSPS4100 | Комплектующие для шкафа | Комплектующие для шкафа NSYSPS4100 (боковые панели цоколя) | Боковые панели цоколя для шкафов SAREL серии Spacial SF, Г=400мм, В=100мм(максим.нагрузка=1300кг.) | шт | 799.79 | 681.3 | 2
НРП.П.ПГР.300 | пресс;ручной; | пресс ПГР-300 (КВТ) | Пресс гидравлический ручной.гексагональный обжим, опрессовываемые сечения: Cu 10-300 мм.кв, Al 16-240 мм.кв. ПОСТАВЛЯЕТСЯ С КОМПЛЕКТОМ МАТРИЦ | шт | 3878.05 | 3360.98 | 2
ЗД4.DEK.ДИФ101.004P.060А.030.C.004.5А | Автомат дифференц. 4-пол. | Автомат дифференц. 4-пол. DEKraft ДИФ101-4P-060А-030-C 4.5кА (15026DEK) | Диф. автомат 4Р 60А 30мА тип AC х-ка С ДИФ-101 4,5кА DEKraft | шт | 963.14 | 784.78 | 2
С9Р.S.LED.Т8.218.027 | светильник; светодиод.; наклад | светильник Standard LED Т8-218-27 | IP20, 640х150х64, корпус металл, рассеиватель ПС, для лампы LED Т8 G13 | шт | 253.5 | 232.05 | 18
ЗА2.ABB.SH202.C.050 | Автомат 2-пол. | Автомат 2-пол. ABB SH202 C 50 | Двухполюсный, 50 А AC 230В~, ток откл.6кА, срабатывание электромагнитной защиты между 5 и 10-кратным значением ном. тока, установка на DIN-рейку. | шт | 1422.13 | 1232.51 | 2
КОХ.ПВ3.000.5.Ж | Провод уст.и освет. | Провод уст.и освет. ПВ3(ПуГВ) 0.5 Желтый Кольчугино | Для электр.установок при стац.прокладке в освет.и силовых сетях, для монтажа электрооборудования.Масса 9кг/км, номин. наруж. D=2.6мм, испыт.U=2500В, рабочая температура от-50 до+70С. Конструкция: Жила-медная мягкая проволока(многопров. повыш.гибкости | м | 5.07 | 4.58 | 300
С9М.СКУ.А1.100.ASD | Светильник для освещения улиц и площадей | Светильник для освещения улиц и площадей СКУ-B2-80 80Вт ASD |  | шт | 1 | 1 | 1
ЗПХ.ПМЛ.1501.042.010А | Пускатель | Пускатель ПМЛ 1501/42 10А | IP00,реверсивный без корпуса с механич. блокировкой, без реле,без кнопок, 1р; масса=0.68кг, габариты: 78х103х78мм. | шт | 1045.99 | 943.2 | 3
ВКХ.КЕ.201.К.003.Г | Кнопка | Кнопка КЕ-201 Красн.исп.3(2р) Грибок | IP54. Uном.380В (Iном.3А);Uном.220В (Iном.5А), толкатель грибовидный с фиксацией в нажат. полож., с возвратом в исх. полож. путем поворота толкателя на 90град. Внутренний протектор, 42х40х77мм | шт | 131.33 | 112.57 | 2
АХХ.М.МК2.004."2" | Маркировка кабельная | Маркировка кабельная Маркер МК2-4мм "2" | Маркер кабельный выполнен из эластич., негорючего поливинилхлорида. с отверстием для проводника. Для маркировки кабеля в распределительных счетах. Раб. температура -40 +85С. 500шт/ролл | компл | 87.08 | 73.65 | 10
С9С.COLIBRI.DL.LED.015.4000K.1170000760 | Светильник LED встраиваемый | Светильник LED встраиваемый COLIBRI DL LED 15 4000K 1170000760 | Световой поток 1150Лм Мощность 15Вт Энергоэффективность 70Лм/Вт Вес 0.2кг. PFC коррекция коэффициента мощности>0.90 | шт | 1988.55 | 1816.7 | 2
КОХ.ПВ1.002.5.З | Провод уст.и освет. | Провод уст.и освет. ПВ1(ПуВ) 2.5 Зеленый Кольчугино | наружний диаметр 3.9мм, вес 30.0кг/км . Uном. ~450В/-1000В, класс жилы 1, количество и диаметр проволок в жиле 1х2.24мм, толщина изоляции 0.8мм, Допустимый длительный ток - 41А. Стоек к воздействию: темп.окруж.среды -50 +70С, мех.ударов, линейного у | м | 18.16 | 16.42 | 100
ЗРП.DEK.ПР102.004.005.012.AC | реле; промежуточное; | реле DEKraft ПР102-4-05-012-AC (23227DEK) | Промежуточное реле 4 конт. с инд. LED 5А 12В AC | шт | 136.59 | 111.3 | 10
С9Л.N.094.263.NLL.MR16.005.230.003K.GU5.003 | Лампа светодиодная (LED) | Лампа светодиодная (LED) Navigator 94 263 NLL-MR16-5-230-3K-GU5.3 | Светодиoдные лампы направленного свeта. Повторяют форму и размеры стандартных галогенных ламп MR16 и PAR16, подходят к любому светильнику, в котором используются данные типы ламп. Срок службы 30тыс.ч. | шт | 61.42 | 53.88 | 10
ЗК3.ABB.К.AF38.040.000.013 | Контактор 3-пол. | Контактор 3-пол. ABB AF38-40-00-13 | с универсальной катушкой управления 100-250BAC/DC | шт | 6152.36 | 5240.9 | 2
ЗПХ.ПМЕ.214.110.025А.002.002 | Пускатель | Пускатель ПМЕ 214/110 25А 2з+2р | IP00,реверсивный,откр., с реле, габаритные размеры: 156х200х130мм, установочные размеры:100+-0.5х170+-0.5мм, масса=3.1кг, 2з+2р доп. контактов | шт | 2488.02 | 2200.94 | 2
СЛГ.КГМ.220.650.С | Лампа галогенная | Лампа галогенная КГМ 220-650 б/ц (20) Саранск | Напряжение 220В 650Вт, Цвет. темп. 3200К. Свет. Поток 17300лм. Цоколь бц Габариты, 140 мм | шт | 1007.91 | 922.84 | 2
КСХ.ВВГ.001.010.Ч | Кабель силовой | Кабель силовой ВВГ 1х 10 Черный Алюр | Номин. наруж. диаметр=7.8мм. Расчетная масса = 140кг/км. Изоляция (черная) и оболочка кабеля из поливинилхлоридного пластиката. Медная токопроводящая жила. Рабочее напряжение ~660В. Длительно допустимая Т=70 градусов. Для передачи и распределения эле | м | 68.79 | 60.85 | 100
ВВМ.M.M.В.10322 | Выкл. комплектующие | Выкл. комплектующие Makel Mimoza (белая) Вставка одинар. серая 10322 | Вставка одинарная для механизмов (розетки, выключатели) Makel Mimoza. Белый. | шт | 3.51 | 3.08 | 100
ИСП.PKY32G734.003P+E.032А | Разъем штепсельный | Разъем штепсельный PKY32G734 3P+E 32А (IP67, прям. роз. д/скр.пров., быстр. соед.) | Розетка для скрытой проводки. прямая розетка IP67,380-415В, Размеры: 90х100мм. Быстрозажимное соединение корпус из самозатухающ. инженерного полимера. сечение провода 2.5-10кв.мм. | шт | 808.34 | 670.62 | 3
ИРО.П.РА.016.757И.С | Розетка силовая (штепсельная) | Розетка силовая (штепсельная) Прима RA16-757I-SI "WESSEN" | Розетка открытой установки двухместная с заземляющими контактами и защитными шторками. с изолирующей крышкой.IP20. Номин. ток- 16А Цвет слоновая кость | шт | 85.41 | 68.59 | 2
ЗК3.L.416136.К.CTX3.003P.040A.0022.230V.AC | Контактор 3-пол. | Контактор 3-пол. Legrand 416136 Конт.CTX3 3P 40A 2но2нз 230V AC | 3-полюсный промышленный контактор со встроенными вспомогательными контактами | шт | 5029.59 | 4642.7 | 2
С9М.СП.ДКУ.033.100.1127.067Х | светильник; светодиод.; консол | светильник СП-ДКУ-33-100-1127-67Х new (Тополь) | КСС-Ш (линза), 475х65х256, 10000Лм/Х- 6500К | шт | 8591.91 | 7000.82 | 3
ВБК.DEK.ПКЕ02.LA4.002Н | Блок кнопочный | Блок кнопочный DEKraft ПКЕ02-LA4-2Н (25064DEK) | Пост кноп. на 2 кнопки 2НО+2НЗ Цвет корпуса: ЧЕРНЫЙ, кнопок: ЗЕЛЕНЫЙ/КРАСНЫЙ | шт | 362.33 | 295.23 | 2
ЗА4.EZ9F34406 | Автомат 4-пол. | Автомат 4-пол. EZ9F34406 (4P 6A C) | Серия "EASY 9", ном. напряжение 230В~ , ток отключения 4,5кА, кривая отключения : С (5-10 крат. Iном.). Количество модулей = 4. | шт | 925.94 | 703.25 | 3
ВВМ.V.LIFE.Л.Р.001.754091 | выкл.; комплектующие; | выкл. Valena LIFE Лазурь Рамка 1-пост 754091 | Valena LIFE.Рамка "Лазурь".1-постовая универсальная | шт | 98.86 | 91.26 | 10
ЗА3.ВА.5541.1000А.В.Э | Автомат 3-пол. | Автомат 3-пол. ВА-5541-341870 1000А Выдв.Эл.привод (Контактор) | ПРИ СОГЛАСОВАНОМ С ОС.ЗАВЫШЕНИИ ЦЕНЫ НА 5% ПОСТАВКА 2 НЕД. Выдвижной электрический привод. Габариты: ширина 225мм, высота 360мм, глубина 160мм. Износостойкость 10000 циклов ВО, под нагрузкой 2000циклов ВО. С независимым расцепителем и свободными конт | шт | 91307.57 | 82334.32 | 2
АКЧ.ДКС.01718.NEAV.12080.WO.У | Короб, внешний угол | Короб, внешний угол ДКС 01718 NEAV 120х80 WO изменяемый | ВНЕШНИЙ ИЗМЕНЯЕМЫЙ УГОЛ ДЛЯ СЕРИИ TA Уп=4шт. | шт | 769.31 | 608.82 | 2
ВВР.РПЦ.034.400А.А.П | Рубильник выкл. | Рубильник выкл. РПЦ-34 400А (с предохр.) (А-632) | Для защиты и неавтоматической коммутации силовых цепей 380В. С центральным расположением привода ПРЦ-0,4. С керамическими изоляторами (А-632), на металлическом основании. Габ.: Ш-260(без рук.); В-360; Г-350мм. М/П-85мм. Вес-?кг. У3(УХЛ4). | шт | 5475.2 | 5333.46 | 2
КТХ.ТППЭП.030.002.000.4 | Кабель телефонный и связи | Кабель телефонный и связи ТППЭП 30х 2х 0.4 Кольчугино | Рабочее U: =220В, ~145В. Наружный диаметр не более 15.5мм, масса =201кг/км. Прокладка и монтаж производится при температ. воздуха от-15 до +60С. Миним. срок службы 20 лет. Материал изоляции и оболочки - полиэтилен с экраном из алюминиевой ленты. Для | м | 106.59 | 96.11 | 100
ЗК3.L.416230.К.CTX3.003P.100A.0022.024V.AC | Контактор 3-пол. | Контактор 3-пол. Legrand 416230 Конт.CTX3 т.з. 3P 100A 2но2нз 24V AC | 3-полюсный промышленный контактор со встроенными вспомогательными контактами. Т.з. - торцевой зажим | шт | 12916.42 | 11922.85 | 2
ВВМ.C140.004.Р.004.С | Выкл. комплектующие | Выкл. комплектующие C140-004 Рамка 4-ная Серебро | Рамка четырхместная. Матовое серебро. | шт | 107.81 | 99.52 | 2
СЛХ.ИКЗК.215.225.250 | Лампа | Лампа ИКЗК-220-250 R127 E27 | Произ-во "Калашниково". Габаритные размеры: 195х130мм.средняя продолжительность горения 5000 часов. Лампа накаливания зеркальная инфракрасная прим. в облучательных установках для создания интенсивного потока в инфракрасной области спектра.Лампа ИКЗК | шт | 145.8 | 132.3 | 10
ЗА3.ВМ.063.003.040А.XD | Автомат 3-пол. | Автомат 3-пол. OptiDin ВМ63-3D40-УХЛ3 | Упаковка 4шт=12полюсов. Мод. авт. выкл., с э/м и тепловым расцепителем, для нечастых операт. ВО - до 30раз в сутки, на DIN-рейку 35мм трёхпол., номин. напр.400В 50Гц, ПКС-6кА. Износост.-10000циклов. IP20. От -60 до +40. Габ: 84х53,2х70мм. Масса - 0.3 | шт | 622.57 | 575.41 | 4
С3Б.НПБ.1304.001.060.Б | Светильник накал.; настенный | Светильник накал. НПП 1304 1х60 Белый | Произ-во ИЭК. Круг солнце, влагозащитные, IP44. Масса=0.95кг. Макс. мощность уст. лампы=60Вт. Диапазон раб.температур -45 +100С. Вид цоколя Е27. Корпус литой под давлением из ал. сплава, пок. термост.краской. Плафон закален. стекло с защит реш. из а | шт | 330.72 | 262.37 | 12
АЛХ.ДКС.FC3005INOX.П.03050.L3000 | Лоток | Лоток ДКС FC3005INOX Проволочный 30х50 L3000 inox | Проволочный лоток 30х50 L3000 inox Уп=6м | м | 1258.58 | 996.03 | 4
РШМ.ЩМП.005.000.IP54.TDM | Шкаф пустой с монтаж. панел. | Шкаф пустой с монтаж. панел. ЩМП-5-0 IP54 (1000х650х300) TDM | IP54. Покрытие корпуса # текстурированный полиэстеровый порошок. Щит имеет оцинк. монтаж. панель для разм. различного эл.оборуд-я. дополнительно комплектуются кронштейнами-навесками для монтажа на стену.Для ввода кабеля, снизу предусмотр. отверстия( | шт | 7244.12 | 6450.97 | 2
КСХ.ВВГ.FRLS.002.002.5.000.66.А | Кабель силовой | Кабель силовой ВВГнг(А)-FRLS 2х 2.5 ок- 0.66 Алюр | Кабель силовой огнестойкийс мед. жилами, с изол.и оболоч из поливинилхлоридных композиций пониженной пожароопасности. | м | 64.99 | 57.72 | 100
ИУХ.У03.003.002Р+PЕ.003.0031002.016А.250В | удлинитель; | удлинитель У03 3 места 2Р+PЕ/3м. 3х1мм2 16А/250В | ИЭК. 16А, 250В, 3-местный удлинитель длиной 3м, без выключателя | шт | 232.7 | 196.81 | 4
ОС1.LIDER.PS7500W | Стабилизатор напряжения | Стабилизатор напряжения LIDER PS7500W-30 (7500ВА) (1-фаз.) | Входное напряжение 125-275 В, выходное 220+/-4.5% В, металлический корпус с IP 20, температура эксплуатации -40 - +40 градусов. Вес - 34 кг. Размеры 545х265х291мм | шт | 36075 | 33780.87 | 2
КСХ.ВВГНГ.LS.004.004.СКЗ | Кабель силовой | Кабель силовой ВВГНГ(А) - LS 4х 4 СКЗ | LS-низкое дымо- и газовыд-е. Рабочее ~U=660В. Мед. жила. Материал изоляции и оболочки-ПВХ, пониженной жароопасности. Использ. для передачи и распределения эл.энергии в стационарных условиях (в т.ч. для АЭС). | м | 105.97 | 90.91 | 100
ООХ.Р.ОПС1.B.003P | Ограничитель перенапряжения | Ограничитель перенапряжения Разрядник ОПС1-B 3P | In=30kA Un=400B Im=60kA. 3-полюс. Для защиты на вводе объекта и групповой воздушной линии (вторая ступень защиты). Сечение присоед. проводов 4...25мм2. | шт | 7408.7 | 6266.06 | 2
МСХ.С.007 | скоба; | скоба плоская 7мм ИЭК | упаковка 100шт, скоба пластиковая для настенного крепления кабелей и труб диаметром 7мм | шт | 0.5 | 0.42 | 500
КСХ.ВВГНГ.001.002.5.Ж.З | Кабель силовой | Кабель силовой ВВГНГ (А) 1х 2.5 Желто-Зеленый Алюр | Расч. масса=52кг/км, номин. наруж. диаметр=5,4мм.Рабочее ~U=660В. Медная жила. Материал изоляции(желто-зеленая) и оболочки-ПВХ, не распространяющий горение. Использ. для передачи и распределения эл.энергии в стационарных условиях (в т.ч. для АЭС). До | м | 20.56 | 18.19 | 100
ААС.ГИФ.050.ИЭК | Гильза соединит. обжимная | Гильза соединит. обжимная ГИФ 50 (MJPT 50) ИЭК | UZA-23-D50 Гильза изолированная фазная. Сеч.СИП: левая часть 50мм2, правая часть 50мм2, Центр герметизир. кольца: левая часть-желтый, правая часть-желтый, Тип матрицы для опрессовки гильз Е173. Для мех. и эл. соед-я фазных проводов в системе СИП с не | шт | 129.71 | 109.7 | 10
АКТ.U.ETK74050.07421 | Короб, отвод Т-образный | Короб, отвод Т-образный Ultra ETK74050 д/мини-канала 74х21 | Т-отвод для МИНИ-КАНАЛА 74Х21 | шт | 355.94 | 292.38 | 10
АКК.L.30897.DLPL.Д | Короб, комплектующие | Короб, комплектующие Legrand 30897 DLPL Дюбель д/сух.штукатурки | DLPL Дюбель д/сух.штукатурки Уп=200шт | шт | 17.35 | 16.02 | 100
С9Л.КОМТЕХ.СДЛ.Г60.010.220.830.200.E27 | Лампа светодиодная (LED) | Лампа светодиодная (LED) КОМТЕХ СДЛ-Г60-10-220-830-200-E27 | Светодиодная лампа "Груша"; Корпус алюминий; Мощность 10Вт; Напряжение 220В; Цветовая температура 3000К; Световой поток 900лм; Угол рассеивания 200°; Цоколь Е27; Срок службы 35000 часов; КОМТЕХ Уп=10шт. | шт | 296.99 | 258.49 | 2
ВПХ.XB4.BJ53 | Переключатель | Переключатель XB4-BJ53 (2нр, 3 полож.) | IP65, удлиненная ручка черн. цвета, 3 полож. с возвр. в центр, (1->0<-2), хромированный ободок, для щитового монтажа диаметром 22мм, модульная конструкция, возможность дополнения контактов (ZBE101, ZBE102) до 9 шт, возможность смены головки (ZB4...), | шт | 817.89 | 701.05 | 5
ЗРХ.SR2B121FU | реле; | реле SR2B121FU (12 вх/вых, 100...240V AC) | Модульное интеллектуальное реле Zelio Logic мини-контроллер с дисплеем, 8 дискр.входов, 4 релейных выхода, встроен.таймер, питание 100...240V AC | шт | 7841.16 | 6720.99 | 2
ЗА3.АЕ.2046М.032Р.000У3.Б.005А | Автомат 3-пол. | Автомат 3-пол. АЕ-2046М-32Р-00У3-Б-5А (Черкесск) | Упаковка 3шт. 3пол., с эл./магн. и теплов. расц-ми, отс. 12in, 1р, с регул-кой ном. тока тепл. расцеп., 380В и нез. расц.- 24,36,110,127,220,380пер. 24,48,110,220В пост. тока. Коммутац. спос.Icu-1,5кА, 145х75х105(IP00), масса-0,93кг. | шт | 2520.34 | 2272.65 | 2
ИРК.C1K1.004.С | Комплектующие; розетка | Комплектующие C1K1-004 мех-м. Серебро | Механизм розетки компьютерной R45, серебро. | шт | 133.43 | 123.17 | 2
РЩК.К.ВРУ.001.1800.1000.450.IP54.Ц.СИ.ЭЛ | щит; корпус; | щит Корпус ВРУ-1 1800х1000х450 IP54 Ц СИ-ЭЛ | Однодверный, цельнометаллический. В комплект поставки входят: замки - 3 шт., набор монтажных панелей соответствует стандартной комплектации ВРУ-1 IP-31. RAL 7035 | шт | 16620.12 | 14702.41 | 2
ЗБУ.БУАВР.ЭА220.220 | Автомат. ввод резерва | Автомат. ввод резерва БУАВР.ЭА220.220 | Блок управления автом. включением резерва для АВР с двумя вводами, одной нагрузкой. Один из вводов-электроагрегат. Схема подключ.-3фазы с нейтралью, ном. напр. 220В, Гц 48-62, У2, раб. темп. -25С до +55С при влажности 80%, корпус IP40, клеммники IP00 | шт | 15485.4 | 13273.2 | 2
ОАС.С.ТСС.САИ.400ПРОФ | агрегат; сварочный; | агрегат Сварочный инвертор ТСС САИ-400ПРОФ | Профессиональный сварочный инвертор. Ручная электродуговая сварка. Напряжение сети: 380+/-15% В. Максимальная потребляемая мощность - 18 кВт. Сварочный ток макс. 400 А. Сварочный ток мин. 40 А. Род сварочного тока постоянный. Диаметр электрода - 1.6 | шт | 23413.5 | 20681.92 | 2
ЗА1.MG.C.060A.001P.006A.C | Автомат 1-пол. | Автомат 1-пол. MG C 60A 1P 6A (23849) | ном.напряжение 230/240В~, ток отключения 4.5кА, срабатывание электромагнитной защиты между 5 и 10-кратным значением ном.тока, количество циклов 20000, масса 0.11кг, установка на DIN-рейку, размеры 81х70х18мм | шт | 193.88 | 168.66 | 2
ЗАК.Р.OM.D.110DC.230AC.УХЛ3 | Комплектующие для автомата | Комплектующие для автомата Расцепитель минимального напряжения OptiMat D-110DC/230AC-УХЛ3 | Для отключения выключателя при снижении напряжения ниже установленных норм, OptiMat D всех типов. Цепь пост-го и перем-го тока частоты 50Гц. Диап. раб. напр. - 0,85-1,1Uc. Потр. мощн. - 6Вт. Реж. раб. продолжительный. | шт | 2542.63 | 2350.01 | 2
ВВП.ПВ.003.016.001 | выключатель; пакетный; | выключатель ПВ 3-16 исп.1 (ЭТ) | 3-х полюсный. Ном. ток.-16А. Ном. напр. ~ 220В, ~ 380В. Корпус -IP00. Крепление передней скобой. Габ. мм. В-90, Ш-90, Г-80. Масса 0,14кг. | шт | 144.3 | 127.65 | 30
ВПХ.L.77092.П.016AX | Переключатель | Переключатель Legrand 77092 16AX (2мод.) | Переключатель 16AX (2мод.) Уп=10шт | шт | 786.05 | 725.58 | 2
ВПХ.672611.ETIKA.П.010AX.АНТ | Переключатель | Переключатель 672611 ETIKA Переключат 10AX авт АНТ | Переключат 10AX авт АНТ ETIKA | шт | 159.73 | 147.44 | 10
АМК.004КВН.035.050.Б.Н | Муфта концевая | Муфта концевая 4КВНтп-25/50 Без Нак. | Производитель ПЗЭМИ. Муфта 1кВ. на основе термоусаживаемых изделий для 4-х-жильных кабелей с алюминиевыми жилами | компл | 1856.04 | 1673.64 | 2
ВВМ.V.LIFE.СЛК.З.755181 | выкл.; комплектующие; | выкл. Valena LIFE СЛК Заглушка 755181 | Valena LIFE.Заглушка с суппортом.С лицевой панелью.Слоновая кость С суппортом для монтажа на захватах или винтах. Поставляется с лицевой панелью и прозрачным экраном для защиты от пыли | шт | 222.34 | 205.24 | 5
ККХ.КВВГ.LS.037.002.5 | Кабель контрольный | Кабель контрольный КВВГнг(А)-LS 37х 2.5 Алюр | Наруж. диаметр = 24,6мм, масса 1 км=1294кг. Кабель контрольный с однопроволочными медными жилами, изол. и оболоч. из ПВХ композиций пониженной пожароопасности, предн. для прокладки в помещениях, каналах, туннелях при отсутствии механич. воздействий U | м | 627 | 554.65 | 100
ЗК3.L.416103.К.CTX3.003P.018A.0011.048V.DC | Контактор 3-пол. | Контактор 3-пол. Legrand 416103 Конт.CTX3 3P 18A 1но1нз 48V DC | 3-полюсный промышленный контактор со встроенными вспомогательными контактами | шт | 2754.51 | 2542.62 | 2
ЗВХ.П.ППНИ.033.000С.040А.ИЭК | Предохранитель | Предохранитель Плавкая вставка предохранителя ППНИ-33, габарит 00С, 40А ИЭК | Номинальный ток - 40 А. Группа - gG. IP 00. Рабочая температура: -45 - +60 град. | шт | 128.79 | 108.93 | 6
АКП.К.01212.ECOLINE | Короб; пластиковый | Короб Кабель-канал 12х12 ECOLINE (120 м) | Облегченный короб по сравнению с серией Элекор: SKU 17, ударная прочность - 0.75 Дж, поверхность матовая, нет рифленого основания, морозостойкость минимальная. | м | 9.07 | 7.67 | 20
ЗЭХ.ЭМ.033.5111.380В.050Г | электромагнит; | электромагнит ЭМ-33-51111 380В 50Гц | IP00. Номин.ход якоря 20мм, масса=1.4кг, габаритные размеры: 65х75х113мм, Аналог однофазному электромагниту переменного тока МИС 3100. Для дистанционного управления исполнительными механизмами различного пром. и быт.назначения | шт | 2265.25 | 2220.7 | 2
ЗПХ.ПМ.12010250.380.010А.005 | Пускатель | Пускатель ПМ 12010250/380 10А 5з | IP20, габаритные размеры: 94х39.5х88мм, масса=0.33кг,нереверсивный ,открытый , с реле, 5з доп. контакт | шт | 968.31 | 856.58 | 2
ВВ3.INTER.15011.003P.032A | Выкл. нагрузки 3-пол. | Выкл. нагрузки 3-пол. INTER 15011 3P 32A (415В, 3-полюсный, 4 модуля) | для коммутации цепей под нагрузкой, уже защищенной от перегрузок, допустимый ток к.з.: 2 кА в течение 1с., тропическое исполнение, сечение подводящих кабелей до 10 кв.мм., крепление на DIN-рейку, ширина 4 модуля (модуль=9мм) | шт | 715.74 | 447.34 | 1
ИРС.672224.ETIKA.Р.002К.З.БЕЛ | Розетка; скрытой проводки | Розетка 672224 ETIKA 2К+З винты БЕЛ | Розетка 2К+З винты БЕЛ ETIKA | шт | 115.84 | 106.93 | 10
СЛК.К.GLS.009W.E1442.BL | Лампа люминесц.компактная | Лампа люминесц.компактная Космос GLS 9W E1442 BL | Энергосберег. лампа, предназнач. для внутр. и наружного освещ-я. Мощность 9W. Цоколь Е14. Размеры: 42х100мм. Срок службы 8000часов. | шт | 95.04 | 86.83 | 2
С5С.ЖСП.001.400.721 | Светильник ДНАТ; подвесной | Светильник ДНАТ ЖСП-01-400-721 | IP5'3, алюм. отраж. с отверст., +сетка, с встр. ПРА D=471мм H1=535мм H=293мм Вес 7.2кг на трубу G3/4-B дополнительно см. крепленте на трубу | шт | 6766.37 | 6650.38 | 3
АНМ.ТМЛ.025.010.008.КВТ | Наконечник кабельный медный | Наконечник кабельный медный ТМЛ 25-(10)-8 (упак.100) КВТ | Наконечник медный, луж., под опресовку 25мм.кв. D отверстия под болт 10,5 D хвостовика 8 | шт | 20.64 | 17.89 | 100
ККХ.КВВГ.010.002.5.К | Кабель контрольный | Кабель контрольный КВВГнг(А) 10х 2.5 Кабэкс | Uном 660В, изол.и оболочка из негорючего ПВХ пластиката, предн.для прокладки в помещениях, каналах, туннелях при отсутствии механич.воздействий, | м | 175.18 | 154.97 | 100
АНИ.НКИ5.005.005.004.006 | Наконечник каб.; медный, вилочный | Наконечник каб. НКИ5.5-5 кольцо 4 - 6кв.мм | Наконечник кольцевой изолированный медный луженый Для оконцевания жил проводов и кабелей опрессовкой. Цвет изоляции желтый. Макс. ток - 48А. Размеры: 5,3х 6,7х9,5. Кол -во в уп. 100шт. | шт | 4.59 | 3.88 | 200
ЗА1.ВА.047.029.001P.004A.004.5А.C.TDM | Автомат 1-пол. | Автомат 1-пол. ВА 47-29 1P 4A 4.5кА х-ка C TDM | IP40, 220/380В, на DIN-рейку 35мм, с электромагнитным и тепловым расцепителями, коммутац.способность 4.5кА, макс.сечение провода 25 кв.мм, срабатывание эл-магн.расцепителя 5-10 Iном, 75х18х80мм | шт | 111.08 | 96.8 | 6
ИСП.Р.114.003Р+РЕ.016А.380В.IP44.TDM | Разъем штепсельный | Разъем штепсельный Розетка 114 3Р+РЕ 16А 380В IP44 TDM (стацион.) | Розетка стацион., IP44, 3P+PE. Корпус и детали, несущие токоведущие части выполнены из термостойких и самозатухающих материалов. крышки защищают от попадания внутрь разъема пыли и влаги, предусмотрено пространство для размещения кабеля. | шт | 212.45 | 189.19 | 10
КСП.КПСВВ.LS.002.002.000.5 | Кабель систем пожар.сигнализации | Кабель систем пожар.сигнализации КПСВВнг - LS 2х2х0.5 | Бухта 200м; кабель с медными однопров.жилами, парной скрутки, с изоляцией и оболочкой из ПВХ пластиката пониженной пожароопасности с низким дымо- и газовыделением; при температуре от -40 до +70, Uном=0.3кВ Наруж.диаметр 6.2х8.8мм, масса каб.=51.2кгкм | м | 18.5 | 17.82 | 200
ЗАК.С.002П | Комплектующие для автомата | Комплектующие для автомата Контакт-вспомогательный 2П-АП50Б-У3-КЭАЗ | Свободный вспомогательный контакт 2П для АП 50Б | шт | 279.12 | 257.97 | 5
ТТХ.ОСМ.000.25.220.005.022.110.012 | Трансформатор | Трансформатор ОСМ-0.25 220/5-22-110/12 | понижающий трансформатор общего назначения, габаритные размеры115х75х117мм, установочные размеры ,65х65 мм, вес 1.6кг | шт | 2342.1 | 2130.34 | 2
ЗА3.C.NSX.250F.TM250D | Автомат 3-пол. | Автомат 3-пол. Compact NSX 250F TM250D (LV431630) | авт. выкл. на токи к.з. до 36кА при 380/415В, стационарный с передним присоединением, со станд. магнитотермич. расцепителем TM-D, (рег.тепл.тока 0,7- 1х Iном.) Iном.=250А. | шт | 31126.87 | 26515.48 | 2
ХХХ.З."Внимание. Опасность.".150150 | Предупреждающая/инф. табличка | Предупреждающая/инф. табличка Самоклеящаяся этикетка 150х150мм "Внимание опасность" | 150х150мм | шт | 41.6 | 35.18 | 10
АХХ.ДКС.35342600.Т.150100.L600 | Прочая продукция | Прочая продукция ДКС 35342600 Телескопическое расширение для лотка 150х100 L600мм | Аксессуар для лотков ДКС. Телескопическое расширение для лотка 150х100 длина 600мм Уп=1шт | шт | 901.04 | 713.06 | 2
РЯС.ЯБПВУ.400А.IP54.УХЛ1.КЭАЗ | Ящик; силовой | Ящик ЯБПВУ-400А-IP54-УХЛ1-КЭАЗ | Для защиты от перегрузки и короткого замыкания. (Ue), В -220А ` 380. (Ui), В 660. (lcw),kA-11 Встраиваемые плавкие вставки ПН2-400. Габ:4200х370х250мм. Вес-12.7кг. | шт | 5563.11 | 5099.52 | 2
АХХ.ДКС.BPF2930.П.BPF.BBF.L3000.002.005 | Прочая продукция | Прочая продукция ДКС BPF2930 Профиль BPF,д/конс.быстр.фикс.BBF,L3000,толщ.2,5 | Монтаж консолей быстрой фиксации BBF, крепление к стене, монтаж в крепления BSV-29/BSF-21 кратно 3 метра | м | 424.51 | 336.07 | 3
КСБ.ВБШ.003.004.000.66.К | Кабель силовой бронированный | Кабель силовой бронированный ВБШвнг(А) 3х 4 ок (N, PE) - 0.66 Кабэкс | Сил.кабель с мед.жилами, с изоляцией и оболочкой из ПВХ-композиций пониж.пожароопасности, с защит покровом типа ВБШв | м | 102.49 | 92.24 | 100
ККХ.КВВГНГ.019.001.5 | Кабель контрольный | Кабель контрольный КВВГнг(А) 19х 1.5 Алюр | расч.масса = 466кг/км, номин. наруж. диаметр =16мм, Uном 660В, изол.и оболочка из негорючего ПВХ пластиката, предн.для прокладки в помещениях, каналах, туннелях при отсутствии механич.воздействий, | м | 201.42 | 178.18 | 100
АКМ.ДКС.75014W.Р.002.002.002.002.RAL9010 | Короб; пластиковый | Короб ДКС 75014W Рамка на 2+2+2+2 мод. (4-мест.), белая, RAL9010 | Рамка на 2+2+2+2 модуля (четырехместная), белая, RAL9010 Уп=10шт. | шт | 152.51 | 120.69 | 10
НХХ.КСО | Инструмент | Инструмент КСО (КВТ) | Инструмент для снятия изоляции с круглых жил диаметр более 20мм | шт | 2474.06 | 2144.19 | 2
КСП.КПС.FRLS.002.002.000.5 | Кабель систем пожар.сигнализации | Кабель систем пожар.сигнализации КПСнг-FRLS 2х2х0.5 | Бухта 200м; огнестойкий кабель с медными однопров.жилами, парной скрутки, с изоляцией из огнестойкой кремнийорганич.резины и оболочкой из ПВХ пластиката пониж.пожароопасности; при температуре от -40 до +70, Uном=0.3кВ Наруж.диаметр 5.65х9.8мм, масса | м | 21.69 | 20.89 | 200
ИПС.WAGO.224.111 | Принадлежн.; клеммы и полюса | Принадлежн. WAGO 224-111 (строит. клемма) | Для присоед. и ответвления 1-жильных и многожильных проводников из меди и алюм. в эл.цепях перемен. тока с частотой 50Гц, напряж. до 380В. Прим-ся для подключения осветительного оборудования. (2.5мм2) (упак.100шт.) для светильников | шт | 19.43 | 16.97 | 100
ВВ2.ABB.Р.002.SHD202.025 | Выкл. нагрузки 2-пол. | Выкл. нагрузки 2-пол. ABB Рубильник 2пол. SHD202/25 рычаг крас. | DIN-рейка ном U AC-415В DC-125В IP20 t=-20..+55 клемма 25 кв.мм | шт | 710.17 | 604.96 | 3
ТТТ.ТТИ.100.1200.005А.015ВА.000.5 | Трансформатор тока | Трансформатор тока ТТИ-100 1200/5А 15ВА кл/т 0.5 | Масса 800г. Предназ. д/передачи сигнала измерит.приборам или устройствам защиты и управления; для защиты оборудования от повреждения. Выпускаются в корпусе из негорючей самозатухающей пластмассы с прозр. пломбир. крышкой. | шт | 1407.51 | 1190.43 | 2
ЗА2.ДЭК.ЭЛЬФ.101.250.050A.C | Автомат 2-пол. | Автомат 2-пол. ДЭК ЭЛЬФ-101-250 50A C | Для защиты низковольт. эл.сетей от длительных перегрузок и токов корот. замыкания, для операт. вкл., откл.Коммут. износост-ть циклов не менее 6000, Imax= 3000А. 2типа защиты: тепловая (вып. на биметал. пластине); динамическая (вып. на электромагнитно | шт | 85.54 | 73.32 | 2
ХПО.Б.010.030.005.8.ГОСТ.7798 | Крепежный элемент | Крепежный элемент Болт 10 х 30 5.8 ГОСТ 7798 (DIN 931) оц. | НЕ ДЛЯ ПРОДАЖИ!!! | кг | 74.23 | 66.51 | 2
СЛМ.PHL.D.040W.E14.230V.BXS35.CL.001CT.004X5F.580938 | Лампа накал."миньон" | Лампа накал."миньон" PHL Deco 40W E14 230V BXS35 CL 1CT/4X5F 580938 | накаливания/GLS лампа. Форма свеча витая прозрачная на ветру. Уп. 20шт | шт | 75.89 | 69.57 | 20
ИБЗ.LEGRAND.034209 | Блок зажимов | Блок зажимов LEGRAND(25кв.мм 101А) 034209 | Клеммник проходной "Nylbloc". Макс. сечение: 25 кв.мм. Ном. сечение: 25 кв.мм. Отверстие: d=7мм. Макс. ток: 101А. Размеры: 214х33х27.5мм. Цвет: синий. | шт | 926.58 | 855.3 | 2
ЗА3.АЕ.2046М.040Р.000У3.Б.002.0А | Автомат 3-пол. | Автомат 3-пол. АЕ-2046М-40Р-00У3-Б-2.0А (Черкесск) | Упаковка 3шт. 3пол., с эл./магн. и теплов. расц-ми, отс. 12in, 1з+1р, с регул-кой ном. тока тепл. расцеп., 380В, коммутац. спос.Icu-1,5кА, 145х75х105(IP00), масса-0,93кг. | шт | 2311.43 | 2078.73 | 2
ТТХ.ТСЗИ4.380.220.220.127.М | Трансформатор | Трансформатор ТСЗИ4 380-220/220-127 Медн. | Масса =43кг, габаритные размеры: 404х184х290мм, КПД=96% | шт | 16621.82 | 14988.31 | 2
С9Л.ASD.LED.R63.008В.220В.Е27.4000К.600Л | Лампа светодиодная (LED) | Лампа светодиодная (LED) ASD LED-R63 8Вт 220В Е27 4000К 600Лм | Лампа светодиодная. Мощность 8Вт, цоколь Е27, свет белый, освещенность 600лм. | шт | 465.75 | 425.5 | 2
ЗПХ.ПМЛ.5101.110.125А | Пускатель | Пускатель ПМЛ 5101/110 125А | 125А.660В, IP00. 2р+2з, нереверсивный, без реле , без корпуса, без кнопок, Масса 4,6кг, габариты: 141х156х155мм. Предназнач. для дистанц. пуска, остановки и реверсирования трехфазных асинхронных электродвигателей. | шт | 9224.39 | 8317.86 | 2
АХХ.ДКС.36165INOX.О.DPT.Т.400100 | Прочая продукция | Прочая продукция ДКС 36165INOX Ответвитель DPT Т-образ.горизонт. 400х100 | Аксессуар для монтажа листовых лотков ДКС.Ответвитель DPT Т-образный горизонтальный 400х100, нержавеющий уп=1шт. | шт | 8924.75 | 7062.95 | 2
АХХ.ДКС.36107INOX.У.CPO.045.045.600100 | Прочая продукция | Прочая продукция ДКС 36107INOX Угол CPO 45 горизонтальный 600х100, нерж. | Аксессуар для лотков ДКС. Угол CPO 45 горизонтальный 45° 600х100, нержавеющий уп=1шт. | шт | 9643.91 | 7632.1 | 2
АХХ.К.Л.PNK.200 | Крышка для кабельного лотка | Крышка для кабельного Лотка PNK-200 | Крышка лотка оцинкованного PNK-200 простая | шт | 448.92 | 379.26 | 2
ВКХ.ИЭК.APBB.022N."I-O" | Кнопка | Кнопка ИЭК APBB-22N "I-O" (1з+1р) | С овальной быстросъемной головкойи подсветкой. Применяются в электрощитах, пром. оборудование, на объектах энергоснабжения. Плоская , с металлизированным кольцом. Подсветка неон. лампой BA9S на 240В, контакты-2группы: 1з+1р. d=22мм. | шт | 279.68 | 236.55 | 4
С2О.PE.ARCTIC.258.HF | Светильник люмин.; потолочный | Светильник люмин. ARCTIC 258 (SAN/SMC) HF 1069002680 | IP65. Корпус и крышка светильника серого цвета из полиэстера, усиленного стекловолокном. На крышке установлена пускорегулирующая аппаратура. | шт | 2811.51 | 2568.54 | 3
АКП.ДКС.01790.TA.GN.10080.WO.К | Кабель-канал настенный (парапетный) | Кабель-канал настенный (парапетный) ДКС 01790 TA-GN 100х80 WO Короб с направляющими | КОРОБ С НАПРАВЛЯЮЩИМИ Уп=16м | м | 997.96 | 789.78 | 5
ИРС.G.GSL000581T.RJ11 | Розетка; скрытой проводки | Розетка Glossa GSL000581T (роз. телеф., дерево дуб) RJ11 | Розетка телефонная RJ11. Цвет дерево дуб | шт | 385.99 | 280.72 | 4
ВБК.ПВК.015 | Блок кнопочный | Блок кнопочный ПВК-15 взрывозащ. | IP65, масса= не более 2кг, 173х124х140мм, ст.взрывозащиты 2Exed11CT6, Iном. 10А, Uном.до 660В, кнопка "Стоп", д/установки в подземных помещениях и на поверхности угольных и сланцевых шахт, в кот.могут образ-ся взрывоопасные смеси 1 категории. | шт | 2931.12 | 2758.27 | 2
ВВ3.ABB.Р.003.SHD203.016 | Выкл. нагрузки 3-пол. | Выкл. нагрузки 3-пол. ABB Рубильник 3пол. SHD203/16 рычаг крас. | DIN-рейка ном U AC-415В IP20 t=-20..+55 клемма 25 кв.мм | шт | 1052.11 | 896.24 | 2
ААС.E.260 | Стяжка кабельная | Стяжка кабельная E 260 (стяжной хомут) - Нилед | Стяжной хомут. Диаметр стягиваемого провода 25-62мм. Длина 255мм. Масса=25г. Уп=100шт. | шт | 10.66 | 9.03 | 200
ААС.ГИН.095.ИЭК | Гильза соединит. обжимная | Гильза соединит. обжимная ГИН 95 (MJPT 95N) ИЭК | UZA-24-D95-D95 Гильза изолированная нулевая . Сеч.СИП: левая часть 95мм2, правая часть 95мм2, Центр герметизир. кольца: левая часть-серый, правая часть-серый, Тип матрицы для опрессовки гильз Е215. Для мех. и эл. соед-я проводов нейтрали в системах С | шт | 294.71 | 249.52 | 5
ТТХ.ОСМ.000.25.220.110.029.024 | Трансформатор | Трансформатор ОСМ-0.25 220/110-29/24 | понижающий трансформатор общего назначения, габаритные размеры115х75х117мм, установочные размеры ,65х65 мм, вес 1.6кг | шт | 2342.1 | 2130.34 | 2
ПУН.LK.713 | указатель; напряжения; | указатель LK-713 | Указатель напряжения сигнализация наличия трех фаз, монтаж на DIN-рейке 35 мм 3х400/230+N IP20 | шт | 464.87 | 424.3 | 3
МТВ.ПВХ.063.003.С | трубка; пвх; | трубка Труба жест.ПВХ 3м.лег.д63 (15м/уп) | ПЕРЕД ВЫПИСКОЙ ОБРАТИТЬСЯ К ОТВЕТСТВЕННОМУ СНАБЖЕНЦУ! IP65. Гладкая, жесткая из самозатухающего ПВХ-пластиката серого цвета. Кратность: 1шт.=3м. Осущ. доп. изоляцию и механическую защиту от повреждений кабеля. Прим. для откр. проводки по потолкам, по | м | 95.29 | 88.69 | 15
АКК.ВК1.022.000.П | Выключатель / Переключатель | Выключатель / Переключатель ВК1-22-00-П (Выкл. 2-кл. на 2 мод.) | CKK-40D-VD2-K01 Выключатель двухклавишный на 2 модуля для КК "Праймер" | шт | 138.37 | 117.03 | 10
КОХ.ПБПП.002.002.5.Б. | Провод уст.и освет. | Провод уст.и освет. ПБПП 2х 2.5 Бел. | Толщ. изоляции=0.6мм, оболочки=0.8мм, расч. масса=75.4кг/км. Провод с поливинилхлоридной изоляцией и оболочкой из поливинилхлоридного пластиката с медной жилой, на номинальное напряжение до 250 В. Предназначен для неподвижной прокладки в осветительны | м | 17.61 | 15.47 | 2
УХХ.М | прочая; тара; | прочая Мешок |  | шт | 1 | 1 | 1
ЗПХ.ПМЛ.7500.220.250А | Пускатель | Пускатель ПМЛ 7500/220 250А | 250А.660В, IP00. без оболочки, 2р+2з, реверсивный, без реле , с механич. блокировкой, Масса 14,3кг, габариты: 210х417х167мм. Предназнач. для дистанц. пуска, остановки и реверсирования трехфазных асинхронных электродвигателей. | шт | 25925.75 | 23377.9 | 2
ЗВХ.ПТ.001.1.010.020А.012.5.У3.СП | Предохранитель | Предохранитель ПТ 1.1-10-20А-12.5 У3 СПб | Uном.=10кВ, Iном=20А, Iном.откл.=12,5кА диам=56мм,дл.=412#2мм,m=1,8кг. | шт | 1059.99 | 1035.85 | 2
С9Х.Д.480A.PPL.600.036.SY.2857392 | Аксессуары светодиодные | Аксессуары светодиодные Драйвер 480mA для PPL 600 36w SY 2857392 | Блок питания 480 мА/ч для светодиодной панели 36 ватт Уп= | шт | 316.83 | 270.94 | 6
АХХ.П.090.035.150 | Угол (поворот) | Угол (поворот) Поворот на 90 гр. 35х150 | Аксессуар к мет. лотку.Поворот на 90гр. с крышкой. Для организации гориз. поворота каб. трассы на 90градусов. Материал: сталь горячего цинкования. Вес=0,73кг. P=150мм, W=280мм, H=35мм. Толщина металла=0.8мм. | шт | 372.3 | 273.02 | 5
АОС.К1155.О | оборуд.д/прокл.каб.; стойка; | оборуд.д/прокл.каб. К1155 (выс.2200мм) Оцинк. | предназначена для установки полок К1160 - К1163, крепятся к строительным конструкциям сваркой или пристрелкой с применением скоб К1157, число отверстий для установки полок - 44, длина 2200мм, ширина 60мм, расстояние между отверстиями 50мм, масса 3к | шт | 394.8 | 358.25 | 5
С2О.ЛПО2003.008В.230В.T5.G5 | Светильник люмин.; потолочный | Светильник люмин. ЛПО2003 8Вт 230В T5/G5 | корпус из пластика). Рассеиватель - рифленое оргстекло. ЛЛ T5 G5. Цвет-белый. | шт | 542.46 | 431.81 | 2
ЗВХ.ПТ.001.1.010.020А.031.5.У3.СП | Предохранитель | Предохранитель ПТ 1.1-10-20А-31.5 У3 СПб | Uном.=10кВ, Iном=20А, Iном.откл.=31,5кА диам=56мм,дл.=412#2мм,m=1,8кг. | шт | 1059.99 | 1035.85 | 3
РШК.У.ЩМП.005.PRO | Комплектующие для шкафа | Комплектующие для шкафа Уголок лицевой панели ЩМП-5 PRO (к-т 2 шт.) | Для крепления панелей ЛГ и ЛМА (с возможностью регулировки панелей ЛГ и ЛМА по глубине). Установка внутри корпуса на шпильки. | компл | 231.71 | 217.75 | 10
ЗА3.ВА04.036.341810.320А | Автомат 3-пол. | Автомат 3-пол. ВА04-36-341810-320А-3200-690AC-НР220..240AC/220DC-УХЛ3-КЭАЗ | Авт. выкл., блочной конструкции, напряж. до 690В,50;60Гц, уст. по току 3200А, со вспомогат конт-ми 2р+2з+нез. расцепит, для нечастых оперативных ВО (до 3-х в час). Износост.-10000ВО. Габ. разм: 214,8х112,5х114,1мм. УХЛЗ | шт | 6754.04 | 6191.2 | 2
ИРС.ABB.C.Т.К+TF.002 | Розетка; скрытой проводки | Розетка ABB Cosmo титаниум комп. +TF 2-ая (RJ45 cat 6 +RJ 11) | Серия Cosmo механизм розетки компьютерная + телефон цвет титаниум | шт | 562.64 | 519.36 | 6
ИКР.ТУСО.67049 | Коробка распаечная | Коробка распаечная ТУСО 67049 (100х100х50мм) | Пластиковая распаячная коробка открытой установки с крышкой, без вводов, цвет серый, IP54. Уп. 48шт | шт | 56.54 | 51.77 | 48
ТТХ.ОСМ1.000.63.380.014.014 | Трансформатор | Трансформатор ОСМ1-0.63 380/14/14 | IP00, 165х105х170мм, 7.5кг | шт | 4117.5 | 3712.85 | 2
ИКС.Г.OC.PSBJ.006.T.OG | клеммные компоненты; | клеммные компоненты Гнездо для щупа тестера OptiClip PSBJ-6-T-OG-оранжевый | Для клемм измерительных. Габ.мм. Д-6;Ш-6;В-15мм. Масса -5,54гр. | шт | 57.3 | 50.42 | 10
АЛХ.ДКС.35116.Л.500100.L.2000 | Лоток | Лоток ДКС 35116 500х100 L 2000 | Лоток 600х100 L 2000. Уп=4м | м | 1354.82 | 1072.19 | 2
РШН.Ш.PACK.08002 | Шкаф пустой навесной | Шкаф пустой навесной PACK 08002 (2х24мод.) | IP30, мет.белый (RAL9001) шкаф для мод.аппаратуры. Габариты:555х480х157мм. Комплект: шкаф+ДИН-рейки+пластроны+5заглушек на ряд. Компл. шинки 04200 (2шт.) и 04210 (1шт.) заказ-ся отдельно. Дверь (08082 или 08092) в компл. не входит. Может перенавешива | шт | 12701.9 | 10820.14 | 2
СЛМ.GE.З.030R39.Е14 | Лампа накал."миньон" | Лампа накал."миньон" GE Зерк.30R39/E14 (84812) | упаковка - 1/100 шт., 230В, 30Вт, зеркальная, диаметр 39мм | шт | 90.71 | 82.79 | 10
ЗПХ.ПМ.12025240.220.025А.005 | Пускатель | Пускатель ПМ 12025240/220 25А 5з | IP40, масса=1.25кг, габаритные размеры: 207х132х140мм, установочные размеры: 130+-0.2х75+-0.2мм, нереверсивный, закрытый, с реле,5з | шт | 1750.85 | 1548.83 | 2
ИРС.V.ALLURE.КРСН.Р.002К.З.754980 | Розетка; скрытой проводки | Розетка Valena ALLURE КРСН 2К+З с/штор 754980 | Valena ALLURE.Силовая розетка 2К+З 16А 250В с защитными шторками.Безвинтовые зажимы.С лицевой панелью.Красная | шт | 268.76 | 248.09 | 5
ЗА3.ВА.5237.250А | Автомат 3-пол. | Автомат 3-пол. ВА-5237 340010 250А | IP20.Масса=6кг, габаритные размеры: 150х112х225мм. Для провед-я и откл. тока в нормал. режиме и откл. тока при коротких замыканиях, перегрузках и недопустимых снижениях напряжения, а также для нечастых (до 6 раз в сутки) оперативных вкл. и откл. элек | шт | 10260 | 9251.7 | 2
ЗКХ.КТ.6612И.100А.002.400В.ИЭК | Контактор | Контактор КТ 6612И 100А 2р кат. перем. тока 400В ИЭК | Электромаг. контактор с кат. управления переменным током. Ном. ток 100А, Кол-во полюсов-2. Мех. износостойкость=3млн.циклов, эл. износостойкость=0.3млн.циклов. | шт | 7038.15 | 5958.97 | 2
ХХХ.З.020.022.040 | Прочая продукция | Прочая продукция Замок 20-22/40 | Замок из стали с хромированием. Ключи металлические никелированные. | шт | 82.97 | 70.17 | 12
ИСП.Р.214.003Р+РЕ.016А.380В.IP44.TDM | Разъем штепсельный | Разъем штепсельный Розетка 214 3Р+РЕ 16А 380В IP44 TDM (перен.) | Розетка переносная, IP44, 3P+PE. Корпус и детали, несущие токоведущие части выполнены из термостойких и самозатухающих материалов. крышки защищают от попадания внутрь разъема пыли и влаги, предусмотрено пространство для размещения кабеля. | шт | 169.06 | 150.55 | 10
С4Т.РТУ.011.125.004 | Светильник ДРЛ; торшерный | Светильник ДРЛ РТУ 11-125-004 | IP23. Масса = не более 6кг, КПД не менее 55%, габаритные размеры 350 х 585 мм (не более). Рассеиватель - шарообразный молочный. С встроенным ПРА. Для функционально-декоративного освещения скверов, парков, бульваров. | шт | 3343 | 3120.13 | 2
ААС.CD.035 | Фиксирующий зажим | Фиксирующий зажим CD 35 (плашечный зажим) - Нилед | Плашечный зажим. Сеч. проводов: магистраль - 10-50ммкв., ответвл. - 10-50мм кв. Макс. нагрузка 290А, Масса 130г. Для осоед-я неизолир. алюм или стальных проводов. Уп=240шт. | шт | 92.97 | 74.82 | 24
ДЭХ.АИР.132.011.1500.М4.Л | Электродвигатель | Электродвигатель АИР 132(11квт/1500об/м)М4/Лп | IP44, высота оси вращения 132мм, диаметр вала 38мм,установочные размеры 216х178мм, размеры 498х350х325мм, 77.5кг | шт | 21840 | 20032.32 | 2
ЗА3.АЕ.2046М.030Р.000У3.Б.020А | Автомат 3-пол. | Автомат 3-пол. АЕ-2046М-30Р-00У3-Б-20А (Черкесск) | Упаковка 3шт. 3пол., с эл./магн. и теплов. расц-ми, отс. 12in, 1р, с регул-кой ном. тока тепл. расцеп., 380В, коммутац. спос.Icu-6кА, 145х75х105(IP00), масса-0,93кг. | шт | 2177.04 | 1960.5 | 2
РШТ.ЩРВ.00236ЗК.001.038.IP31 | Шкаф пустой встраиваемый | Шкаф пустой встраиваемый ЩРВ-2х36зк-1 38 IP31 "UNIVERSAL" | Для ввода и распред-я электроэнергии, защиты сетей напряж-ем 230/400В от токов перегрузки и короткого замыкания.Белый. Габ. размеры: корпус:605х662х138мм.; ниша: 580х640х135мм. 72 модуля. Расположение отверстий: сверху, снизу, сзади. Масса=11,74кг. | шт | 4405.07 | 3915.62 | 2
ИВХ.ВП.040.004 | Вилка | Вилка ВП-40-4 герм.(IP67) | IP67. Стационарная(панельная). Масса= не более 0.45кг, размеры: 152х100х94мм, ток 40А 4-контактные, используются в комплекте с РП-40-4 герм.(IP67) | шт | 1709.29 | 1608.49 | 2
РЩК.ВРУ.001.020.60.045.IP54.TITAN | щит; корпус; | щит ВРУ-1 20.60.45 IP54 TITAN | Шкаф напольный цельносварной, IP54, с 1 дверью, размер 2000х600х450мм | шт | 15283.48 | 12926.3 | 2
ВДХ.V.774228 | Датчик движения | Датчик движения Valena (датчик движ-я, белый) 774228 | Установка фотоэлемента 3-1000 люкс, для ламп 60-300Вт (накал.и галогенных). Задержка отключения 6 с- 6мин. Угол обнаружения 130градусов. | шт | 8507.58 | 7853.15 | 2
ЗА3.ВА.5237.400А | Автомат 3-пол. | Автомат 3-пол. ВА-5237 340010 400А | IP20.Масса=6кг, габаритные размеры: 150х112х225мм. Для провед-я и откл. тока в нормал. режиме и откл. тока при коротких замыканиях, перегрузках и недопустимых снижениях напряжения, а также для нечастых (до 6 раз в сутки) оперативных вкл. и откл. элек | шт | 10260 | 9251.7 | 2
РШК.П.ЛГ.ЩМП.002.074.PRO.GARANT.H.300 | Комплектующие для шкафа | Комплектующие для шкафа Панель ЛГ к ЩМП-2 74 PRO/GARANT H=300 (к-т 2 шт.) | Для защиты от прямого прикосновения к токоведущим частям. Установка внутри корпуса на уголки лицевой панели. | компл | 241.11 | 226.58 | 10
ВВР.РПБ.006.001.630А.ПР | Рубильник выкл. | Рубильник выкл. РПБ-6/1 630А Правый (без предохр.) СЭМЗ | Руб-ник с бок. рукояткой, длина вала 170мм., на общей плите, откр. исполн. и передним присоед.проводников, 3-х пол. Для защиты и нечастых неавтомат. коммутаций эл.цепей перем. тока частотой 50Гц напряж.380В, для комплектации сил. ящиков, шкафов, щито | шт | 5442.42 | 5335.38 | 2
КСГ.КГТП.001.010.А | Кабель силовой гибкий | Кабель силовой гибкий КГТП 1х 10 Алюр | Dн=10,9 мм,P=0,25 кГ/м.Кабель гибкий с медными изолированными скрученными жилами. Рабочее напряжение ~660В. Допустимая Т=75 градусов. Для присоединения передвижных механизмов к электрическим сетям. Радиус изгиба не менее 8 диаметров. | м | 74.97 | 67.47 | 100
ЗПХ.ПМ.12025100.220.025А.003 | Пускатель | Пускатель ПМ 12025100/220 25А 3з | IP00, Масса=0.49кг, габаритные размеры: 83х53х92мм, установочные размеры: 50+-0.2х40+-0.2мм, нереверсивный, открытый, б/реле,3з | шт | 803.49 | 710.78 | 2
АХХ.ДКС.36725.У.CS.045.045.300.050 | Прочая продукция | Прочая продукция ДКС 36725 Угол CS 45 вертикальный внутр. 300/50 | Аксессуар для лотков ДКС. Угол CS 45 вертикальный внутр. 45° 300/50 уп=1шт. | шт | 1060.72 | 839.44 | 2
ВПП.ПП.003.040.Р.003 | переключатель; пакетный; | переключатель ПП 3-40/Р исп.3 (ЭТ) | 3-х полюсный. Ном. ток.-40А. Ном. напр. ~ 220В, ~ 380В. Корпус -IP00. Крепление задней скобой. Габ. мм. В-100, Ш-100, Г-100. Масса 0,67кг | шт | 743.93 | 658.09 | 5
ВВР.INS.100.28908 | Рубильник выкл. | Рубильник выкл. INS 100 28908 (100А, 3-полюс.) | Выключатель-разъединитель. Черная поворотная рукоять, присоединение спереди, крепление на монтажную плату или ДИН-рейку. | шт | 4368.72 | 3721.5 | 2
ИСХ.РПИ.М.002.5 | Разъем штепсельный | Разъем штепсельный РПИ-М 2.5-(4.8) (КВТ) | Разъемы плоские изолир. "мама" с ПВХ манжетой предназн. для монтажа быстроразъем. соединений многопроволочных гибких медных проводов методом опрессовки. До 75 оС, макс напряж. 400В. УП=500шт | шт | 1.02 | 0.88 | 500
С9Р.N.094.583.DSP.AC.112.IP65.LED | Светильник LED накладной | Светильник LED накладной Navigator 94 583 DSP-AC-112-IP65-LED (аналог ЛСП 1х18) | Светодиодный пылевлагозащищенный энергосберегающий светильник с интегрированными светодиодными модулями для освещения помещений с повышенной влажностью и запыленностью. IP65; Срок службы 40 000 часов | шт | 1203.1 | 1088.52 | 2
ЗКХ.КМИ.22511.025А.380В.050Г.001 | Контактор | Контактор КМИ-22511 25А 400В/50Гц 1нз | IP20, 400В, 50Гц,мощность нагрузки 11кВт, ток терм.стойкости 40А(8 час), электр. износостойкость 1.4млн. циклов, 45х74х85мм, на DIN-рейку 35мм или винтами, гарантия 3 года, срок службы не менее 15 лет. | шт | 871.75 | 737.3 | 5
ПС1.М.200.04.005.050А.220В.PLC | Счетчик; 1-фазный | Счетчик Меркурий 200.04 230В 5(60)А кл.т.-1.0 | Учёт активной энергии. Кол-во тарифов 1..4. Цифровой интерфейс связи: С-CAN, модем PLС-I. ЖК-экран. Крепление на DIN-рейку с планкой для крепления на место индукционных счётчиков. Габ: 138х156х58мм, масса < 0,6кг. Раб. Т.: -40 +55°С. | шт | 3247.49 | 2766.38 | 4
ИРО.Р.РА.016.227Б.Б | Розетка; открытой проводки | Розетка Рондо RA16-227B-BI "WESSEN" | IP44. Номин. ток - 16А. РОЗЕТКА открытой установки двухместная с боковыми заземляющими контактами, с защитными шторками. Цвет белый. | шт | 218.02 | 158.56 | 10
ЗРВ.ВЛ.069.100С.220В | реле; времени; | реле ВЛ-69 до 100Сек.220В | IP40(оболочка), 1зам.+1разм.контакты, однокоммандные, с выдержкой времени на включение, 45х119х75мм | шт | 2484.28 | 2435.42 | 2
СЛК.КЭЛ.003U.Е27.025В.4200К.Т4.ИЭК | Лампа люминесц.компактная | Лампа люминесц.компактная КЭЛ-3U Е27 25Вт 4200К Т4 ИЭК | Компакт. люм. энергосберегающая лампа. Цоколь Е27, Мощность 25Вт., цвет.температура 4200К(холодный), Свет.поток 1350Лм., Размеры: 146х48,5х42мм. | шт | 75.36 | 66.99 | 2
ВВС.G.GSL000869 | Выкл. освет.,скр.пров. | Выкл. освет.,скр.пров. Glossa GSL000869 (карточный шоколад) | карточный выключатель (шоколад ). сх.6 | шт | 434.31 | 315.86 | 4
КСХ.ВВГ.П.LS.002.001.5.К | Кабель силовой | Кабель силовой ВВГ-Пнг(А) - LS 2х 1.5 Кабос | LS-низкое дымо- и газовыделение. Рабочее ~U=660В. Медная жила. Материал изоляции и оболочки-ПВХ, пониженной жароопасности. Использ. для передачи и распределения эл.энергии в стационарных условиях (в т.ч. для АЭС). Допустимая T=80 град. | м | 20.79 | 18.12 | 100
ЗА2.OD.ВМ63.002L01.УХЛ3 | Автомат 2-пол. | Автомат 2-пол. OptiDin ВМ63-2L1-УХЛ3 | Модульный авт. выкл. на DIN-рейку. Режим эксплуатации продолжительный. Ном. ток-1А. Ном. напр.230В, частота 50Гц. Хар-ка откл.- L. Коммутац. износост.-1500циклов. IP20. От -60 до +40. Габ: 84х36х71,5мм. Масса - 0.250кг. | шт | 1443.58 | 1334.22 | 2
ЗК3.ПМЛ.1165ДМ.016А.024DC.УХЛ4.Б.КЭАЗ | Контактор 3-пол. | Контактор 3-пол. ПМЛ-1165ДМ-16А-24DC-УХЛ4-Б-КЭАЗ | С управлением на постоянном токе. Нереверсивный, без оболочки, без реле, без кнопок, m-0,6кг, габ. мм.: 122х76х47. IP20, всп. контакт -NО(1з). С креплением на DIN-рейку. | шт | 1711.8 | 1569.15 | 3
ААС.ВС.120.150.002 | Линейно-сцепная арматура | Линейно-сцепная арматура ВС 120/150. 2 | Спиральные вязки | шт | 91.8 | 82.78 | 10
РЯУ.ЯОУ9603.3974.У3.001 | Ящик; управления | Ящик ЯУО9603-3974-У3.1 | Ток нагрузки 80А (~380В) Состав: авт.выкл. ВА 57Ф35, контактор LC1E8010M5, реле времени СР-2К, Корпус ЩМП-4 IP54. | шт | 56601.04 | 53456.54 | 2
ЗХХ.В.ПВД.001.001А | Прочая продукция | Прочая продукция Вст.плавк.ПВД-1-1А | плавкая вставка для предохранителя ПРС-10, масса=14.6г, d=14+-0.2мм, H=ок.35мм, D=ок.18мм. | шт | 55.76 | 49.33 | 10
ВВ4.LEGRAND.406477.004P.020А | Выкл. нагрузки 4-пол. | Выкл. нагрузки 4-пол. LEGRAND 406477 4P 20А | Выкл.нагр. 4P 20А, модульный на 35мм DIN-рйку | шт | 1577.46 | 1456.12 | 2
ЗК3.LC2D09M7 | Контактор 3-пол. | Контактор 3-пол. LC2D09M7 (9А, 220В 50/60Гц) | трехполюсный, реверсивный контактор (пускатель) на 9А, без реле, с механической блокировкой, 1нр+1нз дополнительный контакт, катушка 220В 50/60Гц, установка на DIN-рейку | шт | 4983.52 | 4245.22 | 2
КСХ.ВВГНГ.LS.003.002.5.ККЗ | Кабель силовой | Кабель силовой ВВГНГ(А) - LS 3х 2.5 ККЗ | Бухта 100м. LS-низкое дымо- и газовыд-е. Рабочее ~U=660В. Мед. жила. Материал изоляции и оболочки-ПВХ, пониженной жароопасности. Использ. для передачи и распределения эл.энергии в стационарных условиях (в т.ч. для АЭС). | м | 61.9 | 52.73 | 150
РШК.М.300490.КСРМ | Комплектующие для шкафа | Комплектующие для шкафа Монтаж. панель 300х490 (оцинк), на уголки КСРМ (к-т 2 шт.) | Аксессуар к КСРМ. Для установки различных электроаппаратов. Место установки:внутри корпуса на вертикальные уголки. Габ. размеры: 300х490мм. | компл | 1087.53 | 919.8 | 2
КОХ.ВПП.025 | Провод уст.и освет. | Провод уст.и освет. ВПП 25 | Расч. масса=318кг/км. Для водопогружных насосов. Изоляция из полиэтилена, медная жила в оболочке из полиэтилена. Стоек к смене температуры окр. среды: от-40 до +80С, к повыш. рабочему давлению до 6.86х106Па. Номин. толщ. изоляц. на номин. напряж.380В | м | 204.27 | 184.67 | 100
РПР.ЩО70.001.008 | панель; распр.; | панель ЩО70-1-08 | 2 рубильника ВР32-39-А30220-630А, 4 автомата ВА57-35-340010-250А, 4 трансформатора тока ТТИ-А 200/5А, 6 амперметров Э8030 200/5. Корпус 2200х800х600мм. IP20 со стороны двери. | шт | 58331.38 | 56563.76 | 2
КСГ.КГ.001.035 | Кабель силовой гибкий | Кабель силовой гибкий КГ 1х 35 Конкорд | Dн=15,5 мм,P=0,53 кГ/м.Кабель гибкий с медными изолированными скрученными жилами. Рабочее напряжение ~660В. Допустимая Т=75 градусов. Для присоединения передвижных механизмов к электрическим сетям. Радиус изгиба не менее 8 диаметров. | м | 159.85 | 149.19 | 2
ТТХ.ОСМ1.000.4.220.005.022.220.024 | Трансформатор | Трансформатор ОСМ1-0.4 220/5-22-220/24 | IP00, 135х106х140мм, 5.5кг | шт | 2943 | 2653.78 | 2
ВРО.L.78402.M.С.1000В | регулятор; освещенности; | регулятор Legrand 78402 Mosaic Светорегулятор 1000Вт | Mosaic Светорегулятор 1000Вт | шт | 18373.35 | 16960.02 | 2
КСБ.ААБЛ.010.003.150 | Кабель силовой бронированный | Кабель силовой бронированный ААБЛ-10 3х150 | Масса кабеля 4230кг/км;макс.сопротивление жилы при t=20C равно 0.206 Ом/км; допус. токовые нагрузки в земле 246А, в воздухе 264А; толщ.изоляции жила-жила=5.5мм,жила оболочка=4.0мм, толщ.алюм. оболочки=1.65мм; наружный D=51.2мм. | м | 1043.46 | 940.91 | 100
С2В.ЛВО.013.00418.722.F.О | светильник люмин.; встраив.; | светильник люмин. ЛВО-13-4х18-722 -Опал | ОТГРУЖАЕТСЯ ЗАВОДОМ КРАТНО 2шт. IP20 ЭПРА опаловый рассеиватель из светотехнического ПММА КПД 60% cos ?, не менее 0,85 595х595х615х92.5 производитель ПМЗ г.Петушки | шт | 1194.97 | 1084.34 | 6
КОГ.ПВСН.002.002.5 | Провод уст.и освет.; гибкий | Провод уст.и освет. ПВСН 2х 2.5 Кольчугино | Расч.масса=134,0кг/км, номин. толщина изол.=0,8мм, оболочки=1мм, наруж. размеры: мин.=8,4мм, макс.=10,6мм.С изоляцией и оболочкой из поливинилхлорид. пластика. Применяются для присоед-я эл.приборов и эл.инструментов. U=380/660В.Температура окр. среды | м | 27.95 | 26.09 | 2
ЗКХ.МКИ.10911.009А.110В.АС3.001НЗ.ИЭК | Контактор | Контактор МКИ-10911 9А 110В/АС3 1НЗ ИЭК | Миниконтактор для сил. электрич.сетей в категориях применения АС3 ( управ-е электродвигателями до 5кВт). | шт | 338.75 | 248.42 | 3
МТТ.ТУТ.014.007 | трубка; термоусаживаемая; | трубка ТТУ 14/7 Черная 100 м/упак ИЭК | П/э термоусаживаемая трубка, эл. прочность не менее 30кВ/мм, толщина стенки после усадки -1мм, усаживается с 2 до 1мм, цвет:черная. Внутр. диаметр 14мм. 100 м/рол | м | 18.84 | 15.93 | 25
КСХ.ВВГ.001.004.Б | Кабель силовой | Кабель силовой ВВГ 1х 4 Белый Алюр | Номин. наруж. диаметр=6мм. Расчетная масса = 70кг/км. Изоляция (белая) и оболочка кабеля из поливинилхлоридного пластиката. Медная токопроводящая жила. Рабочее напряжение ~660В. Длительно допустимая Т=70 градусов. Для передачи и распределения электри | м | 30.3 | 26.8 | 100
ВПК.ПКП10.012.О.010А..002Р.400В.ИЭК | Переключатель; кулачковый | Переключатель ПКП10-12 /О 10А "0-1" 2Р/400В ИЭК | Кол-во вводных линий (полюсов) 2P. Номин. напряж-е изоляции=660В | шт | 603.77 | 442.76 | 2
АКК.КМС.040.025 | Короб, комплектующие | Короб, комплектующие КМС 40х25 (соединитель на стык д/ "Элекор") | CKK10D-S-040-02 Соединитель на стык для кабель-канала "Элекор" | шт | 16.04 | 13.57 | 28
АКЗ.U.ETK32060.03217 | Короб, заглушка | Короб, заглушка Ultra ETK32060 д/мини-канала 32х17 | Заглушка для мини-канала 32 х 17 | шт | 39.48 | 32.43 | 20
АХХ.ДКС.BBP4130.К.04141.300 | Прочая продукция | Прочая продукция ДКС BBP4130 Консоль одиночная, 41х41мм, осн.300 мм | Консоль одиночная осн.300 мм оцинкованная. Уп.4шт. | шт | 616.75 | 433.86 | 8
ЗК3.ПМУ.1210М | Контактор 3-пол. | Контактор 3-пол. ПМУ 1210М (12А,220В/50Гц, 1но) (PMU1210M) | Серия "Телемеканик". Управление электродвигателями по категории применения АС-3 на ток 12А. Присоединение кабелем с наконечниками или без наконечников. Стандартная мощность трехфазного двигателя 50/60Гц по категории АС-3 - 5,5кВт. Вес 0,345 кг. | шт | 267.53 | 244.41 | 2
СХХ.Р.R120.LHB.001.150.120.ASD | Аксессуары для светильников | Аксессуары для светильников Рассеиватель R120-LHB-01-150 120 градусов ASD | Рассеиватель(тип колокол) , используется для светильников LHB 150 | шт | 1119.94 | 930.81 | 2
ЗЧ3.ATV71HD30N4 | Преобр.частоты 3-ф | Преобр.частоты 3-ф ATV71HD30N4 (30kW 380/480V 50/60Hz) | Масса=26кг. С графическим терморегулятором. мощность указ. на заводск. табличке 40л.с.Макс. линейный ток=22кА. Для ассинхронных двигателей с короткозамк. ротором и синхрон. двигателей. | шт | 145060.91 | 128323.11 | 2
ЗКМ.DEK.МК103.016А.230В.022 | Контактор модульный | Контактор модульный DEKraft МК103-016А-230В-22 (18055DEK) | Модульный контактор 2НО+2НЗ 16А 230В МК-103 DEKraft | шт | 1199.52 | 977.39 | 2
СЛК.NE.N.002U.018W.845.G24.002 | Лампа люминесц.компактная | Лампа люминесц.компактная NE N 2U 18W 845 G24d-2 (7/1125) | Комп.люм.энергосберег.лампа для работы с электромагнитным (ЭМПРА) или с электронным (ЭПРА) ПРА. Цвет температура 845-бел.свет(выст. конферент-залы, уч.завед-я, больницы, квартиры).Напряжение 220- 240V. Срок службы 8000ч. | шт | 33.63 | 31.04 | 2
РЩК.К.ВРУ.001.1800.0800.600.IP31.СИ.ЭЛ | щит; корпус; | щит Корпус ВРУ-1 1800х800х600 IP31 СИ-ЭЛ | Однодверный, без боковых панелей. В к-кт входят: замки - 2 шт., задняя стенка-1шт., монтажные панели (оц.) H=220мм-1шт., монтажные панели (оц.) H=160мм-2шт., швеллер перфорированный H=50мм (оц.)-2шт., уголок перф. монт. (оц.)-2шт. RAL 7035 | шт | 13240.88 | 11713.09 | 2
ВВК.ВП.016Г.023Б.251.055.У2.003 | выключатель;концевой; | выключатель ВП 16Г-23Б-251-55 У2.3 (ЭТ) | V-образный рычаг с роликом на каждом плече, без сальника, cамовозврат, 1з+1р, IP55, выключатель путевой | шт | 637.95 | 564.34 | 2
ЗОХ.РЛК.001Б.010.IV.630.УХЛ1 | разъединитель; | разъединитель РЛК-1б-10.IV/630 УХЛ1 | 10кВ, ном.ток 630А;Кол; 1б-с заз.со стороны неподвижного контакта. IV-степень загрязнения, УХЛ-1 категория размещения, рама повыш. жесткости. Упр.производ. приводом ПР-00-7 УХЛ1 с верт.движением рукояток, рабочем сост.рукоятки упр-я находятся под кож | компл | 42525 | 38345.86 | 2
ВВМ.005TG1611 | Выкл. комплектующие | Выкл. комплектующие 5TG1611 (рамка 1-о мест.) | предназначена для комплектации выключателей и розеток серии DELTA NATUR,цвет - тёмный дуб. | шт | 659.3 | 602.32 | 2
АКК.КМТ.015.010 | Короб, комплектующие | Короб, комплектующие КМТ 15х10 (Т-образный угол д/ "Элекор") | CKK10D-T-015-01 Т-образный угол для кабель-канала "Элекор" | шт | 5.35 | 4.52 | 40
АХХ.КNP.250.Н | Прочая продукция | Прочая продукция КопосNP 250 Несущий профиль | Несущий профиль | шт | 71.32 | 65.83 | 2
КСБ.АВББШВ.004.095.001.Э.МФ | Кабель силовой бронированный | Кабель силовой бронированный АВБШв (АВББШВ) 4х 95 - 1 фас. Энергокомплект МФ | Кабель применяется для передачи электрической энергии и предназначен для эксплуатации при температуре окружающей среды от минус 50° С до 50° С, для прокладки в кабельных сооружениях, технологических эстакадах и в земле. | м | 384.45 | 346.6 | 100
С2О.AOT.OPL.002.036 | Светильник люмин.; потолочный | Светильник люмин. AOT.OPL 236 HF нов. 1061000180 | IP40. накладной светильник с опаловым рассеивателем, с ЭПРА Масса=3.5кг, КПД=58%. Размеры: 1270х190х85мм.Трубч. лампа диам.=26мм. Крепл-е на поверхность потолка. Цельнометаллич. корпус из лист. стали, покрыт. белой термоактив.краской.Оптич. часть кр | шт | 3059.37 | 2794.98 | 2
ИРС.G.GSL000424 | Розетка; скрытой проводки | Розетка Glossa GSL000424 (роз. 2-ная с зазем-ем, титан) в сборе | розетка двойная с заземлением (титан) в сборе | шт | 231.64 | 168.47 | 5
ЗА2.LEGRAND.DX.002P.016А.C.03433 | Автомат 2-пол. | Автомат 2-пол. LEGRAND DX 2P 16А C 407277 | ном. напряжение 400В~, тип "С", ток откл. 6кА, срабатывание электромагнитной защиты между 5 и 10-кратным значением ном. тока, установка на DIN-рейку | шт | 559.75 | 516.69 | 3
РШК.08222 | Комплектующие для шкафа | Комплектующие для шкафа 08222 (непрозр. дверь шк. 08109, 08202) | Непрозрачная дверь предназначена для шкафа 08109,08202 навешивается с любой стороны, снабжена ручкой с замком 405. | шт | 8071.78 | 6875.96 | 2
С9Л.NE.MR16.012V.003.6W.LED.845.GU5.003.007.4130 | Лампа светодиодная (LED) | Лампа светодиодная (LED) NE MR16 12V 3.6W/LED/845/GU5.3 7/4130 | Светодиодная энергосберегающая лампа. Мощность светодиодов 3.0Вт. Потребление изделия 3.6Вт. Упаковка - 50шт. | шт | 157.62 | 145.5 | 2
РШТ.LEGRAND.001.012.002.001431 | Шкаф пустой встраиваемый | Шкаф пустой встраиваемый LEGRAND 1х 12+2мод. (мет. белый) 001431 | IP40, 2 ряд по 12 модулей + 2 резервных. Поставляются с клеммными блоками IP 2x. Размеры 305х330х86мм. Металическая белая дверь (рамка и дверца из стали, покрытой эпоксидным лаком). | шт | 2947.2 | 2720.49 | 2
ВКХ.XB4.BA3351 | Кнопка | Кнопка XB4-BA3351 (черн., 1нр, с марк."стрелка") | IP65, потайной толкатель, белая маркировка "стрелка", хромированный ободок, для щитового монтажа диаметром 22мм, модульная конструкция, возможность дополнения контактов (ZBE101, ZBE102) до 9 шт, возможность смены толкателя (ZB4...), Un=600В In=1.2A, | шт | 394.25 | 337.93 | 5
С9В.Л.LED.005.LSR.3528RGB54.004.8.IP65.012V.IEK | Светодиодная лента | Светодиодная лента LED 5м блистер LSR-3528RGB54-4.8-IP65-12V IEK-eco | 54 светодиода на 1м, 12В, IP65. Мощность 4.8Вт/м. Цвет- чередование светодиодов красный-зеленый-синий. Лента крепится на самоклеящейся качественной основе "3М" | шт | 942.97 | 691.51 | 2
ЗА3.DEK.ВА401.024.0.032.0А.010.А | Автомат 3-пол. | Автомат 3-пол. DEKraft ВА401-24.0-32.0А 10 кА (21211DEK) | Авт. выкл. защиты двигателя 3P 24-32A 10кА ВА-401 DEKraft | шт | 1166.64 | 950.6 | 2
ИСП.Р.134.003Р+РЕ.063А.380В.IP54.TDM | Разъем штепсельный | Разъем штепсельный Розетка 134 3Р+РЕ 63А 380В IP54 TDM (стацион.) | Розетка стацион., IP54, 3P+PE. Корпус и детали, несущие токоведущие части выполнены из термостойких и самозатухающих материалов. крышки защищают от попадания внутрь разъема пыли и влаги, предусмотрено пространство для размещения кабеля. | шт | 1337.73 | 1191.26 | 2
АМК.004КВ.LS.070.120 | Муфта концевая | Муфта концевая 4КВтпнг-в-LS-70/120 | Муфты концевые внутренней установки для 4-х жильных кабелей с наконечником со срывными болтами, паянным узлом заземления. Не распрастраняющая горения с пониженным газо, дымовыделением | компл | 3754.13 | 3385.19 | 2
ИРС.G.GSL000446 | Розетка; скрытой проводки | Розетка Glossa GSL000446 (роз. с зазем-ем, титан) в сборе | розетка с заземлением со шторками, с крышкой (титан) в сборе, IP20 | шт | 243.23 | 176.89 | 5
ЗРВ.ВЛ.068.1000С.024В.0002 | реле; времени; | реле ВЛ-68 до 1000Сек. 024В 0002 | IP40(оболочка), 1зам.+1разм.контакты, однокоммандные, с выдержкой времени на включение, 45х119х75мм | шт | 2348.88 | 2302.68 | 2
ИРС.L.78786.M.Р.TV.RD.SAT | Розетка; скрытой проводки | Розетка Legrand 78786 Mosaic TV/RD/SAT | Mosaic Розетка TV/RD/SAT Уп=10шт | шт | 2008.08 | 1853.61 | 2
ЗА3.DEK.ВА303.003P.0160А.040А | Автомат 3-пол. | Автомат 3-пол. DEKraft ВА303-3P-0160А 40кА (21010DEK) | Силовой авт. выкл. 3P 160А ВА-303 40кА DEKraft | шт | 2700.67 | 2200.55 | 2
С4П.РСП.005.125.712 | Светильник ДРЛ; подвесной | Светильник ДРЛ РСП 05-125-722 | IP5'3, с литым алюм.корпусом, с встроен.ПРА, с держателем д/ламп. с сеткой защитной. Размеры не более 320х184х434мм, масса не более 5,2кг. КПД не менее 70%.Монтаж на крюк или на трубу (по треб. заказчика +65руб.).Для общ. осв-я произв.зданий. | шт | 4184.25 | 4112.52 | 3
ААС.П.ЛК.070.035.И.003.ГП | Линейно-сцепная арматура | Линейно-сцепная арматура Полимерный изолятор ЛК 70/35-И-3 ГП | Уп.30шт. Подвесной полимерный изолятор д/крепления и изоляции проводов типа СИП-3 ВЛ перем.тока напряж. 35кВ, частотой до 100Гц. 70/35 (кН/кВ), 3-допустим.ст.загрязнения. Оконцеватель ГП - гнездо-пестик. Раб.тем-ра от -60 до +50град. | шт | 1261 | 1201.4 | 2
ВВК.XCKJ10541H29 | Выкл. концевой | Выкл. концевой XCKJ10541H29 (Концевой выкл.) | концевой выключатель с поворотной головкой. рычаг изменяемой длины с роликом из термопласта. 77х40х44мм | шт | 2373.25 | 2034.21 | 2
ЗА3.EZ9F14350 | Автомат 3-пол. | Автомат 3-пол. EZ9F14350(3P 50A B) | Серия "EASY 9", ном. напряжение 230В~ , ток отключения 4,5кА, кривая отключения : B (3-5 крат. Iном.). Количество модулей = 3. | шт | 850.3 | 645.8 | 4
ОС1.С.СНИ1.001.5.ВА.ИЭК | Стабилизатор напряжения | Стабилизатор напряжения СНИ1-1,5 кВА (1-фаз) ИЭК | Мощность 1,5кВа, макс. входной ток 6,75А. Габаритные размеры: 22,5х20х26мм. Масса=7,5кг. Для поддержания стабильного однофазного напряжения питания нагрузок быт. и пром. назначения. | шт | 4036 | 3417.15 | 2
ЗК3.LC1F150M7 | Контактор 3-пол. | Контактор 3-пол. LC1F150M7 (150А, 220В 50/60Гц) | трехполюсный, нереверсивный контактор (пускатель) на 150А, без реле, без дополнительных контактов, катушка 220В 50/60Гц, установка на 2 DIN-рейки | шт | 24554.21 | 20916.55 | 2
КСГ.КГ.ХЛ.003.001.5 | Кабель силовой гибкий | Кабель силовой гибкий КГ-ХЛ 3х 1.5 Конкорд | Медные изолированные скрученные жилы. Материал изоляции и оболочки - резина. Для холодного климата. Рабочее напряжение ~660В. Допустимая Т=75 град. Для присоединения передвижных механизмов к электрическим сетям. Радиус изгиба не менее 8 диаметров. | м | 28.23 | 25.4 | 2
ХПО.В.005.020.DIN.967 | Крепежный элемент | Крепежный элемент Винт 5 х 20 прессш. DIN 967 оц. | НЕ ДЛЯ ПРОДАЖИ!!! | шт | 0.38 | 0.34 | 2
ТКХ.КТП.ВВ.040.006.Т | Компл.трансф.подстанции | Компл.трансф.подстанции КТП-ВВ-40/6/0.4 УХЛ-1 Тупик.(Барнаул) без РЛНД | Без тр-ра. Киоского типа, тупикового исполнения, воздушного ввода, сторона ВН-компл. РВО и ПКТ; сторона НН-на вводе РУНН-РБ на 250А, ЦЭ6803 актив. энергии. На 2-х отходящих линиях ВА 57-35 на 31.5А - 1шт и 40А-1шт. Фидер уличного осв-я с фотореле. Га | шт | 120649.69 | 111439.79 | 2
СЛЛ.OSRAM.FQ.054W.840 | Лампа люминесцентная | Лампа люминесцентная OSRAM HO 54W/840 VS40 | Люм.лампа Osram Lumilux HO T5, цоколь G5, для работы с ЭПРА, L=1149мм, уп=40шт | шт | 184.63 | 166.49 | 10
ТТХ.ОСМ1.000.16.220.005.022.220.012 | Трансформатор | Трансформатор ОСМ1-0.16 220/5-22-220/12 | IP00, 105х90х107мм, 2.7кг | шт | 1714.5 | 1546.01 | 2
АКК.КМТ.020.010 | Короб, комплектующие | Короб, комплектующие КМТ 20х10 (Т-образный угол д/ "Элекор") | CKK10D-T-020-01 Т-образный угол для кабель-канала "Элекор" | шт | 3.21 | 2.72 | 40
С9Л.BR.GU5.003.004W.NW | Лампа светодиодная (LED) | Лампа светодиодная (LED) BR-GU5.3-4W(45гр.) NW | Briaton Лампа светодиодная 4W,GU5,3,угол рассеивания 45гр.,нейтрально белый Световой поток 330Лм | шт | 261 | 234.9 | 2
ИСП.PKE32M435.003P+N+E.032А | Разъем штепсельный | Разъем штепсельный PKE32M435 3P+N+E 32А (IP44, каб. вилка, винт. соед.) | Кабельная вилка. IP44, 380-415В. Винтовое соединение корпус из самозатухающего инженерного полимера. Каб. ввод диаметр кабеля= 11.5-21мм, сечение провода 2.5-6кв.мм. | шт | 523.95 | 434.68 | 3
АХХ.005ТПИ.070.120 | Распределительный термоусадочный наконечник (перчатка) | Распределительный термоусадочный наконечник (перчатка) 5ТПИ-70/120 (КВТ) термоус. изол. перчатки | Уп= 10шт. Термоусаж. изолир. перчатки предназн. для герметизации и изоляции корней разделки многожил.силовых кабелей. Напряж. до 1кВ, цвет черный, +110#-55 оС. 2..6- это кол-во жил, через дробь диапазон сечений кабелей, кв.мм. | шт | 339.33 | 294.09 | 10
ЗВХ.ПТ.001.2.006.031.5А.031.5.У3.К | Предохранитель | Предохранитель ПТ 1.2-6-31.5А-31.5 У3 К | Uном.=6кВ, Iном=31,5А, Iном.откл.=31,5кА диаметр=68мм,дл.=350мм,m=2,4кг | шт | 725.87 | 691.56 | 2
СЛК.КЭЛ.FS.Е27.020В.6500К.Т2.ИЭК | Лампа люминесц.компактная | Лампа люминесц.компактная КЭЛ-FS Е27 20Вт 6500К Т2 ИЭК | LLE25-27-020-6500-T2 Компакт. люм. энергосберегающая лампа. Спираль. Цоколь Е27, Мощность 20Вт., цвет.температура 6500К | шт | 243.22 | 178.36 | 20
ВВС.G.GSL000831 | Выкл. освет.,скр.пров. | Выкл. освет.,скр.пров. Glossa GSL000831 (3-клав.шоколад) | 3-клавишный выключатель (шоколад ). сх.3 | шт | 260.58 | 189.51 | 5
КСБ.АСБЛ.006.003.050 | Кабель силовой бронированный | Кабель силовой бронированный АСБЛ- 6 3х 50 | Масса кабеля 2915кг/км,максимальное сопротивление жилы при t=20C 0.641 ОМ/км, допустимые токовые нагрузки в земле 149А, в воздухе 146А, толщина изоляции жила-жила 4.0мм, жила-оболочка 2.95мм,толщина свинцовой оболочки 1.26мм, наружный диаметр кабеля | м | 679.03 | 612.3 | 100
ЗА3.ABB.MS.116.004 | Автомат 3-пол. | Автомат 3-пол. ABB MS 116-4 | Для защиты электродвигателей с тепл. и электромаг. расцепителями, откл. способность 50кА, диапазон регулир. тепл. тока 2.5-4.00А. Монтаж на DIN-рейку. | шт | 1541.31 | 1312.97 | 2
ПС3.М.236.АRT.003.PQL.230.400В.005А.000.005S.001.000 | Счетчик; 3-фазный | Счетчик Меркурий 236 АRT-03 PQL 230/400В 5(10)А кл.т.- 0,5S/1,0 | Р-профиль мощности.Q-журнал качества эл.эн. и вкл\выкл. фазных токов. Цифровые интерфейсы связи-оптопорт,P-модемPLСI. ЖК-экр. с подсветкой. 2 электронных пломбы. Крепление на DIN-рейку. Габ.: 158х154х72мм. Вес: <0,9кг. Раб.темп: -45 +70°С. | шт | 6159.04 | 5246.59 | 2
ЗА4.EZ9F34450 | Автомат 4-пол. | Автомат 4-пол. EZ9F34450(4P 50A C) | Серия "EASY 9", ном. напряжение 230В~ , ток отключения 4,5кА, кривая отключения : С (5-10 крат. Iном.). Количество модулей = 4. | шт | 1331.72 | 1011.43 | 3
АНИ.НКИ1.025.003.000.5.001.5 | Наконечник каб.; медный, вилочный | Наконечник каб. НКИ1.25-3 кольцо 0.5 - 1.5кв.мм | Наконечник кольцевой изолированный медный луженый Для оконцевания жил проводов и кабелей опрессовкой. Цвет изоляции красный. Макс. ток - 19А. Размеры: 3,2х 4,3х 5,7. Кол -во в уп. 100шт. | шт | 1.47 | 1.24 | 300
НБР.Н.1000В.006 | набор; | набор отверток НИО-06 до 1000В | 3*75; 4*100; 5.5*125; PH 1*100; PH 2*100; индикаторная отвертка | компл | 573.7 | 497.21 | 3
ЗКК.DEK.ПВ03.ОТК.000.1.003 | Контактор комплектующие | Контактор комплектующие DEKraft ПВ03-ОТК-0.1-3 (24114DEK) | Приставка выдержки времени для КМ-103 9-630А с задержкой при отключении 0.1-3 сек. | шт | 719.25 | 586.06 | 2
ЗА1.ВА.047.060.001Р.050А.006.А.D.ИЭК | Автомат 1-пол. | Автомат 1-пол. ВА 47-60 1Р 50А 6 кА х-ка D ИЭК | авт. выкл. IP20, ном. откл. способность 6000А. Напряж. пост. тока 48В. Элек. износостойкость 6000 циклов. Мех. износостойк. 20000 циклов. Масса 1полюса не менее 0,2кг. Диапозон раб. темп. -40 +50 гр. по целс. | шт | 161.75 | 118.62 | 12
ЗРО.PR.613 | реле; тока; | реле PR-613 | Реле тока 2 - 15А, сквозной канал, монтаж на DIN-рейке 35 мм 16А 230В IP20 | шт | 1774.22 | 1619.37 | 2
ПС1.М.206.RN.230В.005А.001.0 | Счетчик; 1-фазный | Счетчик Меркурий 206 RN 230В 5(60)А кл.т.-1.0 | До4х тариф. Цифровые интерфейсы связи: оптопорт, R-RS-485. N-электронная пломба. Датчик тока-шунт. ЖК-экран. Крепл. на DINрейку. Габ: 154х105х72мм, масса < 0,6кг. Раб. Т.: -45 +70°С. | шт | 1871.95 | 1594.62 | 3
ТТХ.ОСМ.000.25.380.005.220 | Трансформатор | Трансформатор ОСМ-0.25 380/5-220 | понижающий трансформатор общего назначения, 115х90х120мм, 2.8кг | шт | 2342.1 | 2130.34 | 2
ЗА1.ИЭК.ВА.047.029.032А.D | Автомат 1-пол. | Автомат 1-пол. ИЭК ВА 47-29 32А D (1P) | IP20, 220/380В,50Гц, на DIN-рейку 35мм. Для защиты эл.цепей от перегрузок и токов короткого замыкания. | шт | 128.6 | 108.77 | 12
ИПК.К.OC.TB.095.I.BU.232A | клемма проходная; | клемма проходная OptiClip TB-95-I-BU-232A-(25-95)-синий | Для нулевых проводников. Ном. сеч. 95кв.мм. Ном.ток-232А. Сеч. проводн-в 25-95кв.мм. Ном. напр.1000В. Импульсное напр-10кВ. Резьба винтов М8. Монтаж на рейки(DIN, NS35,NS32).Габ.мм.Д-83;Ш-25;В-95мм. Масса -204,00гр.Раб.темп.-40°С/+100°С | шт | 553.94 | 487.47 | 10
ТТХ.ОСМ1.000.4.380.014.014 | Трансформатор | Трансформатор ОСМ1-0.4 380/14/14 | IP00, 135х106х140мм, 5.5кг | шт | 2943 | 2653.78 | 2
СЛК.EFS.014E.T2.E14.135 | Лампа люминесц.компактная | Лампа люминесц.компактная EFS 14E T2 (WW) E14 (8/135) | Производство HITACHI. Комп.люм.энергосберег. лампа. Напр. 220- 240V. Е14., Трубка T2 Цвет температура : теплый белый свет. Срок службы 6000ч. Горит непрерывно, благодаря электронному преобразователю сети. Мгновенный пуск. | шт | 110.8 | 102.28 | 2
СДХ.001И125ДРЛ44Н.007.УХЛ2.220В | Дроссель | Дроссель 1И125ДРЛ44Н-003 УХЛ2 220В | Масса=1,3кг, Габаритные размеры: 106х66х68мм, рабочий ток 1.15А, пусковой ток не более 2А, потери мощности не более 15Вт, к-т мощности не менее 0.55, макс.нормируемая температура обмотки в раб. режиме 130С, перегрев обмотки 75С. | шт | 374.26 | 339.84 | 5
ИРС.L.77231.M.Р.002К.З.D | Розетка; скрытой проводки | Розетка Legrand 77231 Mosaic Роз. 2К+З н.ст. Design | Mosaic Роз. 2К+З н.ст. Design Уп=1шт | шт | 3762.85 | 3473.4 | 2
АШС.Ш.FORK.003Р.063А | Шина | Шина соед. типа FORK (вилка) 3Р 63А (1м) | Применяются для удобного и безопасного соединения групп ВА, АД, ВД,ВН. | шт | 835.21 | 706.4 | 5
ЗКХ.КМИ.11211.012А.220В.050Г.001 | Контактор | Контактор КМИ-11211 12А 230В/50Гц 1нз | IP20, 400В, 50Гц,мощность нагрузки 5.5кВт, ток терм.стойкости 25А(8 час), электр. износостойкость 1.7млн. циклов, 45х74х80мм, на DIN-рейку 35мм или винтами, гарантия 3 года, срок службы не менее 15 лет. | шт | 517.45 | 437.64 | 5
ЗД0.АВДТ.034.C16.030А | Автомат дифференц. | Автомат дифференц. АВДТ 34 C16 30мА | Авт. выкл. дифференц. тока. Номин ток=16А, номин. откл. дифф.ток=30мА.Число полюсов 3P+N. Степень защиты IP20. Масса=0.4кг. | шт | 1205.71 | 1019.75 | 3
АКМ.L.31069.С.L | короб; рамка под станд.модуль; | короб Legrand 31069 Суппорт Lexic | Суппорт Lexic Уп=5шт | шт | 831.38 | 767.43 | 2
С9О.СДО.007.030.IP65.IEK | Прожектор светодиодный | Прожектор светодиодный СДО 07-30 серый IP65 IEK | Ном. напр, В: 230. Частота сети, Гц: 50. Мощн.30Вт. Диапазон рабочих напряжений, В:220-240. Цветовая температура, К: 6500. Индекс цветопередачи, Ra, не менее: 70. Коэффициент мощности, не менее: 0,9. IP65. Диапазон раб. температур, °С:- 40 + 50. Мини | шт | 429 | 394.03 | 7
СЛК.EFS.015E.S.008.055 | Лампа люминесц.компактная | Лампа люминесц.компактная EFS 15E (WW) S(E27) (8/55) | Производство HITACHI. Комп.люм.энергосберег. лампа. Напр. 220- 240V. Е27., Цвет температура : теплый белый свет. Срок службы 6000ч. Горит непрерывно, благодаря электронному преобразователю сети. Мгновенный пуск. | шт | 107.2 | 98.95 | 2
ТТХ.ОСМ1.000.25.220.005.022.220.024 | Трансформатор | Трансформатор ОСМ1-0.25 220/5-22-220/24 | IP00, 105х106х130мм, 3.9кг | шт | 2200.5 | 1984.25 | 2
ИСП.DEK.ВЩ102.003.032.IP44 | Разъем штепсельный | Разъем штепсельный DEKraft ВЩ102-3-32-IP44 (26062DEK) | Вилка для скрытой проводки 623 2Р+РЕ 32А 220В IP44 DEKraft | шт | 268.55 | 218.82 | 10
ЗА4.OD.ВМ63.004L13.УХЛ3 | Автомат 4-пол. | Автомат 4-пол. OptiDin ВМ63-4L13-УХЛ3 | Модульный авт. выкл. на DIN-рейку. Режим эксплуатации продолжительный. Ном. ток-13А. Ном. напр.400В, частота 50Гц. Хар-ка откл.- L. Коммутац. износост.-1500циклов. IP20. От -60 до +40. Габ: 84х72х71,5мм. Масса - 0.500кг. | шт | 2268.96 | 2097.07 | 2
ЗРО.PR.615 | реле; тока; | реле PR-615 | Реле тока 4 - 30А, сквозной канал, монтаж на DIN-рейке 35 мм 16А 230В IP20 | шт | 1861.51 | 1699.04 | 2
СЛК.EFS.025E.E27 | Лампа люминесц.компактная | Лампа люминесц.компактная EFS 25E (CW) E27 (8/101) | Производство HITACHI. Комп.люм.энергосберег. лампа. Напр. 220- 240V. Е27., Цвет температура : белый свет. Срок службы 6000ч. Горит непрерывно, благодаря электронному преобразователю сети. Мгновенный пуск. | шт | 143.61 | 132.56 | 2
АХХ.ДКС.38245.К.CD.090.090.300 | Крышка на угол (поворот) | Крышка на угол (поворот) ДКС 38245 CD 90 вертикал. внеш. осн.300 | Крышка CD 90 на угол вертикальный внеш. 90° осн. 300 уп=1шт. | шт | 602.23 | 476.6 | 3
АХХ.ДКС.CM010610.В.X.M610 | Прочая продукция | Прочая продукция ДКС CM010610 Винт с X-образ. шлицем M6х10 | Винт с X-образ. шлицем M6х10 уп=200шт. | шт | 2.73 | 2.16 | 400
ККХ.КВВГ.007.001.5.К | Кабель контрольный | Кабель контрольный КВВГнг(А) 7х 1.5 Кабэкс | Uном 660В, изол.и оболочка из негорючего ПВХ пластиката, предн.для прокладки в помещениях, каналах, туннелях при отсутствии механич.воздействий, | м | 77.51 | 68.57 | 100
СЛК.NE.G.020W.833.E27 | Лампа люминесц.компактная | Лампа люминесц.компактная NE G 20W 833 E27 (7/138) | Комп.люм.энергосберег.лампа.Тип лампы - шар. Е27., размеры:166х75х110мм, d=12мм, световой поток=990лм. Цвет температура 833-теплый белый.свет(адм. здания, рестораны, отели, супермаркеты, уч.завед-я, больницы, квартиры). кол-во в упаковке 20шт. | шт | 127.94 | 118.1 | 2
ВВС.Э.KC10.001.К | Выкл. освет.,скр.пров. | Выкл. освет.,скр.пров. Этюд KC10-001K (выкл.- кнопка) Кремовый | Однополюсный выключатель-кнопка. 10 A-250V~2300W max. IP20. Цвет кремовый. | шт | 99.99 | 72.72 | 10
ХХХ.МЗ.002.220В.З | Прочая продукция | Прочая продукция МЗ-2 220В Звонок громкого боя (Сторож) | Масса не более 2кг, 50Гц, потребляемая мощность не более 30Ва,сила звука не менее 100Дб. Для подачи мощных звук. сигналов. Корпус и основание изготовлены из ударопрочного полистирола. Звонок с 2-мя алюминиевыми колоколами. | шт | 651.95 | 601.8 | 2
КОХ.ПВ3.050.К | Провод уст.и освет. | Провод уст.и освет. ПВ3(ПуГВ) 50 Красный Алюр | Uном. ~450В/-1000В, класс жилы 3, количество и диаметр проволок в жиле 252х0.50мм, толщина изоляции 1.4мм, наружний диаметр 14.5мм, вес 520кг/км.Стоек к воздействию темпер. окр.среды -50 +70С. Конструкция: Токопровод.жила-медная, многопроволочная, И | м | 314.04 | 277.8 | 100
ВВМ.C140.005.Р.004.З | Выкл. комплектующие | Выкл. комплектующие C140-005 Рамка 4-ная Зол. | Рамка четырехместная. Матовое золото. | шт | 107.81 | 99.52 | 2
ИУС.СФ.005К.005.002Р+РЕ.005.0031002 | удлинитель; сетевой фильтр; | удлинитель СФ-05К-выкл. 5 мест 2Р+РЕ/5 м. 3х1мм2 | Сетевой фильтр с выключателем. 5 мест, длина 5м.макс. ток нагрузки-16А, напряжение 250В. | шт | 814.16 | 688.59 | 5
ЗПХ.ПМ12.100220.400В.НЭ | Пускатель | Пускатель ПМ12-100220 400В НЭ | IP54 (Пуск+Стоп);габ.разм.312х185х166;нереверсивный;с реле;3 полюса; крепление на монтажную плату; напряж.кат. 400В. | шт | 5865.36 | 5236.93 | 2
ЗКХ.КМИ.34062.040А.IP54.U.400В.АС3.ИЭК | Контактор | Контактор КМИ-34062 40А IP54 с индик. Ue=400В/АС3 ИЭК | Контактор в оболочке с электр.реле. Имеет индикацию состояния, степень защиты IP54. Ном. раб.ток 40А, номин. напр. катушки упр. 400В. | шт | 4124.09 | 3488.03 | 2
САС.L.78510.M.С | Арматура светосигнальная | Арматура светосигнальная Legrand 78510 Mosaic Светоуказ. подсв.ллинт. | Mosaic Светоуказ. подсв.ллинт. Уп=1шт | шт | 2036.22 | 1879.59 | 2
ЗПХ.ПМЛ.6114.220.160А | Пускатель | Пускатель ПМЛ 6114/220 160А | 160А.660В, IP54. оболочка, 1р+5з, нереверсивный, без реле , без кнопок, Масса 15кг, габариты: 500х300х220мм. Предназнач. для дистанц. пуска, остановки и реверсирования трехфазных асинхронных электродвигателей. | шт | 15288.13 | 13785.69 | 2
ЗА2.OD.ВМ63.002NL04.УХЛ3 | Автомат 2-пол. | Автомат 2-пол. OptiDin ВМ63-2NL4-УХЛ3 | Модульный авт. выкл. на DIN-рейку. Режим экспл-и продолж-й. Ном. ток-4А. Ном. напр.230В, част.50Гц. N-с одним незащищённым полюсом для коммутирования нейтрали. Хар-ка откл.-L. Комм.изн.-1500ц. IP20. От -60до +40. Габ: 84х36х71,5мм. m-0.250кг. | шт | 1443.58 | 1334.22 | 2
ЗВХ.ПРС.025.016А | Предохранитель | Предохранитель ПРС-25 16А | Масса=0.14-0.16кг. для защиты от коротких замыканий пром. установок и сетей с номин. напряж-ем 380В перем. тока частотой 50/60Гц, а также для защиты проводов от недопустимых перегрузок. | компл | 287.22 | 254.08 | 4
ЗА3.ABB.T2N.160.TMD100 | Автомат 3-пол. | Автомат 3-пол. ABB XT2N 160 TMA 100-1000 3p F F | Стационар. 3-х пол. силовой автомат. выкл-ль с термомагнит. расцепителем на 100А с возможностью регулир. теплового тока в диапазоне 0.7...1.0 х In. Отключ. способность-36кА. Масса-1.1кг. Габариты:(ВхШхГ) 130х90х70мм. | шт | 14529.87 | 12377.3 | 2
САЛ.ML | Арматура свет.люм. | Арматура свет.люм. ML (соединит. элемент д/ЛСО46) | ПК, белый L-образный соед. элемент, с 2-мя коннекторами | шт | 452.38 | 444.62 | 10
ЗРП.CA4KN31BW3 | реле; промежуточное; | реле CA4KN31BW3 (3з+1р 24В= ) | Выглядит как LC1D09** | шт | 1985.89 | 1691.68 | 2
МТО.CI25G.К.090 | трубка; колено; | трубка CI25G Поворот открывающийся 90 | Для соединения гладких жестких труб диаметром 25мм под углом 90град.. Состоит из 2-х одинаковых частей, соединяющихся друг с другом защелкиванием. Рекомендуется исп-ть в сухих помещениях. Материал: ПВХ. Цвет: RAL 7035 | шт | 20.68 | 15.17 | 25
ИКС.К.OC.D.TB.016 | клеммные компоненты; | клеммные компоненты Крышка концевая для клеммы проходной OptiClip D-TB-16-серый | Для клемм проходных (нулевых). Габ.мм. Д-50;Ш-2,2;В-42,8мм. Масса -3,21гр. | шт | 12.8 | 11.26 | 50
СЛЛ.PHL.MASTER.TL5.HO.049W.840.SLV.040.956155 | Лампа люминесцентная | Лампа люминесцентная PHL MASTER TL5 HO 49W/840 SLV/40 956155 | G5, дл. 1463.2, д. 17, уп. 40шт | шт | 212.24 | 194.55 | 10
ВТЭ.G.GSL000738 | термостат; электронный | термостат Glossa GSL000738 (термостат электр. с датч., антрацит) | Термостат электронный теплого пола в сборе с датчиком, 10А. Цвет антрацит | шт | 3921.81 | 2852.23 | 2
ЗА1.ВМ.063.001.063А.XB | Автомат 1-пол. | Автомат 1-пол. OptiDin ВМ63-1B63-УХЛ3 | Упаковка 12шт=12полюсов. Мод. авт. выкл., с э/м и тепловым расцепителем, для нечастых операт. ВО - до 30раз в сутки, на DIN-рейку 35мм одноп., номин. напр.230/400В 50Гц, ПКС-6кА. Износост.-10000циклов. IP20. От -60 до +40. Габ: 84х18х70мм. Масса - 0. | шт | 227.88 | 210.62 | 8
СХК.К1К.350 | Кронштейн для светильника | Кронштейн для светильника К1К-350 с уголком под светильник (на опору) | Предназначен для установки и крепления светильников РКУ, ЖКУ на опоре. Покрытие- черный лак. Хомут Х-10 диам. 12 для крепления в комплект поставки не входит. Вылет 350мм. масса=2кг. | шт | 275.4 | 263.49 | 5
ЗКХ.К.ПМ12К.016151.230.В | Контактор | Контактор ПМ12К-016151 230 В | Контактор, Ном. раб.ток (АС-3) 16А, Ном.напр.катушки упр., 230В, кол-во и вид доп. контактов 1р | шт | 241.11 | 176.81 | 10
ЗПХ.ПМ12.100150.110В.НЭ | Пускатель | Пускатель ПМ12-100150 110В НЭ | IP20;габ.разм.164х112х139;нереверсивный;без реле;3 полюса; крепление на монтажную плату; напряж.кат. 110В. | шт | 3607.8 | 3221.25 | 2
ЗА3.АЕ.2046М.030Р.000У3.Б.000.8А | Автомат 3-пол. | Автомат 3-пол. АЕ-2046М-30Р-00У3-Б-0.8А (Черкесск) | Упаковка 3шт. 3пол., с эл./магн. и теплов. расц-ми, отс. 12in, 1р, с регул-кой ном. тока тепл. расцеп., 380В, коммутац. спос.Icu-5кА, 145х75х105(IP00), масса-0,93кг | шт | 2107.5 | 1900.39 | 2
КСХ.АВВГ.004.016 | Кабель силовой | Кабель силовой АВВГ 4х 16 СКЗ | Dн=22 мм,P=0,42 кГ/м. Алюминиевая токопроводящая жила. Рабочее напряжение ~660 и ~1000В. Длительно допустимая Т=80 градусов. Для передачи и распределения электрической энергии в стационарных условиях. | м | 82.78 | 70.99 | 100
ВВГ.ВНА.П.010.630.020З | Выкл. нагрузки | Выкл. нагрузки ВНА(П)-10/630-20з | Для шкафов КРУ,КТП,КСО. Выкл-ль нагрузки автогазовый-10кВ,630А,20кА.Правый.С прив.ПР-10-2шт.С полиа-мидными изоляторами.Межпол-е расст-е-200мм. Заземляющие ножи снизу(со стороны шарнирных контактов). Габ.:Ш-664;Г-512;В-600мм.Вес-26кг.От -50С до+45С. | шт | 21594 | 19816.24 | 2
ЗПХ.ПМ12.025100.230.В.005.НЭ | Пускатель | Пускатель ПМ12-025100 230 В 5з НЭ | IP00;габ.разм.83х53х123;нереверсивный;без реле;3 полюса; крепление на дин-рейку, монтажную плату; напряж.кат. 230В. | шт | 732.97 | 654.44 | 3
РШР.ШР11.73511.022У3 | Шкаф распределительный | Шкаф распределительный ШР11-73511-31У3 | Вводной рубильник ВР32-37-В31250-400А, предохранитель ППН-35-100А - 18 шт., предохранитель ППН-35-125А - 6 шт. Шина медная 30х4мм. Корпус ШРС-1-7 (1600х700х300мм) IP31. | шт | 29735.9 | 28834.81 | 2
СЛМ.Л.N.094.309.NI.B.060.230.E14.FR | Лампа накал."миньон" | Лампа накал."миньон" Navigator 94 309 NI-B-60-230-E14-FR | Подтип продукции: свеча, E14, мат; уп. 10/100 | шт | 17.19 | 16.23 | 50
ЗРП.РЭК.077.003.010А.024В.DC | реле; промежуточное; | реле РЭК 77/3 10А 24В DC | Предназн. для передачи команд управления (в цепи замыкания катушки) исполнительными элементами, путем коммутации их электр. цепей своими перекл. контактами. Соединяются с розеточными модульными разъемами РММ77. | шт | 223.07 | 188.67 | 20
АКП.L.30081.DLPL.М.04016 | Короб; пластиковый | Короб Legrand 30081 DLPL Миниплин.пл.с/пер.40х16кор | DLPLМиниплин.пл.с/пер.32х12,5кор УП=48м | м | 323.53 | 298.64 | 5
РШМ.ЩМП.006.6.002.000.036.УХЛ3 | Шкаф пустой с монтаж. панел. | Шкаф пустой с монтаж. панел. ЩМП-6.6.2-0 36 УХЛ3 (IP31) | IP31. Оцинкованная монтажная панель. Габариты: высота=600мм, ширина=600мм, глубина=250мм. Тип покрытия - ЭПК/шагрень, цвет краски RAL 7035. | шт | 5015.08 | 4241.61 | 2
С3С.ЗОМ.040В.010.А.220V.AC.IP54 | Светильник накал.; подвесной | Светильник накал. ЗОМ-40Вт &gt;10cd, тип "А", 220V AC, IP54 | Источник света: ЛОН Угол рассеивания 30град. Сила света в направлении +10град/-6град. 16Кд. Потребляемая мощность 40Вт. Напряжение: 220V Масса 0,600кг | шт | 1556.8 | 1445.6 | 2
КСП.КПСВВ.001.002.001.5 | Кабель систем пожар.сигнализации | Кабель систем пожар.сигнализации КПСВВ 1х2х1.5 | Бухта 200м; кабель с медными однопров.жилами, парной скрутки, с изоляцией и оболочкой из ПВХ пластиката; при температуре от -40 до +70, Uном=0.3кВ Наруж.диаметр 6.8мм, масса каб.=56,5кг/км | м | 19.9 | 19.16 | 200
ККХ.КВВГ.014.001 | Кабель контрольный | Кабель контрольный КВВГ 14х 1 Алюр | расч.масса = 286кг/км, номин. наруж. диаметр =13.3мм, Uном 660В, изол.и оболочка из ПВХ пластиката, предн.для прокладки в помещениях, каналах, туннелях при отсутствии механич.воздействий, | м | 112.51 | 99.53 | 100
С9Р.ДПО52.060.202.O.840 | светильник; светодиод.; наклад | светильник ДПО52-60-202 Optimus 840 | IP20, 1546х104х64, корпус ПК, расс. прозрач. ПК, LED, 58 Вт, 7888 лм, 136 лм/Вт, Ra=80, CCT=4000K, PF=0,96 | шт | 4516.51 | 3600.57 | 3
С9Л.NE.GT.005W.LED.845.E14 | Лампа светодиодная (LED) | Лампа светодиодная (LED) NE GT 5W/LED/845 E14 (7/4717) | Лампа светодиодная. Форма лампы шар прозрачный | шт | 176.3 | 162.74 | 2
ЗПХ.ПМЛ.1230.380.000.16.000.26 | Пускатель | Пускатель ПМЛ 1230/380 0.16-0.26А | IP54,1з., нереверсивный, с тепловым реле,кнопки "Пуск"+"Стоп"+сигнальная лампа. | шт | 1441.88 | 1300.18 | 2
ЗА2.OD.ВМ63.002L40.УХЛ3 | Автомат 2-пол. | Автомат 2-пол. OptiDin ВМ63-2L40-УХЛ3 | Модульный авт. выкл. на DIN-рейку. Режим эксплуатации продолжительный. Ном. ток-40А. Ном. напр.230В, частота 50Гц. Хар-ка откл.- L. Коммутац. износост.-1500циклов. IP20. От -60 до +40. Габ: 84х36х71,5мм. Масса - 0.250кг. | шт | 1094.68 | 1011.75 | 2
ЗАК.GZ1AU115 | Комплектующие для автомата | Комплектующие для автомата GZ1AU115 (расцепитель мин.напряжения) | Расцепитель минимального напряжения для автоматических выкл. серии GZ1E.., Напряжение 110...115В/50Гц, крепление справа 1шт. | шт | 1121.75 | 972.18 | 2
ЗРВ.ABB.AT3.R | Аналоговое реле времени (таймер) | Аналоговое реле времени (таймер) ABB AT3-R (24часа, 16А, 230В, 50Гц) | Электромех.сут.реле времени, ном.ток контактов-16А, 1п.к., 3 модуля, мин.t комм.=15мин., кол-во циклов/сут.=96, резервн.батарея=200 час., монтаж на DIN-рейку | шт | 3761.03 | 3203.84 | 2
АХХ.ОГТ.040.015 | Прочая продукция | Прочая продукция ОГТ-40/15 (капа термоусаживаемая) | Предназнач. для герметизации и защиты кабелей во время хранения, транспортировки и прокладки. Уп=50шт. | шт | 35.56 | 30.82 | 50
ИРХ.PCE.424.006.032А.400V.003P.E | Розетка | Розетка PCE 424-6 фланц. 32А 400V 3P+E | IP44 розетка фланцевая силовая "Twist" . Цвет корпуса красный. 400V 50/60Гц. 4 контакта. Сила тока 32А. | шт | 327.11 | 302.88 | 4
СЛЛ.N.094.120.NTL.T5.021.860.G5 | Лампа люминесцентная | Лампа люминесцентная Navigator 94 120 NTL-T5-21-860-G5 | T5 (16mm), G5; ,L= 849мм | шт | 127.69 | 112.02 | 10
ЗВХ.ППН.037.020.001.063А | Предохранитель | Предохранитель ППН-37-X3-2-63А-УХЛ3-КЭАЗ | Кратно 12шт. Плавкая вставка. Ном. ток -63А. Ном.напр.-500В. ПКС-50кА. Частота 50/60Гц. Род тока АС. Хар-ка диапазона откл-я - gG. Потери мощности-5,8 Вт. Раб.темп.: от -60°С до +40°С. Габ. мм ШхВхД - 60х74х150. Масса -0.5кг. | шт | 333.04 | 305.29 | 12
КСХ.ВВГНГ.LS.004.050.000.66 | Кабель силовой | Кабель силовой ВВГнг(А)- LS 4х 50мк (N) - 0.66 Конкорд | LS-низкое дымо- и газовыд-е. Расч. масса=2606кг/км, ном.наруж.диам.=30.7мм.Рабочее ~U=660В. Мед. жила. Материал изоляции и оболочки-ПВХ, пониженной жароопасности. Использ. для передачи и распределения эл.энергии в стационарных условиях (в т.ч. для АЭ | м | 1265.38 | 1119.37 | 100
ААС.OP.645.МЗВА | Линейно-сцепная арматура | Линейно-сцепная арматура OP 645 МЗВА | Ответвит.герметичный прокалывающий зажим для соед-я нулевой и токопровод.жил СИП при ответвл-ях от магистрали. Площадь сеч.жил магистрали: 6-150кв.мм. Площадь сеч.жил ответвл-я 4-35кв.мм. Размер головки:13мм. Температура монтажа до -20град. Материал | шт | 134.4 | 122.3 | 10
ИРО.РС23.003.ГБ.003.IP44.Г | Розетка; открытой проводки | Розетка РСб23-3-ГБ роз.3м с з/к о/у IP44 ГЕРМЕС | Розетка трехместная для открытой установки с зазем. контактом с крышкой(цвет крышки:дымчатый) серии ГЕРМЕС. IP44. Номин. ток 16А. Материал наруж.части - ударопрочный неподдающ. горению АБС-пластик. Материал основания механизма-стеклонаполненный полиа | шт | 283.6 | 239.59 | 2
СХХ.З.R435 | Прочая продукция | Прочая продукция Защитная решетка R435 | Светильники РСП (250), ЖСП (250), ГСП (250), НСП (300) | шт | 416 | 361.9 | 5
НАН.Н.ТР.010 | ножницы; | ножницы для резки тросов ТР-10 (КВТ) | Ножницы для резки тросов до 10мм стальные троса | шт | 3002.94 | 2602.55 | 2
С9У.ДРО.2024Р.024LED.003ААA.IEK | светильник; светодиод; перенос | светильник ДРО 2024Р,24LED,3ААA IEK | Кол-во светодиодов 24LED -на корпусе. 13LED -в торцевой части Световой поток, 135Лм. Аккумулятор 3 батареи типа "ААА". Время работы в автономном режиме 10ч. | шт | 199.9 | 159.12 | 10
АХХ.ДКС.34180.К.BM.150 | Прочая продукция | Прочая продукция ДКС BBM5015 Консоль BM осн. 150 | Аксессуар для монтажа листовых лотков ДКС. Консоль BM осн. 150 уп=1шт. | шт | 142.47 | 112.74 | 10
ААС.CE.025.150 | Соединитель-изолятор для провода | Соединитель-изолятор для провода CE 25-150 (колпачек изолирующий) - Нилед | Герметичный колпачек предназначен для изоляции неизол. конца провода. Сечение СИП 25- 150кв.мм. Уп=100шт. | шт | 21.17 | 17.04 | 100
АХХ.ДКС.BBF5015.К.BBF.L150.001.005 | Прочая продукция | Прочая продукция ДКС BBF5015 Консоль быстр.фикс. BBF,L150,толщ.1,5 мм | Монтаж систем подвеса без использования болтовых соединений кратно 10 штук | шт | 164.55 | 130.27 | 5
КОХ.АПВ.004.Б | Провод уст.и освет. | Провод уст.и освет. АПВ(АПуВ) 4 Белый | Расч. масса=21кг/км. наруж. размер=4.4мм. Для эл.установок при стационар. прокладке в осветит. и сил. сетях;монтажа электрооборуд-я,машин и мех-мов, станков на номин. напряжение до450В(для сетей до 450/750В)/400Гц. Прокладывается в стальн. трубах, пу | м | 4.45 | 4.02 | 1000
ЗК3.L.416224.К.CTX3.003P.100A.0022.110V.AC | Контактор 3-пол. | Контактор 3-пол. Legrand 416224 Конт.CTX3 3P 100A 2но2нз 110V AC | 3-полюсный промышленный контактор со встроенными вспомогательными контактами | шт | 12916.42 | 11922.85 | 2
ХХХ.NSYSUCR4060 | Комплектующие для шкафа | Комплектующие для шкафа NSYSUCR4060 (поперечные рейки) | 2 рейки высотой 40мм, длина 600мм, нагрузка 50кг, крепеж в комплекте. | компл | 2615.48 | 2228 | 2
ММХ.Х.004.8.300.Н | Хомут | Хомут 4.8х300мм нейлон (100шт) | упаковка 100шт,морозоустойчивый, нейлон (-45С - +85С), размер: Длинна=300мм Ширина=4.8мм | шт | 2.15 | 1.82 | 400
НЗК.П.К.CTB.004 | Клещи | Клещи Пресс-Клещи CTB-04 (КВТ) | двойной обжим, опрессовываемые сечения: Cu 0.5-6мм. кв. | шт | 1700.92 | 1474.13 | 2
ТТТ.ТШЛ.010.4000.005 | Трансформатор тока | Трансформатор тока ТШЛ-10 4000/5 | Масса=52кг, окруж. среда невзрывоопасная, температура воздуха внутри КРУ 70град. по С. Раб. полож-е - любое. Для питания цепей защиты и управления, для изолированных цепей вторичного тока от высокогонапряж-я в эл.установках перемен. тока на класс нап | шт | 90120.08 | 82254.75 | 2
РЩК.К.ВРУ.002.600.1800.450 | щит; корпус; | щит Корпус ВРУ-2 1800х600х450мм IP40 |  | шт | 1 | 1 | 1
ЗА2.EZ9F34250 | Автомат 2-пол. | Автомат 2-пол. EZ9F34250(2P 50A C) | Серия "EASY 9", ном. напряжение 230В~ , ток отключения 4,5кА, кривая отключения : С (5-10 крат. Iном.). Количество модулей = 2. | шт | 539.85 | 410.01 | 6
НХХ.С.WS.002B | Инструмент | Инструмент Стриппер WS-02B (КВТ) | автоматический стриппер.снятие изоляции и резка проводов сечением 0,2-6,0 мм.кв, снятие изоляции с плоских телефонных проводов шириной до 8 мм | шт | 673.08 | 595.42 | 2
АКП.К.02540.0045. | Короб; пластиковый | Короб Кабель канал перф. 25х40 4х5 "ИМПАКТ" | Кабель канал перфорированный 25х40 перф 4х5 "ИМПАКТ" | м | 131.64 | 117.01 | 2
ЗПХ.ПМ12.100240.400В.НЭ | Пускатель | Пускатель ПМ12-100240 400В НЭ | IP40 (без кнопок);габ.разм.312х185х166;нереверсивный;с реле;3 полюса; крепление на монтажную плату; напряж.кат. 400В. | шт | 5598.6 | 4998.75 | 2
С2В.OPL.R.004.018.605.605 | светильник люмин.; встраив.; | светильник люмин. OPL/R 418 /605/ HF 1027000350 | встраиваемый светильник для подвесных потолков с опаловым рассеивателем, Размеры: А=605мм, В=605мм, С=75мм, Масса=5кг, КПД=58%. Область применения: торговые залы, фойе,школы, поликлинники, кридоры. | шт | 2642.22 | 2413.88 | 2
С9Л.КОМТЕХ.СДЛ.Г60.010.220.827.240.Е27 | Лампа светодиодная (LED) | Лампа светодиодная (LED) КОМТЕХ СДЛд-Г60-10-220-827-240-Е27 | LED, 10Вт, аналог ЛН=75Вт, 220В, 2700К, 800лм, CRI>82, Кп<5%, 270°, E27 | шт | 120.96 | 109.76 | 10
ТКХ.КТП.089.063.010 | Компл.трансф.подстанции | Компл.трансф.подстанции КТП-63/10/0.4-89-У1 мачт. | Шкаф-го типа. Без РВО, РЛНД. ПТ-10А. Ввод РУНН-РБ-250; 3отх. линии - РПС на 100А, 100А; ул. осв- 25А; ТТ-100/5. Учет - Мерк.230AM-03. Габ.м. HxBxL- 2.6x1.23x1.21. Не более - 380кг. | шт | 80021.7 | 74180.7 | 2
ЗК3.LC1E3801B5 | Контактор 3-пол. | Контактор 3-пол. LC1E3801B5 (1НЗ 38А 400В АС3, 24В 50Гц) | Пускатель для управления электродвиг-ми по категории применения АС-3 на ток 38А. Присоединение кабелем с наконечниками или без наконечников. Стандарт. мощность трехфазного двигателя 50/60Гц по категории АС-3 - 18.5кВт. | шт | 1267.01 | 1098.08 | 2
РШК.Т.С.U.ИЭК | Комплектующие для шкафа | Комплектующие для шкафа Торцевой элемент фальш-панели серый "UNIVERSAL" ИЭК | Материал-полистирол. Длина 256мм, ширина 89,5мм, высота 37мм. | шт | 13.38 | 9.81 | 10
ХХХ.Р.DIN.013 | DIN-рейка | DIN-рейка Рейка DIN 13см (ширина 35мм) | длина 13см, перфорированная рейка шириной 35мм для установки изделий по DIN-стандарту | шт | 9.87 | 8.35 | 50
ВБХ.M.IP44.Б.001.18350 | Блок | Блок Makel наклад. IP44 (бел.) выкл. 1кл.+роз.с крышкой 18350 | Блок выключатель 1кл +розетка с крышкой. Белая. IP44. 250V. Использовать рамку и вставки производство Турция. | шт | 312.75 | 274.01 | 5
ТТХ.ОСМ.000.4.220.005.012 | Трансформатор | Трансформатор ОСМ-0.4 220/5-12 | понижающий трансформатор общего назначения, 130х95х130мм, 3.8кг | шт | 3119.47 | 2853.52 | 2
ЗКК.П.ПВН.022.001.001.TDM | Комплектующие; контактор | Комплектующие Приставка ПВН-22 (откл.10-180сек) 1з+1р TDM | Приставка пневматическая - Доп. устройство для КМН и КТН. 1з+1р контакта. | шт | 579.31 | 504.83 | 3
ЗВХ.ПКТ.101.010.031.5А.012.5 | Предохранитель | Предохранитель ПКТ 101-10/31.5А-12.5 У3 Идрица | ИДРИЦА, ПО СОГЛАСОВАНИЮ С ОТВЕТСТВЕННЫМ СНАБЖЕНЦЕМ. 10кВ, номинальный ток 31.5А, номинальный ток отключения 12.5кА, длина 520мм, длина предохранителя ПТ 412мм. | компл | 1006.47 | 929.05 | 2
ЗУП.ATS22C11Q | Софтстартер | Софтстартер ATS22C11Q (55кВт 400В) | УСТР-ВО ПЛАВН ПУСКА ATS22 110A УПР 220В | шт | 54804.63 | 48481.02 | 2
РЩК.К.ВРУ.001.М.1800.800.450 | щит; корпус; | щит Корпус ВРУ-1 бп-М (IP40) 1800х800х450мм ФАБЕР | Ном.ток 630А. Каркас, дверь, панель задняя, уголок перфор.2шт., замок 2шт., проводник зазем-я, наклейки: зазем-я-2шт, и " остор. эл. напряж." Паспорт. Металл 0,8/1,2/1,5. RAL-7032,5 75кг | шт | 11058.11 | 10093 | 2
ИРХ.PCE.123.006.032А.230V.002P+E | Розетка | Розетка PCE 123-6 настен. 32А 230V 2P+E | IP44 розетка наружной установки(ввод кабеля сверху или сзади, Pg21) . Цвет корпуса голубой. 230V 50/60Гц. 3 контакта. Сила тока 32А. | шт | 365.68 | 338.59 | 5
АХХ.ДКС.36787INOX.У.CD.090.090.500.050 | Прочая продукция | Прочая продукция ДКС 36787INOX Угол CD 90 вертикальный внеш. 500/50, нерж. | Аксессуар для лотков ДКС. Угол CD 90 вертикальный внешний 90° 500/50, нержавеющий уп=1шт. | шт | 7723.24 | 6112.09 | 2
ЗА1.OD.ВМ63.001Z32.УХЛ3 | Автомат 1-пол. | Автомат 1-пол. OptiDin ВМ63-1Z32-УХЛ3 | Модульный авт. выкл. на DIN-рейку. Режим эксплуатации продолжительный. Ном. ток-32А. Ном. напр.230/400В, частота 50Гц. Хар-ка откл.- Z. Коммутац. износост.-1500циклов. IP20. От -60 до +40. Габ: 84х18х71,5мм. Масса - 0.125кг. | шт | 558.24 | 515.95 | 3
С2О.OWP.S.418.HF.1375000090 | Светильник люмин.; потолочный | Светильник люмин. OWP/S 418 HF 1375000180 | IP54. Масса=7кг.Цельномет. сварной корпус из лист.стали, покр.бел. порошковой краской. Опал. рассеиватель из ПММА в металлической рамке. C ЭПРА. | шт | 6761.07 | 6176.78 | 2
РВР.ВРУ1.049.003 | вв.-распред.устр.; распр.; | вв.-распред.устр. ВРУ1-49-03 | 30 предохранителей ППН-35 на 63А, блок автоматического управления освещением. Корпус ВРУ-1 бп (IP40) 1800х800х450мм | шт | 60421.1 | 58590.16 | 2
ВПХ.ANC.022.002.002.К.230В.I.O.001.001.TDM | Переключатель | Переключатель ANC-22-2 на 2 фиксир.полож. красный неон/230В I-O 1з+1р TDM | предназначены для оперативного управления контакторами (магнитными пускателями) и реле автоматики в электрических цепях переменного тока частотой 50 Гц | шт | 177.05 | 157.66 | 10
С9Х.КОМТЕХ.DNW.150.012V.IP20 | Аксессуары светодиодные | Аксессуары светодиодные LED-драйвер (источник постоян. напряжения/тока для светодиодов) / Контроллер КОМТЕХ DNW 150-12V-IP20 | Блок питания, напряжение 12V, мощность 150W, ток 12.5А, для светодиодных лент. Габариты 199*98*42 мм. Вход 100-240V AC, выход 12V DC +-0.5V. IP20. КОМТЕХ | шт | 513.51 | 380.38 | 1
ВБК.ПВК.033 | Блок кнопочный | Блок кнопочный ПВК-33 взрывозащ. | IP65, масса= не более 2кг, 173х124х140мм, ст.взрывозащиты 1Exd11CT6, Iном. 10А, Uном.до 660В, кнопки "Вперед"-"Назад"-"Стоп", д/установки в подземных помещениях и на поверхности угольных и сланцевых шахт, в кот.могут образ-ся взрывоопасные смеси 1 ка | шт | 7619.32 | 7170 | 2
АШС.DEK.ШН101.008.100 | Шина | Шина DEKraft ШН101-08-100 (32001DEK) | Шина нулевая 8 групп/крепеж по центру, сеч. 6x9мм, 100А | шт | 50.88 | 41.46 | 30
ЗПХ.ПМ.12025210.220.025А.003 | Пускатель | Пускатель ПМ 12025210/220 25А 3з | IP54, масса=1.55кг, габаритные размеры: 230х132х140мм, установочные размеры: 130+-0.2х75+-0.2мм.,нереверсивный, закрытый, с реле, кнопка "Стоп", 3з | шт | 1726.48 | 1527.27 | 2
КОХ.ПВ1.025.З | Провод уст.и освет. | Провод уст.и освет. ПВ1(ПуВ) 25 Зеленый Кольчугино | наружний диаметр 9.8мм, вес 261кг/км . Uном. ~450В/-1000В, класс жилы 2, количество и диаметр проволок в жиле 7х2.13мм, толщина изоляции 1.2мм, Допустимый длительный ток - 140А. Стоек к воздействию: темп.окруж.среды -50 +70С, мех.ударов, линейного | м | 184.52 | 167.44 | 100
ИКМ.ДКС.54740.М.VIVA.IP40.004 | Коробка; модульная сборная | Коробка ДКС 54740 Мод настен.кор-ка для эл/устан. изделий VIVA, IP40, 4м | Модульная настен. коробка для эл/устан. изделий VIVA, IP40, 4мод. Уп=10шт. | шт | 222.5 | 176.09 | 10
АЛХ.ДКС.35010INOX.Л.05050.L2000 | Лоток | Лоток ДКС 35010INOX 50х50 L2000 , нержавеющий | Лоток неперфорированный 50х50 L 2000. , нержавеющий. Уп=4м | м | 1734.28 | 1372.48 | 2
ЗКХ.LC1D80004M7 | Контактор | Контактор LC1D80004M7 (80А, 220В, 50/60Гц) | четырехполюсный, нереверсивный контактор (пускатель) на 80А, без реле, дополнительные контакты отсутствуют, катушка 220В 50/60Гц, установка на DIN-рейку | шт | 22415.89 | 19095.02 | 2
ПС1.М.200.02.005.050А.220В | Счетчик; 1-фазный | Счетчик Меркурий 200.02, 230В 5(60)А кл.т.-1.0 | Учёт активной энергии. Кол-во тарифов 1..4. Цифровой интерфейс связи: С-CAN. ЖК-экран. Крепление на DIN-рейку с планкой для крепления на место индукционных счётчиков. Габ: 138х156х58мм, масса < 0,6кг. Раб. Т.: -40 +55°С. | шт | 1847.8 | 1574.05 | 5
ЗОХ.РВЗ.010.1000.003.ПР.010 | разъединитель; | разъединитель РВЗ-10/1000 III УХЛ2 | Масса=39кг, размеры: 200х512х61.5х744х174х190х440х714мм. Для включения и отключения под напряжением участков эл. цепи высокого напряжения при отсутствия нагрузочного тока.Температ. окруж.воздуха от -60 до +40С. Относит влажность воздуха при t 25C сос | компл | 25866 | 23324.02 | 2
ИКР.КМ41331.150110085.IP55.PG11 | Коробка распаечная | Коробка распаечная КМ41331 расп. для о/п 150х110х85мм, IP55, PG11(5шт.) | Коробка распаечная для наружного монтажа с гладкими стенками. IP 55. Материал - полистирол. Цвет - серый. В комплекте гермовводы PG 11. Рабочая температура: -25 - +40 градусов | шт | 170.13 | 143.89 | 4
ИПС.WAGO.222.413 | Принадлежн.; клеммы и полюса | Принадлежн. WAGO 222-413 (строит. клемма) | Для присоед. и ответвления 1-жильных и многожил. проводников из меди в эл.цепях перемен. тока с частотой 50Гц, напряж. до 380В. Для проводников из алюм. данные клеммы запол-ся токопроводящ. пастой. (3х2.5мм2 с рычажком) (упак.50шт.) | шт | 17.21 | 15.03 | 100
КСБ.АСБЛ.001.004.070 | Кабель силовой бронированный | Кабель силовой бронированный АСБЛ-1 4х 70 | Масса кабеля 3129кг/км,максимальное сопротивление жилы при t=20C 0.443 ОМ/км, допустимые токовые нагрузки в земле 171А, в воздухе 167А, толщина изоляции жила-жила 1.50мм, жила-оболочка 1.25мм,толщина свинцовой оболочки 1.26мм, наружный диаметр кабеля | м | 822.97 | 742.09 | 100
СХХ.ИЗУ.Z1000.S.400V | Прочая продукция | Прочая продукция Z1000 S/400V(имп.зажигающ.устр-во) | ИЗУ для ГРЛ МГЛ/ДНаТ, максимальная мощность ламп 1000W, IP20. VOSSLOH-SCHWABE | шт | 1189.5 | 1077.6 | 2
ЗКТ.К.КМИ.40.230В.ИЭК | Контактор комплектующие | Контактор комплектующие Катушка управления для КМИ-(40А-95А) 230В ИЭК | Катушки служат для управления контакторами при помощи подачи тока по цепи управления Механизмы блокировки предназначены для механической блокировки реверсивных контакторов, исключая их одновременное включение. | шт | 241.29 | 226.75 | 4
АКЧ.L.10621.DLP.У.035 | Короб, внешний угол | Короб, внешний угол Legrand 10621 DLP Уг.внеш. на выс. 35мм | DLP Уг.внеш. на выс. 35мм | шт | 475.49 | 438.91 | 5
ЗЧ3.ATV950D15N4 | Преобр.частоты 3-ф | Преобр.частоты 3-ф ATV950D15N4 (15/11 кВт 380/480V 50/60 Гц) | Предназначен для упр-я 3-х фазными асинхронными, синхронными и специальными двигателями. Напряж. питания 380-480В, 50/60Гц, мощность двигателя 15 кВт в нормальном режиме, 11 кВт в тяжелом режиме, масса= 19.6 кг. Встроенный фильтр ЭМС. IP55 | шт | 82693.02 | 73151.52 | 2
ИРС.S.SDN3000121 | Розетка; скрытой проводки | Розетка Sedna SDN3000121 с/з с/ш белая | Розетка 16А, 250В с заземлением, с защитными шторками. Белый | шт | 181.35 | 156.74 | 10
АХХ.ДКС.FC34107.К.ML.200 | Прочая продукция | Прочая продукция ДКС FC34107 Консоль с опорой ML облегченная осн. 200 | Аксессуар для монтажа проволочных лотков ДКС. Консоль с опорой ML облегченная осн. 200 уп=1шт. | шт | 264.14 | 209.04 | 10
ЗА2.ИЭК.ВА.047.100.040A.C | Автомат 2-пол. | Автомат 2-пол. ИЭК ВА 47-100 40A C (2P) | IP20.Монтаж производят на 35мм монтажную DIN-рейку. Диапазон раб. температур от -40 до +50С. Срок службы не менее 15лет. | шт | 972.22 | 822.28 | 3
САС.XB7.EV47P | Арматура светосигнальная | Арматура светосигнальная XB7-EV47P (прозр., 230-240В) | IP54, 230-240В пер. тока, в компл. с неоновой лампой (DL1CF220) с цоколем BA9s, для щитового монтажа диаметром 22мм, масса 0.020кг | шт | 192.04 | 172.84 | 2
ЗПХ.ПМЛ.1160ДМ.110.016А | Пускатель | Пускатель ПМЛ 1160ДМ/110 16А | 16А, IP20, 1з., DIN-рейка 35мм. не реверс, без реле, без корпуса, без кнопок,масса=0,34кг, габ: 70,8х45х83,7мм. Предназн.для дистанц.пуска, остановки и реверсирования трехфазных асинхронных электродвигателей. | шт | 954.29 | 860.51 | 3
АХХ.П.080 | Соединитель для кабельного лотка | Соединитель для кабельного лотка Пластина соединительная h80 | Аксессуар к мет. лотку. Пластина соединительная. Соединение лотков и аксессуаров между собой. Материал: сталь горячего цинкования. Вес=0,143кг. L=190мм, H=72мм. Толщина металла=1.5мм. | шт | 27.39 | 23.17 | 30
ВВС.ДУЭТ.WDE000151.Б | Выкл. освет.,скр.пров. | выкл. освет.,скр.пров. ДУЭТ WDE000151 Бел. (2-кл.) | Выключатель однополюсный двуклавишный скрытой проводки серии "ДУЭТ". цвет белый. | шт | 129.46 | 94.15 | 10
ЗПХ.ПМ12.025100.110.В.003.002.НЭ | Пускатель | Пускатель ПМ12-025100 110 В 3з+2р НЭ | IP00;габ.разм.83х53х123;нереверсивный;без реле;3 полюса; крепление на дин-рейку, монтажную плату; напряж.кат. 110В. | шт | 720.29 | 643.12 | 3
ИКР.КЭМ.001.010.003 | Коробка распаечная | Коробка распаечная КЭМ 1-10-3 с сальн.,карб. | Уп=200шт.IP44, ток до 10А, напряжение до 380В, карболитовая, высота 35мм, диаметр 64мм, масса 0.15кг | шт | 33.45 | 30.16 | 20
АКП.025.001.025.П."Мутлусан" | Прочее | 25/1х 25 Перф."Мутлусан" | По инвентаризации | м | 20.03 | 20.03 | 1
СЛТ.OSRAM.HQI.E.400W.D.PRO.COATED | Лампа металлогалогенная (ДРИ) | Лампа металлогалогенная (ДРИ) OSRAM HQI-E 400W/D PRO COATED | Для закрытых светильников, 3000К, 34000lm, d.120mm, L.290mm, уп12шт | шт | 2529.81 | 2335.78 | 2
ИУХ.У.УС1.004.025.003.005.4151 | удлинитель; | удлинитель УС1-4-25/3,5 (мод.УС1-43101) 4151 | Удлинитель на катушке УС1-4-25/3,5 ПВС 3х1,5 3500Вт 16А 4роз. 25м Уп=1шт. | шт | 1321.39 | 978.81 | 1
ВБК.ПВК.014 | Блок кнопочный | Блок кнопочный ПВК-14 взрывозащ. | IP65, масса= не более 2кг, 173х124х140мм, ст.взрывозащиты 2Exd11CT6, Iном. 10А, Uном.до 660В, кнопка "Стоп", д/установки в подземных помещениях и на поверхности угольных и сланцевых шахт, в кот.могут образ-ся взрывоопасные смеси 1 категории. | шт | 5734.8 | 5396.61 | 2
СЛМ.SC.CL.060.E14 | Лампа накаливания "капля" ("шар" типа P) | Лампа накаливания "капля" ("шар" типа P) с колбой КОМТЕХ SC CL 60 E14 | ЛН шарообразная, 60W, Е14, 220-240V, прозрачная. КОМТЕХ | шт | 9.31 | 6.9 | 1
ПУН.LK.712 | указатель; напряжения; | указатель LK-712 | Указатель напряжения. сигнализация наличия одной фазы, монтаж на DIN-рейке 35мм 230В IP20 | шт | 339.01 | 309.42 | 4
КОГ.ПВС.004.016 | Провод уст.и освет.; гибкий | Провод уст.и освет. ПВС 4х 16 Белый | Провод гибкий с поливинилхлоридной изоляцией и медными скрученными жилами в поливинилхлоридной оболочке. Рабочее напряжение ~ до 380 В.Длительно допустимая Т=70 градусов. Предназначен для присоединения приборов для жилых и административных помещениях | м | 429.84 | 387.6 | 100
РШТ.MINI.PRAGMA.13304 | Шкаф пустой встраиваемый | Шкаф пустой встраиваемый MINI PRAGMA 13304 (1ряд/12 модулей, прозр.дверь) | 1модуль=18мм, встроенный распределительный шкаф с прозрачной дверцей, с DIN-рейкой для установки модулей, встроенная шина для присоединения нулевого и защитного провода | шт | 679.7 | 611.73 | 2
МТТ.ТУТ.060.030.С | трубка; термоусаживаемая; | трубка ТТУ 60/30 Синяя 25 м/упак ИЭК | П/э термоусаживаемая трубка, эл. прочность не менее 30кВ/мм, толщина стенки после усадки -1.5мм, усаживается с 2 до 1мм, синяя . Внутр. диаметр 60мм. 25м/рол | м | 215.9 | 182.6 | 15
ЗА3.EP.CVS.100F.TM100D | Автомат 3-пол. | Автомат 3-пол. EasyPact CVS 100F TM100D (LV510337) | Авт.выкл. на токи к.з. до 36кА при 380/415В, стационарный с передним присоединением, со станд. магнитотермич.расцепителем TM-D, (рег.тепл.тока 0.7- 1х Iном.) Iном.=100А | шт | 7423.14 | 6433.39 | 2
РШМ.К.ЩМП.002.003.076.У2.IP54.LIGHT | Шкаф пустой с монтаж. панел. | Шкаф пустой с монтаж. панел. Корпус металлический ЩМП-2-3 76 У2 IP54 LIGHT | Сварной металлический корпус со съемной оцинкованной монтажной панелью. Дверца корпуса запирается на замок. Ключ замка имеет единый секрет. На дверце полиуретановый уплотнитель и пылевлагонепроницаемый замок для обеспечения степени защиты IP54. | шт | 2377.13 | 2233.9 | 2
ЗА3.ВА.5735.250А | Автомат 3-пол. | Автомат 3-пол. ВА57-35-340010-250А-2500-690AC-УХЛ3-КЭАЗ | IP20, Uном. 660В, электромагн. и тепл. расцеп., без дополнительных расцепит. и свободн. контактов, ручной привод, стационарное исполнение, без доп. мех-мов. 175х112х115мм | шт | 3154 | 2891.17 | 2
АХХ.002ТПИ.150.240 | Прочая продукция | Прочая продукция 2ТПИ-150/240 (КВТ) термоус. изол. перчатки | Уп= 10шт. Термоусаж. изолир. перчатки предназн. для герметизации и изоляции корней разделки многожил.силовых кабелей. Напряж. до 1кВ, цвет черный, +110#-55 оС. 2..6- это кол-во жил, через дробь диапазон сечений кабелей, кв.мм. | шт | 649.04 | 562.5 | 10
СДХ.PHL.HF.S.003.414.TL5.II.220.240V.050.060H.335000 | Дроссель | Дроссель PHL HF-S 3/414 TL5 II 220-240V 50/60Hz 335000 | Для T5 лампы. Мощность 3х4-14, уп. 12шт | шт | 703.98 | 645.32 | 5
АХХ.ДКС.38026INOX.К.CPO.045.045.400 | Прочая продукция | Прочая продукция ДКС 38026INOX Крышка CPO 45 на угол горизонт. осн. 400, нерж. | Крышка CPO 45 на угол горизонтальный 45° осн. 400, нержавеющая уп=1шт. | шт | 4954.03 | 3920.57 | 2
ТТХ.ТСЗИ.002.5.380.220.042.А. | Трансформатор | Трансформатор ТСЗИ-2.5 380-220/42 Алюм. | Трехфазн.с естест.возд.охл., КПД 95,3%, 383х196х403мм, 31,5кг | шт | 9183.18 | 8280.7 | 2
ИСП.DEK.РЩ102.005.063.IP67 | Разъем штепсельный | Разъем штепсельный DEKraft РЩ102-5-63-IP67 (26058DEK) | Розетка для скрытой проводки 435 3Р+РЕ+N 63А 380В IP67 DEKraft | шт | 2002.48 | 1631.65 | 2
ИПС.WAGO.249.116 | Принадлежн.; клеммы и полюса | Принадлежн. WAGO 249-116 | Защелка концевая универсальная,6мм. Предназначена для фиксации с торцов клемм в клеммном блоке. Материал: полиамид, ширина- 6мм. Упаковка-25шт. | шт | 37.06 | 32.26 | 2
ЗА2.A9.A9K24213.C60N.002P.013А.C | Автомат 2-пол. | Автомат 2-пол. Acti9 A9K24213 K60N 2P 13А C | Автомат.выкл 1-пол. серии Acti9 Замена серии Multi9 Подключение дополнительных устройств не предусмотрено | шт | 1323.88 | 1098.33 | 2
ВКХ.КЕ.021.К.001.Г | Кнопка | Кнопка КЕ-021 Красн.исп.1(2з) Грибок | IP40. Uном.380В (Iном.3А);Uном.220В (Iном.5А), толкатель грибовидный; 42х40х77мм. | шт | 76.7 | 67.85 | 2
АКЗ.ISM10204.095.055 | Короб, заглушка | Короб, заглушка ISM10204P для короба 95х55 | Уп=2шт.Заглушка для короба 95х55. Имеет фиксирующие элементы, обеспеч. надежную фиксацию на коробе, дополнительно она может быть закреплена шурупом. Размеры: 99х56х21мм. Цвет белый. | шт | 277.28 | 227.77 | 10
С2О.N.094.579.LPO.MS1.E118.G13.T | Светильник люмин.; потолочный | Светильник люмин. Navigator 94 579 LPO-MS1-E118-G13 T (ЛПО 1х18) | Универс.светильник для люминесцентных ламп T8 для использования внутри помещений, для освещения объектов ЖКХ, муницип. объектов, объектов промыш. и коммерческой недвижимости. Компактный металлический корпус с толщиной более чем 0,5мм. В комплекте уст | шт | 465.11 | 407.97 | 10
АХХ.ДКС.34141.П.SML | Прочая продукция | Прочая продукция ДКС BSV2901 Потолочный кронштейн SML | Аксессуар для монтажа лотков ДКС. Потолочный кронштейн SML уп=1шт. | шт | 481.74 | 381.23 | 10
ВПХ.Q.782301.П.010A.002.IP44.БЕЛ | Переключатель | Переключатель Quteo 782301 Перекл 10A 2клав IP44 БЕЛ | Перекл 10A 2клав IP44 БЕЛ | шт | 232.41 | 214.53 | 5
СЛЛ.ЛЛ.016.014.В.G5.6400.К.549 | Лампа люминесцентная | Лампа люминесцентная ЛЛ-16/14 Вт, G5, 6400/6500 К, длина 549мм | Лампа люм. линейная. 14Вт. Длина 549мм. холодно-дневной цвет. Для установки в осветит.приборах наруж. и внутр. осв-я объектов пром., обществ. и бытового назначения. уп.=25шт. | шт | 130.16 | 95.45 | 10
ВПХ.V.LIFE.БЕЛ.П.752406 | Переключатель | Переключатель Valena LIFE БЕЛ Перекл 752406 | Valena LIFE.Переключатель 10АХ 250В с лицевой панелью.Безвинтовые зажимы.Белый | шт | 251.99 | 232.61 | 15
ЗА2.OD.ВМ63.002NL05.УХЛ3 | Автомат 2-пол. | Автомат 2-пол. OptiDin ВМ63-2NL5-УХЛ3 | Модульный авт. выкл. на DIN-рейку. Режим экспл-и продолж-й. Ном. ток-5А. Ном. напр.230В, част.50Гц. N-с одним незащищённым полюсом для коммутирования нейтрали. Хар-ка откл.-L. Комм.изн.-1500ц. IP20. От -60до +40. Габ: 84х36х71,5мм. m-0.250кг. | шт | 1443.58 | 1334.22 | 2
АЗК.ДКС.NE1003.Т.M10 | Вводный заземляющий стержень молниеотвода | Вводный заземляющий стержень молниеотвода ДКС NE1003 Точка заземления, M10 | Точка заземления, M10 | шт | 1618.49 | 1280.85 | 2
САС.XB7.EV06BP | Арматура светосигнальная | Арматура светосигнальная XB7-EV06BP (син., 24В) | IP54, 24В пост/пер. тока, со встроенным светодиодом, для щитового монтажа диаметром 22мм, масса 0.020кг | шт | 96.03 | 82.31 | 10
КСБ.ВББШВ.004.095.001.Э.МФ | Кабель силовой бронированный | Кабель силовой бронированный ВБШв (ВББШВ) 4х 95 - 1 фас. Энергокомплект МФ | Конструкция: Жила-мягкая мед. проволока, Изоляция - ПВХ пластикат или полиэтилен, Оболочка - ПВХ пластикат. Раб. тепература от -50С до +50С. Для передачи и распред-я эл. энергии в стац. установках. | м | 2290.85 | 2065.29 | 100
УПХ.П.1500.000.15.Р | пленка; прозрачная; | пленка Полиэтилен 1500х 0.15 Рукав | НЕ ДЛЯ ПРОДАЖИ!!! | м | 1 | 1 | 1
ИРС.L.79275.M.Р.HDMI.А | Розетка; скрытой проводки | Розетка Legrand 79275 Mosaic Роз. HDMI Алю | Mosaic Роз. HDMI Алю Уп=1шт | шт | 3243.81 | 2994.29 | 2
ВДХ.КОМТЕХ.ДД.МВ.201 | Датчик движения | Датчик движения КОМТЕХ ДД-МВ 201 | Датчик движения микроволновый накладной потолочный 1200ВА, угол обнаружения 360, дальность по диаметру 20М, рабочая частота излучателя 5.8ГГц, IP20, 220В, белый. КОМТЕХ В уп.100шт. | шт | 302.4 | 274.4 | 5
АЛХ.ДКС.35266INOX.Л.40050.L.3000 | Лоток | Лоток ДКС 35266INOX перфорированный 400х50 L 3000, нержавеющ. | Лоток перфорированный 400х50 L 3000, нержавеющ. Уп=6м | м | 4420.77 | 3498.55 | 2
С2В.ЛВО1506.Е27.00226.IP20.ИЭК | светильник люмин.; встраив.; | светильник люмин. ЛВО1506 белый/квадр мат цент Е27 2х26 IP20 ИЭК | Встраиваемый потолочный светильник. Для ЛН или КЛЛ с цоколем Е27. IP20. Рамка-сплошная. Рассеиватель-стекло матированное в центре. Цвет-белый. материал корпуса-алюминий. Материал креплений -сталь с порошковой покраской. Размеры: 235х235х100мм. Рабоча | шт | 181.37 | 133 | 10
ТТХ.ОСМ.000.25.380.005.022.110.036 | Трансформатор | Трансформатор ОСМ-0.25 380/5-22-110/36 | понижающий трансформатор общего назначения, габаритные размеры115х75х117мм, установочные размеры ,65х65 мм, вес 1.6кг | шт | 2342.1 | 2130.34 | 2
ХПО.Л.001.2 | Производство | Производство Лист 1.2 оц. | НЕ ДЛЯ ПРОДАЖИ!!! | кг | 41.7 | 37.36 | 2
ТТХ.ОСМ1.000.1.380.005.022.110.110 | Трансформатор | Трансформатор ОСМ1-0.1 380/5-22-110/110 | IP00, 85х86х90мм, 1.8кг | шт | 1208.25 | 1089.51 | 2
ЗКМ.DEK.МК103.032А.230В.022 | Контактор модульный | Контактор модульный DEKraft МК103-032А-230В-22 (18076DEK) | Модульный контактор 2НО+2НЗ 32А 230В МК-103 DEKraft | шт | 1638.76 | 1335.29 | 2
ЗА4.ИЭК.ВА.047.029.016A.С | Автомат 4-пол. | Автомат 4-пол. ИЭК ВА 47-29 16A С (4P) | IP40, 220/380В, на DIN-рейку 35мм, с электромагнитным и тепловым расцепителями, коммутац.способность 4.5кА, макс.сечение провода 25 кв.мм, срабатывание эл-магн.расцепителя 5-10 Iном | шт | 534.51 | 452.07 | 3
ВБХ.M.IP54.Б.18254 | Блок | Блок Makel наклад.IP54(крем.) роз.с крышкой+роз.с крышкой 18254 | Блок розетка с крышкой +розетка с крышкой. Кремовая. IP54. 250V. Использовать рамку и вставки производство Турция. | шт | 361.01 | 316.29 | 5
ЗА2.ИЭК.ВА.047.029.003А.D | Автомат 2-пол. | Автомат 2-пол. ИЭК ВА 47-29 3А D (2P) | IP20, 220/380В,50Гц, на DIN-рейку 35мм. Для защиты эл.цепей от перегрузок и токов короткого замыкания. | шт | 286.47 | 242.29 | 6
ККХ.КВВГЭ.004.006.К | Кабель контрольный | Кабель контрольный КВВГЭнг(А) 4х 6 Кабэкс | Uном 660В, изол.и оболоч. из негорюч.ПВХ пластиката, экранир., предн.для прокладки в помещениях, каналах, туннелях при отсутствии механич.воздействий | м | 168.03 | 148.64 | 100
КСГ.КГ.002.006 | Кабель силовой гибкий | Кабель силовой гибкий КГ 2х 6 Конкорд | Dн=17мм,Р=0,416кГ/м.Кабель гибкий с медными изолированными скрученными жилами. Рабочее напряжение ~660В. Допустимая Т=75 градусов. Для присоединения передвижных механизмов к электрическим сетям. Радиус изгиба не менее 8 диаметров. | м | 61.4 | 57.31 | 2
РШК.04214 | Комплектующие для шкафа | Комплектующие для шкафа 04214 (блоки зазем. 4шт. L=75мм, 12 клемм по 4кв.мм PACK) | 4 блока заземления с пружинными клеммами 12х4кв.мм (Д=75мм) | компл | 2192.72 | 1867.87 | 2
ЗКМ.К.КМ25.040.AC.DC.ИЭК | Контактор модульный | Контактор модульный КМ25-40 AC/DC ИЭК | IP20. Кол-во пол. 4Ном.раб.напряж 400В, 50Гц. макс. сеч присрединяемых проводников 35кв.мм. уп=8шт. На Din рейкушириной 35мм. Для автоматиз. и управ-я различ. технологич процессов, в том числе в системах осв-я, кондиц-я, вентиляции. | шт | 1585.96 | 1341.36 | 4
КСГ.КГТП.004.006.А | Кабель силовой гибкий | Кабель силовой гибкий КГТП 4х 6 Алюр | Dн=18,4 мм, Р=0,590 кг/м.Кабель гибкий с медными изолированными скрученными жилами. Рабочее напряжение ~660В. Допустимая Т=75 градусов. Для присоединения передвижных механизмов к электрическим сетям. Радиус изгиба не менее 8 диаметров. | м | 186.91 | 168.22 | 100
ЗРХ.SR3B101B | реле; | реле SR3B101B (10ВХ/ВЫХ 24В AC) | Модульное интеллектуальное реле Zelio Logic- мини-контроллер с дисплеем, 6 дискр.входов, 4 релейных выходов, встроен.таймер, питание 24V AC.С возможностью расширения входов/выходов. | шт | 6685.15 | 5730.13 | 2
АХХ.ДКС.38412.К.TDSR.500.200 | Прочая продукция | Прочая продукция ДКС 38412 Крышка на ответвитель-переходник TDSR 500/200 | Аксессуар для монтажа листовых лотков ДКС.Крышка TDSR на ответвитель Т-обр. верт. переходник 500/200 уп=1шт. | шт | 1279.7 | 1012.74 | 2
СЛК.OSRAM.DULUX.S.009W.840.G23.010X1 | Лампа люминесц.компактная | Лампа люминесц.компактная OSRAM DULUX S 9W/840 G23 10X1 | лампа для ЭМПРА, L=144mm, уп. 10 шт | шт | 126.33 | 116.35 | 10
АИО.DEK.ИО101.040 | Шинодержатель | Шинодержатель DEKraft ИО101-40 (32103DEK) | Уп=10шт.Изолятор шинный опорный, H40xD34xM8 Uпр=12 кВ | шт | 48.98 | 39.91 | 10
ЗА3.ABB.T5N.630.PR221.DS.LS.I.003.630А | Автомат 3-пол. | Автомат 3-пол. ABB T5N 630 PR221-DS-LS/I 3p 630А (54396) | Электронный 3-х полюс. автомат на 630А, 36kA. Регул. тепл.тока (0.4-1.0)In | шт | 75853.05 | 64615.56 | 2
ВХХ.Р.OHR9.001 | Прочая продукция | Прочая продукция ABB Рукоятка OHRS9/1(красн., д/OT 63...125) | Рукоятка красного цвета для реверсивных рубильников серии OT 63...125 | шт | 254.5 | 216.8 | 5
ПС3.М.236.ART.002.PQRS.230.400В.010А.001.000.002.000 | Счетчик; 3-фазный | Счетчик Меркурий 236 ART-02 PQRS 230/400В; 10(100)А; кл.т.-1,0/2,0 | P-профиль мощности, Q-журнал качества эл.эн. и вкл/выкл. фазных токов. Цифровые интерфейсы связи-оптопорт, R-RS-485. S-внутр-е питание интерфейса. ЖК-экран с подсв-кой. 2 электр.пломбы креп-е на DIN-рейку. Габ: 158х154х72. Вес<=0.9кг.-45+70С | шт | 5205.06 | 4433.94 | 2
АНИ.НВИ1.025.004.000.5.001.5 | Наконечник каб.; медный, вилочный | Наконечник каб. НВИ1.25-4 вилка 0.5 - 1.5кв.мм | Наконечник вилочный изолированный медный луженый для оконцевания жил проводов и кабелей опрессовкой. Цвет изоляции красный. Макс. ток - 19А. Размеры: 4,3х 4,3х 6,4. Кол -во в уп. 100шт. | шт | 1.7 | 1.44 | 300
ВВК.ВП.015К.021Б.261.054.У2.003 | выключатель;концевой; | выключатель ВП 15К-21Б-261-54 У2.3 (ЭТ) | рычаг, регулируемый по длине, полумгновенный, IP54, выключатель путевой (ЭТ) | шт | 477.1 | 422.05 | 4
АКП.040.016."ЭЛЕКОР".С | Короб; пластиковый | Короб 40х16 "ЭЛЕКОР" Сосна (30 м) | CKK10-040-016-1-K34 Кабель-каналы с текстурой сосны серии #ЭЛЕКОР# предназначены для прокладки информационных, силовых и слаботочных электрических коммуникаций в жилых помещениях и загородных домах при новом строительстве и при реконструкции. | м | 72.4 | 61.23 | 20
АКЗ.ДКС.00880.LAN.15080.WO.З.TA | Короб, заглушка | Короб, Заглушка ДКС 00880 LAN 150х80 WO для серии TA | Заглушка для серии TA Уп=5шт. | шт | 567.87 | 449.4 | 3
АХХ.ДКС.36087INOX.У.CPO.045.045.50080 | Прочая продукция | Прочая продукция ДКС 36087INOX Угол CPO 45 горизонтальный 500х80, нерж. | Аксессуар для лотков ДКС. Угол CPO 45 горизонтальный 45° 500х80, нержавеющий уп=1шт. | шт | 7925.94 | 6272.51 | 2
КСБ.ВБШ.004.010.ККЗ | Кабель силовой бронированный | Кабель силовой бронированный ВБШв 4х 10 ККЗ | Конструкция: Жила-мягкая мед. проволока, Изоляция - ПВХ пластикат или полиэтилен, Оболочка - ПВХ пластикат. Раб. тепература от -50С до +50С. Для передачи и распред-я эл. энергии в стац. установках. | м | 293.69 | 270.19 | 100
ИПС.С.СМК.222.415.IEK | Принадлежн.; клеммы и полюса | Принадлежн. Строительно-монтажная клемма СМК 222-415 IEK | Строительно-монтажная клемма, 5 подключ.проводника, ном.напряж. перем.тока 400, пост.тока 200, номин. напряж-е перем тока по изоляции не более 600В, номин.рабочий ток 32А, номин.соединит. способность 0.08-4мм2, IP20, УХЛ3, серый тип корпуса. | шт | 29.36 | 24.83 | 25
С9Х.И.ИПСН.030.024.030В.024В.ДПБ.900.IEK | Аксессуары светодиодные | Аксессуары светодиодные Источник питания ИПСН-30-24 30Вт,24В для ДПБ-900 IEK | Источник питания (драйвер) на 30 для ДПБ-901 | шт | 1036.37 | 918.91 | 2
АШС.К.N.1.ПР | Шина | Шина Комплект шин N(PE) (медь, габ.1) к ПР | Для присоединения нулевого рабочего и нулевого защитного проводников. N 288мм PE 288мм, толщина 3мм, ширина 20мм | компл | 874.38 | 739.52 | 2
АКП.ДКС.00314.TMC.050.00220.WO.М | Короб; пластиковый | Короб ДКС 00314 TMC 50/2х20 WO Миниканал (Россия) | Миниканал со стандартной крышкой. Уп=48м | м | 121.78 | 96.38 | 10
АХХ.М.МК0.001.5."2" | Маркировка кабельная | Маркировка кабельная Маркер МК0-1.5мм "2" | Маркер кабельный выполнен из эластич., негорючего поливинилхлорида. с отверстием для проводника. Для маркировки кабеля в распределительных счетах. Раб. температура -40 +85С. 1000шт/ролл | компл | 87.08 | 73.65 | 5
С2О.PE.ARCTIC.118.HF.1069002030 | Светильник люмин.; потолочный | Светильник люмин. ARCTIC 118 (SAN/SMC) HF 1069001690 | IP65. C ЭПРА. Корпус SMC - полиэстер, усиленный стекловолокном. Рассеиватель из полимерного материала SAN крепится к корпусу защелками из полиамида. Под заказ возможна компл-я защелками из нерж.стали. | шт | 2132.73 | 1948.42 | 2
ТТХ.ОСМ1.000.63.380.005.036 | Трансформатор | Трансформатор ОСМ1-0.63 380/5-36 | IP00, 165х105х170мм, 7.5кг | шт | 4117.5 | 3712.85 | 2
ЗА2.DEK.ВА201.002P.063А.D.010А | Автомат 2-пол. | Автомат 2-пол. DEKraft ВА201-2P-063А-D 10кА (13016DEK) | Авт. выкл. 2Р 63А х-ка D ВА-201 10кА DEKraft | шт | 814.58 | 663.73 | 2
ВКХ.DEK.ВК22.AEAL.GRN | Кнопка | Кнопка DEKraft ВК22-AEAL-GRN (25039DEK) | Выкл. кноп. грибок с фикс. AEAL D отверстия 22 мм 1НО+1НЗ Цвет: ЗЕЛЕНЫЙ возврат поворотом | шт | 223.95 | 182.48 | 10
ТТХ.ОСМ1.000.1.380.005.022.220.110 | Трансформатор | Трансформатор ОСМ1-0.1 380/5-22-220/110 | IP00, 85х86х90мм, 1.8кг | шт | 1208.25 | 1089.51 | 3
ИСП.Р.IP67.125А.003Р.РЕ.N.380В.TDM | Разъем штепсельный | Разъем штепсельный Розетка кабельная IP67 125А 3Р+РЕ+N 380В TDM | Розетка кабельная, IP67, 3Р+РЕ+N. Промышленный разъем. | шт | 3361.59 | 2897.92 | 2
ТКХ.КТП.ВВ.040.006.000.4.УХЛ.001.Т.РЛНД | Компл.трансф.подстанции | Компл.трансф.подстанции КТП-ВВ-40/6/0.4 УХЛ-1 Тупик.(Барнаул) с РЛНД | Без тр-ра. Киоского типа, тупикового исполнения, воздушного ввода, сторона ВН-линейный разъезд.РЛНДМ-1-10/400,компл. РВО и ПКТ; сторона НН-на вводе РУНН-РБ на 250А, ЦЭ6803 актив. энергии. На 2-х отходящих линиях ВА 57-35 на 31.5А - 1шт и на 40А-1шт. | шт | 133325.25 | 123147.75 | 2
АХХ.Х.Х.007 | Прочая продукция | Прочая продукция Хомут Х-7 | хомут | шт | 90.45 | 85.12 | 10
АКК.КМП.060.040 | Короб, комплектующие | Короб, комплектующие КМП 60х40 (поворот 90градус. д/ "Элекор") | CKK10D-P-060-04 Поворот 90градусов для кабель-канала "Элекор" | шт | 50.1 | 42.37 | 20
ЗУЗ.ПЗР2.003.001.080А.010М | УЗО | УЗО ПЗР2-3-1-80А 10 | Устройство защитного отключения, ном. напр. 220В+5%, 50Гц+0,2%, Мощн. 17,0~кВт, ток сраб-я-80А+2%, ном. откл. дифф. ток-300-500мА, потр. мощн. не более 50Вт., устанавл-ся на DIN-рейку 35мм в распр. щите, в металл. шкафу ЩРН-М на столбе, (IP54), Масса | шт | 8235 | 7425.71 | 2
ЗРВ.ВЛ.065.000.1.001С.001.010С.220В.050Г | реле; времени; | реле ВЛ-65 0.1-1Сек./1-10Сек.220В/50Гц | IP40(оболочка), 1зам.+1разм.контакты, циклические, 45х119х75мм | шт | 2946.25 | 2888.31 | 2
ТТХ.ОСОВ.000.25.380.024 | Трансформатор | Трансформатор ОСОВ-0.25 380/24 | Масса=5.9кг, H=225мм. Номин.мощность 0.25кВ*А, напряж-е первич. обмотки=380В, вторич.=24В, водозащищ. исп-е. Для питания ламп местного осв-я и электроинструмента в угольных и др. шахтах не опасных по пыли, газу, в производствах с повыш. влажностью, в | шт | 4427.48 | 4120.75 | 2
ИРС.M.L.Р.001.С.П.З.К.71228 | Розетка; скрытой проводки | Розетка Makel Lillium (крем.) Роз. 1 мест. С/П З/К 71228 | Розетка 1местная, скрытой проводки с заземлением. КРЕМОВАЯ. IP20. 250V. 16А. Использовать рамку и вставки производство Турция. | шт | 147.35 | 129.1 | 10
ТКХ.КТП.089.250.006 | Компл.трансф.подстанции | Компл.трансф.подстанции КТП-250/6/0.4-89-У1 мачт. | Шкаф-го типа. Без РВО, РЛНД. ПТ-31,5А. Ввод РУНН-РБ-400; 3отх. линии - ВА на 80А, 100А, 250А; ул. осв- 25А; ТТ-400/5. Учет - Мерк.230AM-03. Габ.м. HxBxL- 2.6x1.23x1.21. Не более - 380кг. | шт | 93190.5 | 87668.1 | 2
ВВ1.В.ВН.032.132.УХЛ3.КЭАЗ | Выкл нагрузки 1-пол. | Выкл нагрузки 1-пол. Выключатель модульный ВН-32-132-УХЛ3-КЭАЗ | Модульный. Ном. ток -32А, Ном. напр.- 230/400В, Частота -50Гц, IP20, на DIN-рейку 35мм. Габ. разм. 75х18х77. m-,015кг. | шт | 73.89 | 67.46 | 24
АРЦ.С.ИЭК.038.040 | Крепеж; металлорукав | Крепеж Скоба металл.двухкомпон. ИЭК d38-40мм | Скоба металлическая двухкомпонентная. Внутренний диаметр 38-40мм. Для металлорукава с условным проходом 32мм. | шт | 26.14 | 22.11 | 100
ИРС.П.РС.016.212 | Розетка; скрытой проводки | Розетка Прима RS16-212-B "WESSEN" | Прима двойная розетка С/У c з/к cо шт. 16А 250В, Цвет белый | шт | 94.59 | 68.79 | 10
ЗВХ.ППН.033.X3.000.004А.УХЛ3.КЭАЗ | Предохранитель | Предохранитель ППН-33-X3-0-4А-УХЛ3-КЭАЗ | Кратно 12шт. Плавкая вставка. Ном. ток -4А. Ном.напр.-500В. ПКС-50кА. Частота 50/60Гц. Род тока АС. Хар-ка диапазона откл-я - gG. Потери мощности-1,6 Вт. Раб.темп.: от -60°С до +40°С. Габ. мм ШхВхД - 30х50х125. Масса -0.26кг. | шт | 142.73 | 130.84 | 12
ЗВХ.П.ППНИ.033.0000.080А.ИЭК | Предохранитель | Предохранитель Плавкая вставка предохранителя ППНИ-33, габарит 0, 80А ИЭК | Номинальный ток - 80 А. Группа - gG. IP 00. Рабочая температура: -45 - +60 град. | шт | 185.76 | 157.11 | 10
РШН.Б.ЩРН.П.018.IP65.TDM | Шкаф пустой навесной | Шкаф пустой навесной Бокс ЩРН-П-18 мод. пластик IP65 TDM | IP 65. Изготовлен из ударопрочного, не поддерживающего горение АБС-пластика. Класс защиты. Масса=19,5кг. 59.5х38х63.5мм. | шт | 1323.11 | 1113.24 | 2
АХХ.ДКС.00981RL.Ж.SPIRALITE.PA1 | Прочая продукция | Прочая продукция ДКС 00981RL Жгут витой, SPIRALITE PA1, белый | Жгут для стяжки проводов устойчив у ультрафиолету ширина спирали 5мм | м | 21.38 | 15.04 | 100
ЗРТ.РТТ.211.042.5.057.5А | реле; тепловое; | реле РТТ-211 42.5- 57.5А | средняя уставка 50А, трехполюсное, для индивидуаьной установки, напряжение пер./пост. 660/440В, габаритные размеры 80х64х91.5мм, масса 0.28кг | шт | 633.83 | 560.7 | 3
АХХ.ДКС.36000.У.CPO.090.090.05050 | Угол (поворот) | Угол (поворот) ДКС 36000 CPO 90 горизонтальный 50х50 | Аксессуар для лотков ДКС. Угол CPO 90 горизонтальный 90° 50х50 уп=1шт. | шт | 499.62 | 395.4 | 7
ВВР.РПБ.031.100А.П.К | Рубильник выкл. | Рубильник выкл. РПБ-31 100А правый (без предохр.) (КИ-400) | Для защиты и неавтоматической коммутации силовых цепей 380В. С боковой съёмной рукояткой. С изоляционной колодкой (КИ-400), на металлическом основании. Габ.: Ш-260(без рук.); В-360; Г-350мм. М/П-85мм. Вес-?кг. У3(УХЛ4). | шт | 3304 | 3218.47 | 2
ТТМ.ТМГ.016.006.000.4.Y.Y.000.УХЛ1 | Трансформатор силовой | Трансформатор силовой ТМГ-16/6-0.4 Y/Yн-0 УХЛ1 (Барнаул) | 16кВа, ВН-6кВ, НН-400В, 50Гц; сх. и группа соед. обмоток звезда-звезда-н-0, потери КЗ-600Вт, напр. КЗ-4,5%, потери хол-го хода-115Вт, Габ. L-790, В-440, Н-880мм. Уст.400х350мм. Полн. масса-260кг. ПБВ #2х2,5%. | шт | 72994.8 | 68736.77 | 2
ИРК.C1P4.005.З | Комплектующие; розетка | Комплектующие C1P4-005 мех-м. Зол. | Механизм розетки с БЗК, с ЗП, 16А, 250В, золото. | шт | 93.12 | 85.96 | 2
ЗА2.OD.ВМ63.002NK16.УХЛ3 | Автомат 2-пол. | Автомат 2-пол. OptiDin ВМ63-2NK16-УХЛ3 | Модульный авт. выкл. на DIN-рейку. Режим экспл-и продолж-й. Ном. ток-16А. Ном. напр.230В, част.50Гц. N-с одним незащищённым полюсом для коммутирования нейтрали. Хар-ка откл.-К. Комм.изн.-1500ц. IP20. От -60до +40. Габ: 84х36х71,5мм. m-0.250кг. | шт | 1052.16 | 972.45 | 4
МТЗ.ДКС.50916.TFLEX16.З.016 | трубка; заглушка; | трубка ДКС 50916 TFLEX16 Заглушка прозр-ная для труб д.16 | Заглушка для труб, IP40, д.16мм уп=200шт | шт | 3.38 | 2.68 | 200
АМК.005ПКВН.035.050 | Муфта концевая | Муфта концевая 5ПКВНтп-в-35/50 | Муфты внутренней и наружной установки для кабелей с пластмассовой изоляцией на напряжение 1 кВ для 5-ти жильных кабелей с наконечниками со срывными болтами | компл | 2509.29 | 2262.69 | 2
С3С.НСП.043М.200.В | Светильник накал.; подвесной | Светильник накал. НСП 43М-200 Взрывозащ. | Произ-во "Индустрия" Гагарин. IP65. Маркировка по взрывозащите 1ExdellCT5, Размер d260х500, масса 13кг.Компл-ся универс. скобой подвеса, дним каб. вводом, одной пробкой(заглушкой). Принадл-ти по доп. заказу: наруж.отраж-ль, защит. решетка. | шт | 8452.34 | 7914.83 | 2
С2В.D.226.022.006 | светильник люмин.; встраив.; | светильник люмин. КОМТЕХ Dorado 226 22 06 | Светильник встраиваемый с накладным защитным стеклом, максимальная мощность 2х26W, ЛН/КЛЛ Е27, диаметр 230мм, высота 100мм, вырезное отверстие 230мм, IP20, 220-240V, никель. КОМТЕХ | шт | 285.86 | 261.16 | 2
С2О.ЛПО2001.008В.230В.T5.G5 | Светильник люмин.; потолочный | Светильник люмин. ЛПО2001 8Вт 230В T5/G5 | корпус из пластика ( в корпус встроены розетка и вилка для шлейфового соединения). Рассеиватель - рифленое оргстекло. ЛЛ T5 G5. Шнур 1.5м. Цвет-белый. | шт | 378.35 | 301.17 | 5
ТТМ.ТМГ.400.006.000.4.Y.Z.011.УХЛ1 | Трансформатор силовой | Трансформатор силовой ТМГ-400/6-0.4 Y/Zн-11 УХЛ1 (Барнаул) | 400кВа, ВН-6кВ, НН-400В, 50Гц; сх. и группа соед. обмоток звезда-зиг-заг-н-11, потери КЗ-5600Вт, напр. КЗ-4.5%, потери хол-го хода-770Вт. Габ. L-1335, В-1020, Н-1605мм. Полн. масса-1420кг. ПБВ #2?2,5%. | шт | 265429.2 | 245522.01 | 2
ЗВХ.ППН.033.X3.000.080А.УХЛ3.КЭАЗ | Предохранитель | Предохранитель ППН-33-X3-0-80А-УХЛ3-КЭАЗ | Кратно 12шт. Плавкая вставка. Ном. ток -80А. Ном.напр.-500В. ПКС-50кА. Частота 50/60Гц. Род тока АС. Хар-ка диапазона откл-я - gG. Потери мощности-9,0 Вт. Раб.темп.: от -60°С до +40°С. Габ. мм ШхВхД - 30х50х125. Масса -0.26кг. | шт | 155.62 | 142.65 | 12
ЗА3.ABB.MS.132.004.0 | Автомат 3-пол. | Автомат 3-пол. ABB MS 132-4.0 | 100кА с регулир. тепловой защитой 2.5A-4А Класс тепл. расцепит. 10 | шт | 2710.91 | 2309.29 | 2
ВБХ.M.IP20.Б.001..З.К.О.П.452А3 | Блок | Блок Makel наклад. IP20 (крем.) выкл. 1кл.+роз. З/К О/П 452А3 | Блок выключатель 1кл с подсветкой+розетка З/К открытой проводки. Кремовая. IP20. 250V. Использовать рамку и вставки производство Турция. | шт | 280.69 | 245.92 | 5
АКК.U.ETK20598.001 | Короб, комплектующие | Короб, комплектующие Ultra ETK20598 коробка на 1 пост | КОРОБКА НА 1 ПОСТ 45X45 Д/МИНИ-КАНАЛОВ | шт | 134.88 | 110.79 | 10
ВКХ.К.LAY5.BL42.001.ИЭК | Кнопка | Кнопка управления LAY5-BL42 без подсветки красная 1р ИЭК | Кнопка управления LAY5-BL42 без подсветки красная 1р ИЭК | шт | 254.04 | 214.86 | 5
С3О.НПО3234Д.00225.ИЭК | Светильник накал.; потолочный | Светильник накал. НПО3234Д белый 2х25 с датчиком движения ИЭК | Светильник накладной. Материал корпуса -сталь. Материал рассеивателя - матовое стекло. IP20 для двух ламп накаливания или люминисцентных Е29 | шт | 1224 | 974.33 | 6
ЗА3.ВА.5735.050А | Автомат 3-пол. | Автомат 3-пол. ВА57-35-340010-50А-630-690AC-УХЛ3-КЭАЗ | Авт. выкл., 3-х пол., блочной конструкции, для к.з. и токов перегр., ном. напр. до 690В, уст. по току- 630А, для нечастых вкл./откл. Габ. Д-112.5, В-174.5, Г-130мм. 2,65кг. | шт | 2698.05 | 2473.21 | 2
АЛХ.ЛН.035.150.3000.000.007 | Лоток | Лоток неперф. 35х150х3000, 0,7мм | Лоток неперфорированный 35х150х3000, 0,7мм Лоток 3м. Цена за 1м. Упаковка 6м. | м | 135.05 | 99.04 | 24
ИВХ.ABL.1529140.В.SCHUKO.II.IP54.016А.250V | Вилка | Вилка ABL 1529140 SCHUKOultra II с мультиз-ем, IP54, 16А 250V | ЗАКАЗ СОГЛАСОВЫВАТЬ С ОТВ.СНАБЖЕНЦЕМ. Вилка SCHUKOultra II с мультизаземлением, водо- и пылезащищенная IP54, 16A 250 B в соотв. с DIN 49440/441 для кабеля сечением до 3 x 2,5 мм? (красный/чёрный) | шт | 625.46 | 583.76 | 5
ВВС.672303.ETIKA.В.010АХ.СЛНК | Выкл. освет.,скр.пров. | Выкл. освет.,скр.пров. 672303 ETIKA Выкл с подсвет винты 10АХ СЛНК | Выкл с подсвет винты 10АХ СЛНК | шт | 109.29 | 100.88 | 10
ЗА3.АВ2М.004Н.250А.В.Э | Автомат 3-пол. | Автомат 3-пол. АВ2М4Н 250А Выдв.,Эл.привод (Контактор) | Габариты: ширина-385мм, высота-440мм,глубина-190мм. Износостойкость: общее кол-во 10000циклов ВО, под нагрузкой 4000циклов ВО. | шт | 189512.96 | 174590.68 | 2
СЛК.NE.004U.S.M.018W.864.E27 | Прочее | NE 4U-Super Mini 18W 864 E27 (7/343) | По инвентаризации | шт | 105.78 | 105.78 | 1
ЗА4.OD.ВМ63.004Z32.УХЛ3 | Автомат 4-пол. | Автомат 4-пол. OptiDin ВМ63-4Z32-УХЛ3 | Модульный авт. выкл. на DIN-рейку. Режим эксплуатации продолжительный. Ном. ток-32А. Ном. напр.400В, частота 50Гц. Хар-ка откл.- Z. Коммутац. износост.-1500циклов. IP20. От -60 до +40. Габ: 84х72х71,5мм. Масса - 0.500кг. | шт | 2783.59 | 2572.71 | 2
КГХ.КСПВ.0040.004 | Кабель геофизический | Кабель геофизический КСПВ 4х0.4 | бухта 200м., наруж. диаметр 3.3мм, масса=13.1кг/км. Для монтажа сигнализации с изоляцией из композиции полиэтилена, с оболоч. из бел. ПВХ пластиката, для внутр. неподвиж.прокладки. | м | 4.37 | 3.97 | 400
ВВР.РПС.031.100А.П.К | Рубильник выкл. | Рубильник выкл. РПС-31 100А правый (без предохр.) (КИ-400) | Для защиты и неавтоматической коммутации силовых цепей 380В. Со смещенным (боковым) приводом ПРБ-0,4. С изоляционной колодкой (КИ-400), на металлическом основании. Габ.: Ш-260(без рук.); В-360; Г-350мм. М/П-85мм. Вес-?кг. У3(УХЛ4). | шт | 4096.96 | 3990.9 | 2
ТТХ.ОСМ1.001.380.005.022.220.036 | Трансформатор | Трансформатор ОСМ1-1 380/5-22-220/36 | IP00, 165х148х170мм, 13кг | шт | 5967 | 5380.59 | 2
АКК.ISM10205.095.055 | Переходник со стены на потолок | Переходник со стены на потолок ISM10205P для короба 95х55 (потолоч./настенная рамка) | Потолочная/настенная рамка для короба 95х55мм обрамляет место прохода короба через стену или потолок, легко трансформируется из П-образной в Г-образную форму. Размеры: 150х82х22мм. Цвет белый. | шт | 399 | 327.75 | 5
ИРС.L.77614.M.Р.008.004Х2К.З | Розетка; скрытой проводки | Розетка Legrand 77614 Msc Роз. 8м 4Х2К+З н.ст.красн. | Msc Роз. 8м 4Х2К+З н.ст.красн. Уп=5шт | шт | 1621.2 | 1496.49 | 2
ЗА3.DEK.ВА101.003P.001А.B.004.5А | Автомат 3-пол. | Автомат 3-пол. DEKraft ВА101-3P-001А-B 4.5кА (11025DEK) | Авт. выкл. 3Р 1А х-ка B ВА-101 4,5кА DEKraft | шт | 333.68 | 271.89 | 4
ВВС.M."Болеро".001.С | Выкл. освет.,скр.пров. | Выкл. освет.,скр.пров. Mekasan "Болеро" 1кл. Сер. | производство Турция. СНЯТ С ПРОИЗВОДСТВА! | шт | 70.98 | 62.79 | 2
АСМ.С.СМ.015.012.010 | Спираль монтажная | Спираль монтажная СМ-15-12 10м/упак | Для объед-я эл.кабелей в трассы, жгуты, разводки проводов.D=15мм, d=12мм, P=15мм. Диаметр обвязываемого жгута 12-75мм. | м | 31.51 | 26.65 | 20
ХПО.Г.М.008.006.0.DIN.934 | Крепежный элемент | Крепежный элемент Гайка М 8 х 6.0 DIN 934 (ГОСТ 5927) оц | НЕ ДЛЯ ПРОДАЖИ!!! | кг | 92.17 | 82.58 | 2
АХХ.ДКС.BST4140.Т.400 | Прочая продукция | Прочая продукция ДКС BST4140 Траверса д/подвеса лотка шириной до 400 мм | Монтаж трассы кабельных лотков с креплением к потолку при помощи шпилек, монтаж подвесных конструкций кратно 4 штуки. | шт | 363.03 | 287.4 | 4
ИКЗ.КСП.045 | Коробка; с блоками зажимов | Коробка КСП 45 герм. | IP54, 45 групп на 25А, пластиковый корпус, 250х400х100мм | шт | 5845.6 | 5304.42 | 2
ИРС.G.GSL000832 | Розетка; скрытой проводки | Розетка Glossa GSL000832 (USB розетка, шоколад) | USB розетка (шоколад ) | шт | 2524.77 | 1836.2 | 2
РШН.К.CZU.380 | Шкаф пустой навесной | Шкаф пустой навесной Корпус защиты приб. учета CZU-380 | Корпус блока измер-я защиты для установки в нем электросчетчиков, автом.выключ. трехфазной сети; диапазон температур от -50 до 55С, IP54, относит.влажность воздуха до 100%, габ. размеры: 420х350х185мм. Кратность заказа 3шт. | шт | 1239.75 | 1195.06 | 3
С9Т.N.094.822.NBL.PO1.007.004K.WH.IP65.LED | Светильник LED подвесной | Светильник LED подвесной Navigator 94 822 NBL-PO1-7-4K-WH-IP65-LED (ан.НПБ 1401/НПП 1401) | Светодиодный пылевлагозащищенный светильник; IP65; для внутреннего и наружного использования,для общего освещения: промыш. и с/х объектов, теплиц, складов, гаражей, подвалов, автопарковок, прочих; диапазон рабочих температур (от - 30 до + 40 °С); ср | шт | 370.94 | 325.4 | 10
ЗРХ.AZD.M | реле; | реле AZD-M | Контроль мощности, напряжения и чередования фаз, монтаж на DIN-рейке 35мм, ступенчатая регулировка порога и времени отключения, 3х400/230+N,2x8А, 2x1P, IP20 | шт | 7854.7 | 7246.6 | 2
ХХХ.С.СС.001.110V | Прочая продукция | Прочая продукция Сирена сигнальная СС-1 переменный ток 110V (Силумин) | В уп-ке 5шт. Оповещатель предназначен для подачи мощных звуковых сигналов в электрич. шкафах с оборудованием КИПиА на станках и. др. оборудовании. Сила звука не менее 85дБл. IP21. Масса 1,2кг. Клим. исп. УХЛ1. Габ. L-160(140), В-79мм. | шт | 518.49 | 478.61 | 5
ВВМ.G.GSL000201 | Выкл. комплектующие | Выкл. комплектующие Glossa GSL000201 (1-пост.рамка, бежевый) | 1-постовая рамка (бежевый). | шт | 30.01 | 21.83 | 45
РЩК.ВРУ.002.020.60.060.IP31.TITAN | щит; корпус; | щит ВРУ-2 20.60.60 IP31 TITAN | Шкаф напольный цельносварной, IP31, 2 двери, размер 2000х600х600мм | шт | 15027.14 | 12709.5 | 2
ММХ.Х.003.6.350.Н | Хомут | Хомут 3.6х350мм нейлон (100шт) | упаковка 100шт,морозоустойчивый, нейлон (-45С - +85С), размер: Длинна=350мм Ширина=3,6мм | шт | 2.05 | 1.73 | 400
ПХХ.M261 | прочие; приборы; | прочие М261(приставка к M266) | приставка к токоизмерительным клещам M266 для проверки изоляции.Размер: 90х70х50мм, масса= около 200г с батареями, раб. температура: 0 +50С | шт | 1770 | 1180 | 1
САС.Л.AD22DS.022.З.024В.AC.DC.TDM | Арматура светосигнальная | Арматура светосигнальная Лампа AD22DS(LED)матрица d22мм зеленый 24В AC/DC TDM | Произ-во TDM. Сигнальная матрица d22мм., 24В. | шт | 66.67 | 59.37 | 10
ИРС.L.77211.M.Р.002К.З | Розетка; скрытой проводки | Розетка Legrand 77211 Mosaic Роз. 2К+З нем.ст. б/заж | Mosaic Роз. 2К+З нем.ст. б/заж Уп=10шт | шт | 401.65 | 370.75 | 3
ЗРХ.RE11LAMW | реле; | реле RE17LAMW (задержка на включение) | Реле модульного типа для уст-ки на DIN-рейку, с задержкой на включение. Питание АС/DC 24V...240V, регулировка 1сек...100час. (7поддиапазонов), полупроводниковый выход (ток 0.7А), размеры-1модуль. | шт | 1861.42 | 1595.5 | 3
РПР.ЩО70.001.006 | панель; распр.; | панель ЩО70-1-06 | 2 рубильника ВР32-37-А30220-400А, 6 автоматов ВА57-35-340010-100А, 6 трансформаторов тока ТТИ-А 100/5А, 6 амперметров Э8030 100/5. Корпус 2200х800х600мм. IP20 со стороны двери. | шт | 65754.87 | 63762.3 | 2
АЛХ.ДКС.35256.Л.40050.L2000 | Лоток | Лоток ДКС 35256 перфорированный 400х50 L2000 | Лоток перфорированный 400х50 L 2000. Уп=8м | м | 606.4 | 479.9 | 4
ВВМ.005TC8200 | Выкл. комплектующие | Выкл. комплектующие 5TC8200 (под рамку, диммер, 600Вт) | БЕЗ РАМКИ, комплектуется рамками 5TG16.., серии DELTA NATUR. | шт | 613.05 | 533.58 | 2
МХХ.ABB.LUC.018.028.К.3607.005.ДШ | Прочая продукция | Прочая продукция ABB LUC 18028 Каб. стяж. 360х7.5мм ДхШ прозр (100шт) | упаковка 100 шт, кабельные стяжки 360х7.5мм ДхШ прозрачн | шт | 9.32 | 8.05 | 2000
СХК.КНО.003.СВ.095 | Кронштейн для светильника | Кронштейн для светильника КНО-3кв к СВ-95 | На квадрат. опору.СВ-95. на 3 свет-ка. изг-ся из трубы dнар.=48мм. Угол накл. посадоч. места под св. относит. горизонт. плоскости 15 град. Расстоян. в вертик. пл. от поверх-ти торца опоры до посадоч. места под св.=1200мм. Расстоян. в горизонт. пл. от | шт | 3835 | 3591.12 | 2
СЛН.ДС.230.240.040.001 | Лампа накаливания | Лампа накаливания ДС 230-240-40 | Произ-во "Калашниково". Е27; Кол - во в упаковке 270шт. Использ-ся для декоративного освещения жилых и обществ. помещений и создания особых световых эффектов. | шт | 12.2 | 11 | 100
СОГ.ИСУ.002.5000 | Прожектор галогеновый | Прожектор галогеновый ИСУ 02-5000-/К23-01: симметр | прямоуг.,под лам.КГ-5000. IP23. КПД не менее 55%, вес=15.0кг.Корпус из стального проката методом гибки и сварки. Отражатель алюминиевый альзакированный. Габаритные размеры: 785х275х545мм. НАЗНАЧЕНИЕ:Освещение аэродромов, карьеров, строительных площа | шт | 5654.87 | 5226.22 | 2
С9Л.NE.A.007W.LED.845.E27 | Лампа светодиодная (LED) | Лампа светодиодная (LED) NE A 7W/LED/845 E27 (7/4686) | лампа светодиодная . форма груша, уп. 50шт | шт | 161.29 | 145.93 | 2
С9Л.ЭРА.LED.MR16.005.827.GU5.003.ECO | Лампа светодиодная (LED) | Лампа светодиодная (LED) ЭРА LED smd MR16-5w-827-GU5.3 ECO (10/100/4400) | 5W/170-265V, d 50мм,L 48 мм, 350 Лм | шт | 44.68 | 40.56 | 20
АКК.ДКС.76482B.Э.002 | Розетка силовая (штепсельная) | Розетка силовая (штепсельная) ДКС 76482B Эл. роз. с заземл. со шторками, бел., 2мод | Электрическая розетка с заземлением, со шторками, белая, 2мод. Уп=10шт. | шт | 205.54 | 162.66 | 10
ЗРК.М.LAERCN.380.415B | реле; комплектующие; | реле Модуль LAERCN огран. коммутац. перенапр. 380-415B (для CAE) | Обеспечивает защиту цепей от высокочастотных и коммутационных помех. Применяется только в цепях переменного тока. Крепится к контактам катушки управления. | шт | 296.22 | 256.72 | 6
С5Т.ЖТУ.006.150.006."Лотос" | Светильник ДНАТ; торшерный | Светильник ДНАТ ЖТУ 06-150-006 Лотос (матовый) | IP43, коэф-т мощности не менее 0.85, патрон Е40, КПД не менее 68%, вес=7кг. Габаритные размеры: ф400х770мм. Основание излитого алюминия, защитное стекло из светостабилизированного поликарбоната молочно-бел. цвета. НАЗНАЧЕНИЕ: функционально-декоративн | шт | 6618.11 | 6068.74 | 2
ЗПХ.ПМ.12010140.380.010А.003 | Пускатель | Пускатель ПМ 12010140/380 10А 3з | IP40, габ. размеры: 171х104х122мм, уст. размеры: 100+-0.5х37х0.3мм, масса=1кг, нереверсивный, закрытый, без реле, без кнопок, 3з доп. контакт | шт | 701.67 | 620.71 | 3
АИТ.И.SM51.Н41D35M8.TDM | Шинодержатель | Шинодержатель Изолятор SM51 силовой Н41xD35xM8мм TDM | Для крепления токоведущих шин внутри силовых шкафов и сборок с целью фиксации и изоляции токоведущих частей от корпуса и панелей сборки, с послед. подключ. силовых проводников для распред. эл. энергии внутри щита. | шт | 45.26 | 39.44 | 10
С9Л.PLED.ECO.G45.005.E27.4000K.400L.230V.050H.J.1036988A | Лампа светодиодная (LED) | Лампа светодиодная (LED) PLED- ECO-G45 5w E27 4000K 400Lm 230V/50Hz Jazzway 1036988 | светодиоды Epistar (Тайвань). Индекс цветопередачи: Ra >75. Входное напряжение/частота: 230 В/ 50Гц. Угол излучения: 200° . Размеры, мм: 45х80. Срок службы, часов: 25000. Материал корпуса: пластик. Температура эксплуатации: #20...+40. Гарантийный ср | шт | 59.23 | 50.65 | 20
АХХ.П.090.В.035200 | Прочая продукция | Прочая продукция Поворот на 90 гр. Вертикальный внутренний 35х200 | Аксессуар к мет. лотку.Поворот на 90 гр. вертикальный внутренний 35х200. Для организации вертик. поворота каб. трассы на 90градусов. Материал: сталь горячего цинкования. Вес=0,53кг. P=200мм, L=203мм, H=35мм. Толщина металла=0.8мм. | шт | 299.74 | 219.81 | 5
ЗРУ.DEK.РТ03.009.018.000.12А.000.18А | реле; тепловое электронное; | реле DEKraft РТ03-09-18-0.12А-0.18А (23101DEK) | Реле электротепл. для конт. 09-18A 0,12-0,18А РТ-03 DEKraft | шт | 632.88 | 515.68 | 3
ИРС.L.89712.В.IP44.0022 | Розетка; скрытой проводки | Розетка Legrand 89712 Встр.блок IP44 бронз. 2х2м | Встр.блок IP44 бронз. 2х2м Уп=1шт | шт | 8544.24 | 7886.99 | 2
СЛК.OSRAM.DULUX.D.E.018W.840.G24Q.002.010X1 | Лампа люминесц.компактная | Лампа люминесц.компактная OSRAM DULUX D/E 18W/840 G24Q-2 10X1 | G24Q-2, в упаковке 10шт. | шт | 143.02 | 129.62 | 10
АНТ.KLAUKE.8728.002.001.5 | Наконечник каб.; медный, втулочный | Наконечник каб. KLAUKE 8728 2x 1.5мм | Для оконцевания жил мед. провода и кабеля опрессовкой. Материал: луж. медь, материал изоляции: полипропилен. Размеры: D1=3.6/6.6мм, D2=2.3мм, L1=16мм, L2=8мм, S1=0.15мм, S2=0.3мм уп.=1000шт. | шт | 3.01 | 2.76 | 500
ИСП.DEK.ВС102.004.032.IP44 | Разъем штепсельный | Разъем штепсельный DEKraft ВС102-4-32-IP44 (26023DEK) | Вилка стационарная 524 3Р+РЕ 32А 380В IP44 ВС-102 DEKraft | шт | 326.39 | 265.95 | 5
АКК.Р.002.002.РКС.020.020.П | Розетка силовая (штепсельная) | Розетка силовая (штепсельная) 2к, 2 модуля (белая) РКС-20-20-П | CKK-40D-RSB2-K01 Розетка силовая 2к, 2 модуля (белая) для кабель-канала "Праймер" | шт | 36.36 | 26.66 | 20
ЗА4.ВМ.063.004.025А.NC | Автомат 4-пол. | Автомат 4-пол. OptiDin ВМ63-4NС25-УХЛ3 | Мод. авт. выкл., с э/м и тепловым расцепителем, для нечастых операт. ВО - до 30раз в сутки, на DIN-рейку 35мм xtnsht[пол., номин. напр.400В 50Гц, ПКС-6кА. Износост.-10000циклов. IP20. От -60 до +40. Габ: 84х71.2х70мм. Масса - 0.49кг УХЛ3. | шт | 715.25 | 661.06 | 3
ЗА3.ABB.XT1B.160.TMD.020.450.003.F.F | Автомат 3-пол. | Автомат 3-пол. ABB XT1B 160 TMD 20-450 3p F F | Выключатель автоматический Tmax In-20A 3-х полюсный | шт | 7779.71 | 6742.42 | 2
ЗКХ.003RT1025.001AP00 | Контактор | Контактор 3RT1025-1AP00 (17А, 220В 50/60Гц.) | трехполюсный, нереверсивный контактор (пускатель) на 17А, без реле, без доп. контактов, катушка 220В 50/60Гц, установка на DIN-рейку, типоразмер S0. | шт | 1847.12 | 1607.68 | 2
ЗА3.DEK.ВА731.003P.0630А.D.L | Автомат 3-пол. | Автомат 3-пол. DEKraft ВА731-3P-0630А-D-L (21721DEK) | Воздушный авт. выкл. выкатной 3P 630А 80кА расц. L | шт | 125297.37 | 102094.15 | 2
ЗА3.EZ9F34332 | Автомат 3-пол. | Автомат 3-пол. EZ9F34332(3P 32A C) | Серия "EASY 9", ном. напряжение 230В~ , ток отключения 4,5кА, кривая отключения : С (5-10 крат. Iном.). Количество модулей = 3. | шт | 562.12 | 426.93 | 4
РШМ.ЩМП.004.000.074.У1.IP65.G | Шкаф пустой с монтаж. панел. | Шкаф пустой с монтаж. панел. ЩМП-4-0 74 У1 IP65 GARANT | Шкаф для установки в тяжелых условиях. IP65. Корпус (ВхШхГ): 800х650х250 мм. Масса - 22.8 кг | шт | 7287.78 | 6163.79 | 2
ИРС.L.77461.Р.D.К.065.Н.С.002.З | Розетка; скрытой проводки | Розетка Legrand 77461 Р.Dlp Кр.65 Нем.Ст. 2к+З | Р.Dlp Кр.65 Нем.Ст. 2к+З Уп=10шт | шт | 698.63 | 644.89 | 2
СЛГ.NE.HC.012V.050W.G6.035 | Лампа галогенная | Лампа галогенная NE HC 12V 50W G6.35 (7/702) | Галогенная лампа энергосбер. Световой поток 900лм. Размеры: 35х20х11мм. Кол-во в упаковке 1000 шт. | шт | 14.44 | 12.07 | 2
ЗА3.OD.ВМ125.003C125.008.УХЛ3 | Автомат 3-пол. | Автомат 3-пол. OptiDin ВМ125-3C125-8ln-УХЛ3 | Модульный авт. выкл. на DIN-рейку. Режим эксплуатации продолжительный. Ном. ток-125А. Ном. напр.400В, частота 50Гц. Хар-ка откл.-С. Электр. износост.-1000циклов. IP20. От -60 до +40. Габ: 91,35х81х71,5мм. Масса - 0.66кг. | шт | 4848.65 | 4481.33 | 2
ВВС.П.ВС1У.115.С | Выкл. освет.,скр.пров. | Выкл. освет.,скр.пров. Прима VS1U-115-SI "WESSEN" | Выключатель скрытой установки одноклавишный со световой индикацией состояния "Выключено". IP20. Номин. ток - 10А. Цвет слоновая кость. | шт | 106.93 | 77.77 | 10
АКМ.L.10914.С.001.130 | короб; рамка под станд.модуль; | короб Legrand 10914 Суппорт 1 пост, кр. 130 | Суппорт 1 пост, кр. 130 | шт | 564.08 | 520.69 | 5
С9Л.ОНЛАЙТ.071.652.ОLL.R50.005.230.004K.E14 | Лампа светодиодная (LED) | Лампа светодиодная (LED) ОНЛАЙТ 71 652 ОLL-R50-5-230-4K-E14 | гарантия 2 года, форма лампы рефлекторная | шт | 68.92 | 60.46 | 20
СЛК.N.094.417.NCLP.SF.015.840.E27 | Лампа люминесц.компактная | Лампа люминесц.компактная Navigator 94 417 NCLP-SF-15-840-E27 | компактная люминесцентная энергосберегающая лампа рекомендована к использованию для нужд жилищно-коммунального хозяйства: освещения подъездов и подвалов домов, складов, гаражей, хозяйственных помещений, для наружного освещения в закрытых светильниках | шт | 117.12 | 102.9 | 20
ВВК.ВУ.250М.У2 | выключатель;концевой; | выключатель ВУ-250М У2 (ЭТ) | две коммутируемые цепи, IP44, выключатель концевой | шт | 3630.83 | 3227.4 | 2
ТТХ.ОСМ1.000.16.220.005.022.110.024 | Трансформатор | Трансформатор ОСМ1-0.16 220/5-22-110/24 | IP00, 105х90х107мм, 2.7кг | шт | 1714.5 | 1546.01 | 2
ЗКХ.КТ.6653И.500А.003.400В.ИЭК | Контактор | Контактор КТ 6653И 500А 3р кат. перем. тока 400В ИЭК | Электромаг. контактор с кат. управления переменным током. Ном. ток 500А, Кол-во полюсов-3. Мех. износостойкость=1,0млн.циклов, эл. износостойкость=0.15млн.циклов. | шт | 19030.02 | 13955.35 | 2
ЗПХ.ПМЕ.211.127.025А.001 | Пускатель | Пускатель ПМЕ 211/127 25А 1з | IP00,нереверсивный,откр.,б/реле, габаритные размеры: 93х89х116мм, установочные размеры:75+-0.5х75+-0.5мм, масса=1.07кг, 1з доп. контактов | шт | 849.54 | 751.52 | 2
АМК.003КВН.070.120.Б.Н | Муфта концевая | Муфта концевая 3КВНтп-70/120 Без Нак. | Производитель ПЗЭМИ. Муфта 1кВ. Муфты концевые на основе термоусаживаемых изделий для 3-х-жильных кабелей с алюминиевыми жилами. | компл | 1846.22 | 1664.78 | 2
АХХ.Х.Х.010.016 | Прочая продукция | Прочая продукция Хомут Х-10 диам. 16 | хомут | шт | 147.15 | 138.47 | 10
ТТТ.ТШЛП.010.1000.005 | Трансформатор тока | Трансформатор тока ТШЛП-10 1000/5 | Масса не более 25кг, номин. величина нагрузки обмоток с коэф-том мощности cosф=0.8, 30ВА, номин. предельная кратность обмотки для защиты 16. Номин. коэф-т безопасности приборов 10. Для передачи сигнала измерительной информации измерит. приборам, устр | шт | 56262.81 | 51352.41 | 2
СЛК.COMTECH.CF.S.011.840.G23 | Лампа люминесц.компактная | Лампа люминесц.компактная КОМТЕХ CF S 11/840 G23 | Свет. поток 900лм, размеры: 237х214мм, G23-цоколь. Цвет. температура 700К. Компактные люм. лампа со штырьковым цоколям для современных систем освещения. | шт | 37.8 | 34.53 | 2
ЗА2.ВА.047.100.002P.063А.010А.C.TDM | Автомат 2-пол. | Автомат 2-пол. ВА 47-100 2P 63А 10кА х-ка C TDM | IP20.Монтаж производят на 35мм монтажную DIN-рейку. Диапазон раб. температур от -40 до +50С. Срок службы не менее 15лет. | шт | 823.45 | 717.58 | 2
РШР.ABB.M65.024М | Шкаф распределительный | Шкаф распределительный ABB Mistral65 бокс настенный 24М | Прозрачная дверь, без клемм, IP65 | шт | 3175.63 | 2705.17 | 2
СЛК.N.094.073.NCL.PS.011.840.G23 | Лампа люминесц.компактная | Лампа люминесц.компактная Navigator 94 073 NCL-PS-11-840-G23 | Общ. длина: 237 (мм) , уп. 50 шт | шт | 89.57 | 78.58 | 30
ККХ.КВВГ.FRLS.027.001.5.К | Кабель контрольный | Кабель контрольный КВВГнг(А)-FRLS 27х 1.5 Кабэкс | Uном 660В, изол.и оболочка из негорючего ПВХ пластиката, предн.для прокладки в помещениях, каналах, туннелях при отсутствии механич.воздействий, в огнестойкой, не поддерживающей горение виниловой изоляции и оболочке, с пониженным содержанием галоген | м | 422.59 | 373.83 | 100
РЩК.К.ВРУ.001.1800.0800.450.IP54.Ц.СИ.ЭЛ | щит; корпус; | щит Корпус ВРУ-1 1800х800х450 IP54 Ц СИ-ЭЛ | Однодверный, цельнометаллический. В комплект поставки входят: замки - 3 шт., набор монтажных панелей соответствует стандартной комплектации ВРУ-1 IP-31. RAL 7035 | шт | 14225.98 | 12584.52 | 2
ХХХ.З."П.З." | Предупреждающая/инф. табличка | Предупреждающая/инф. табличка Самоклеящаяся этикетка Ф180мм "Проход запрещен" | Ф180мм | шт | 41.6 | 35.18 | 30
КОХ.ПГВ.001.000.5.ККЗ | Провод уст.и освет. | Провод уст.и освет. ПВ3(ПуГВ) 0.5 Белый ККЗ | Бухта 1000м. Для электр.установок при стац.прокладке в освет.и силовых сетях, для монтажа электрооборудования.Масса 9кг/км, номин. наруж. D=2.6мм, испыт.U=2500В, рабочая температура от-50 до+70С. Конструкция: Жила-медная мягкая проволока(многопров. п | м | 3.92 | 3.34 | 600
ИРО.Q.782251.Р | Розетка; открытой проводки | Розетка Quteo 782251 тлф.+компьют.крем | Legrand Qteo крем Розетка RG11+ RG45 кат5 UTP | шт | 404.92 | 373.77 | 5
МТМ.ДКС.50250.М.050.IP67 | трубка; муфта; | трубка ДКС 50250 Муфта труба-коробка д.50 IP67, серая | Муфта труба-коробка, IP67, д.50мм Уп=20шт. | шт | 180.73 | 143.02 | 20
ТТТ.ТТИ.040.400.005А.005ВА.000.005S | Трансформатор тока | Трансформатор тока ТТИ-40 400/5А 5ВА класс 0,5S | Предназ. д/передачи сигнала измерит.приборам или устройствам защиты и управления; для защиты оборудования от повреждения. | шт | 945.68 | 888.7 | 3
ВВС.S.SDN1500121 | Выкл. освет.,скр.пров. | Выкл. освет.,скр.пров. Sedna SDN1500121 перекл. с подсвет. белый (1-кл.) | Серия SEDNA. Переключатель с синей подсветкой 1-клавишный белый, 10А, 250В. | шт | 380.98 | 329.28 | 5
АКЗ.ДКС.00873.LAN.10040.WO.З.TA | Короб, заглушка | Короб, Заглушка ДКС 00873 LAN 100х40 WO для серии TA | Заглушка для серии TA Уп=10шт. | шт | 110.16 | 87.18 | 10
АИК.У.У.001.007.016 | Высоковольтный изолятор | Высоковольтный изолятор Ушко У 1-7-16 | предназначены для соединения стержня подвесного изолятора или серьги с другой линейной арматурой. | шт | 217.35 | 204.53 | 10
РШН.MINI.PRAGMA.13367 | Прочее | MINI PRAGMA 13367 (1ряд/6 модулей, прозр.дверь) | По инвентаризации | шт | 242.93 | 242.93 | 1
МТД.ДКС.51316.CT16.Д.016 | трубка; держатель; | трубка ДКС 51316 CT16 Держатель для труб с дюбелем д.16 | Держатель с защелкой и дюбелем, д.16мм Уп=200шт | шт | 14.46 | 11.44 | 150
ЗД4.A9.DPN.N.VIGI.A9D31706 | Автомат дифференц. 4-пол. | Автомат дифференц. 4-пол. Acti9 DPN N VIGI A9D31706 ( C6А, 30mA, АC) | Дифференциальный автоматический выключатель класса АС ( 3P+N.) номинальное напряжение 400В~. Максимальный ток отключения 6 кА. Кривая отключения "С". Количество модулей =5. | шт | 6110.27 | 5069.26 | 2
С9Л.NE.G.004.5W.SMD24.833.Е14.C | Лампа светодиодная (LED) | Лампа светодиодная (LED) NE G 3.5W/LED/833 Е14 (7/4115) | Светодиодная энергосберегающая лампа. Мощность светодиодов 3.6Вт. Потребление изделия 4.5Вт. Диаметр 45мм. Длина 80мм. Предназначена для замены ламп накаливания мощностью до 25 Вт. | шт | 175.09 | 161.62 | 2
ЗА2.ВА.047.100.002P.080А.010А.C.TDM | Автомат 2-пол. | Автомат 2-пол. ВА 47-100 2P 80А 10кА х-ка C TDM | IP20.Монтаж производят на 35мм монтажную DIN-рейку. Диапазон раб. температур от -40 до +50С. Срок службы не менее 15лет. | шт | 823.45 | 717.58 | 2
КТХ.ТСВ.020.003.000.5 | Кабель телефонный и связи | Кабель телефонный и связи ТСВ 20х 3х 0.5 Кольчугино | Предназначен для монтажа низкочастотного оборуд-я тел. станций при U=до 120 В и эксплуатации при температуре окружающей среды от -10 C° до +50 С° и относительной влажности до 80%. сопротивление токопроводящ. жил не более 95Ом/км, строит. длина не мен | м | 124.22 | 112.01 | 100
ИГП.ИЭК.PG.042 | сальник; привертной; | сальник ИЭК PG-42 герм.(D-42мм) | IP66, Ударопрочный полимер, серый RAL 7035, для ввода в коробки и шкафы кабелей c внутренним диаметром 30-40мм; . Монтажный размер 55мм. Упаковка 15шт. Диап. раб. температур от -40 до +80С.Стопорная гайка, корпус, зубчатая муфта и колпачок-гайка вып | шт | 111.51 | 94.31 | 20
ПС3.CE301.S31.146.JAVZ | Счетчик; 3-фазный | Счетчик CE301 S31 146-JAVZ | Многотарифный; кл.т-1; ном.напряжение-230В, базовый (макс) ток (А) -5(100); уст.в щиток; диапазон рабочих температур- от -40 до +60. оптич.интерфейс; RS485 контроль вскрытия крышки; расш.набор парам | шт | 5671.35 | 5236.38 | 2
ЗВХ.ПТ.001.1.010.010А.031.5 | Предохранитель | Предохранитель ПТ 1.1-10/10А-31.5 У3 Идрица | ИДРИЦА, ПО СОГЛАСОВАНИЮ С ОТВЕТСТВЕННЫМ СНАБЖЕНЦЕМ. 10кВ, номинальный ток 10А, номинальный ток отключения 31.5кА, длина 412мм, диаметр 50мм | шт | 553.77 | 511.17 | 2
ВВО.ВС20.001.000.ГЧ.IP44.Г | Кнопка | Кнопка / Кнопочный выключатель ВСк20-1-0-ГЧ выкл.кноп. о/у IP44 ГЕРМЕС | Выкл. кнопочный для откр. установки серии "ГЕРМЕС". Цвет клавиши черный. IP44. 10А/250В~Подходит для эксплуатации в сырых помещениях, подвалах, гаражах, мастерских. Материал основания-АБС пластик. Материал основания мех-ма - стеклонаполненный полиами | шт | 109.06 | 92.13 | 2
ЗА1.ИЭК.ВА.047.029.004А.D | Автомат 1-пол. | Автомат 1-пол. ИЭК ВА 47-29 4А D (1P) | IP20, 220/380В,50Гц, на DIN-рейку 35мм. Для защиты эл.цепей от перегрузок и токов короткого замыкания. | шт | 143.76 | 121.59 | 12
ИБЗ.ABB.M.016.012.P | Блок зажимов | Блок зажимов ABB M 16/12.P (16 кв.мм) | Желто-зеленый, сечение провода: многожил. 0.5-16кв.мм, одножил. 0.5-25кв.мм, напряж.500В, ширина 12мм. | шт | 317.53 | 270.49 | 10
ЗА1.DEK.ВА101.001P.032А.D.004.5А | Автомат 1-пол. | Автомат 1-пол. DEKraft ВА101-1P-032А-D 4.5кА (11105DEK) | Авт. выкл. 1Р 32А х-ка D ВА-101 4,5кА DEKraft | шт | 107.46 | 87.56 | 12
АХХ.ДКС.FC37307INOX.Б | Прочая продукция | Прочая продукция ДКС FC37307INOX Безвинтовой зажим для провол.лотка | Аксессуар для монтажа проволочных лотков ДКС. Безвинтовой зажим для провол.лотка, нержавеющий уп=10шт. | шт | 139.67 | 110.53 | 10
ЗПХ.ПМЕ.211.220.025А.001.001 | Пускатель | Пускатель ПМЕ 211/220 25А 1з+1р | IP00,нереверсивный,откр.,б/реле, габаритные размеры: 93х89х116мм, установочные размеры:75+-0.5х75+-0.5мм, масса=1.07кг, 1з+1р доп. контактов | шт | 903.42 | 799.18 | 3
ААС.ГИА.025.ИЭК | Гильза соединит. обжимная | Гильза соединит. обжимная ГИА 25 (MJPB 25) ИЭК | UZA-22-D25-D25 Гильза изолированная абонентская . Сеч.СИП: левая часть 25мм2, правая часть 25мм2, Центр герметизир. кольца: левая часть-оранжевый, правая часть-оранжевый, Тип матрицы для опрессовки гильз Е140. Для мех. и эл. соед-я самонесущ проводов | шт | 100.29 | 84.82 | 10
С1А.БС.841.008 | Светильник аварийный | Светильник аварийный BS-841-8 (непостоянный) | ЛБО 20 "Универсал" IP65 корпус 4. Тип светильника- непостоянный. Время работы в аварийном режиме 1час. | шт | 3512.88 | 3229.83 | 2
ЗК3.L.416121.К.CTX3.003P.032A.0022.024V.DC | Контактор 3-пол. | Контактор 3-пол. Legrand 416121 Конт.CTX3 3P 32A 2но2нз 24V DC | 3-полюсный промышленный контактор со встроенными вспомогательными контактами | шт | 5564.66 | 5136.61 | 2
АХХ.КМКУ.08888044.Э. | Прочая продукция | Прочая продукция КМКУ 88х88х44 "Элекор" слоновая кость ( коробка универс.) | Предназначена для размещения в коробке электроустановочных изделий, имеет 2 съемные боковые стенки для соединения между собой необходимого количества универсальных коробок, также на одной боковой поверхности имеется перфорация для соединения с нужным | шт | 48.79 | 41.27 | 30
СМН.DL1.CF110 | Лампа неон.миниатюрная | Лампа неон.миниатюрная DL1-CF110 (патрон BA 9s, 120-130В) | 120-130В, для светосигн. арматуры серии XB4, XB5, масса 0,002кг | шт | 200.06 | 171.48 | 10
РЯС.ЯРП11М.371.400А.IP32.УХЛ3.КЭАЗ | Ящик; силовой | Ящик ЯРП11М-371-400А-IP32-УХЛ3-КЭАЗ | Для нечастых вкл./откл., ном.раб.напр.~380В, ном.ток 400А, ВР-32-37 на 1-но направление, ПН2-400, присоед.-М12, габ.: В-800, Ш-400, Гл-200мм. Масса-17.55кг. Без вспом.контактов. | шт | 6345.66 | 5816.86 | 2
ЗА3.АЕ.2036ММ.002.5А.010Н | Автомат 3-пол. | Автомат 3-пол. АЕ 2036ММ-10Н-00У3-А-2.5А (Черкесск) | Упаковка 4 шт. 3пол., с эл./магн. и теплов. расц, отс. 12in, 380В, коммутац. спос.Icu-1кА, 105х56х85(IP00), масса-0,36кг. | шт | 2001.51 | 1726.14 | 2
ЗА2.ВА.047.060.002Р.050А.006.А.С.ИЭК | Автомат 2-пол. | Автомат 2-пол. ВА 47-60 2Р 50А 6 кА х-ка С ИЭК | авт. выкл. IP20, ном. откл. способность 6000А. Напряж. пост. тока 48В. Элек. износостойкость 6000 циклов. Мех. износостойк. 20000 циклов. Масса 1полюса не менее 0,2кг. Диапозон раб. темп. -40 +50 гр. по целс. | шт | 397.4 | 336.11 | 6
АМВ.ВМ.015 | муфта; вводная; | муфта ВМ 15 (Fortisflex) | Муфты вводные для металлорукава предназн. для ввода-вывода в корпусах щитового электрооборудования. Материал: цинковый сплав. | шт | 53.66 | 46.51 | 50
ИРС.G.GSL000243 | Розетка; скрытой проводки | Розетка Glossa GSL000243 (розетка с зазем-ем, бежевый) | розетка с заземлением (бежевый ) | шт | 100.38 | 73 | 15
ЗРО.PR.610.001 | реле; тока; | реле PR-610-01 | исп. 1 (20-110А), монтаж на DIN-рейке 35мм, 230В, 10А,1Р, IP20 | шт | 2403.94 | 2217.83 | 2
ЗУ4.ИЭК.NFIN.004.032А.100 | УЗО 4-пол. | УЗО 4-пол. ИЭК NFIN 32А 100(мА) (УЗО ВД1-63) | IP20.Категория применения AC, 230/400В,50Гц,пределы изм-я напряж.сети, при кот сохраняется работоспособность выкл.от200 до460В, электрич. износоуст-ть не менее 4000циклов,механ.износоуст-ть не менее 10000циклов,макс. сеч. провода 50кв.мм. | шт | 1802.58 | 1524.57 | 3
РШН.MINI.PRAGMA.13380 | Малый распределительный щит/бокс | Малый распределительный щит/бокс MINI PRAGMA 13380 (1ряд/18 модулей, непрозр.дверь) | 1 модуль=18мм, настенный распределительный шкаф с непрозрачной дверцей, с DIN-рейкой для установки модулей, встроенная шина для присоединения нулевого и защитного провода | шт | 1018.76 | 636.73 | 1
ЗВХ.ПТ.001.2.006.080А.020.У3.СП | Предохранитель | Предохранитель ПТ 1.2-6-80А-20 У3 СПб | Uном.=6кВ, Iном=80А, Iном.откл.=20кА диам=72мм,дл.=364#2мм,m=2,3кг. | шт | 1308.5 | 1278.7 | 3
С9В.PFS.3528.060.004.8.012V.IP65.005.008.R | Светодиодная лента | Светодиодная лента Световая полоса/ лента/ шнур КОМТЕХ PFS 3528-60-4.8-12V-IP65-5m х 8mm RED | Светодиодная лента, гибкая герметичная PROF-серии (на белом основании, LED Epistar). Цвет свечения: Красный. 4,8 Вт/метр. 60 светодиодов SMD3528 на метр. Питание 12V. Длина 5м. Ширина 8мм. IP65. КОМТЕХ | м | 97.2 | 72 | 1
РШМ.К.ЩМП.005.002.036.УХЛ3.IP31.PRO | Шкаф пустой с монтаж. панел. | Шкаф пустой с монтаж. панел. Корпус металлический ЩМП-5-2 36 УХЛ3 IP31 PRO | Щит навесной с монтажной панелью серии PRO.Позволяют производить монтаж аппаратуры как модульного, так и обычного исполнения. Габариты: 1000х650х293мм. Толщина металла 1,4мм. Номинальный ток до 630А. Тип покрытия: порошковое, шагрень. IP31, RAL 7035. | шт | 4548.46 | 4274.4 | 2
ВКХ.К.ABLF.022.022.С.230В.001.001.TDM | Кнопка | Кнопка ABLF-22 синий d22мм неон/230В 1з+1р TDM | предназначены для оперативного управления контакторами (магнитными пускателями) и реле автоматики в электрических цепях переменного тока частотой 50 Гц | шт | 194.66 | 173.35 | 10
КСХ.ВВГНГ.LS.004.035.СКЗ | Кабель силовой | Кабель силовой ВВГНГ(А) - LS 4х 35 СКЗ | LS-низкое дымо- и газовыд-е. Рабочее ~U=660В. Мед. жила. Материал изоляции и оболочки-ПВХ, пониженной жароопасности. Использ. для передачи и распределения эл.энергии в стационарных условиях (в т.ч. для АЭС). | м | 868.14 | 739.41 | 100
САС.L.78570.M.С.СИД.230В | Арматура светосигнальная | Арматура светосигнальная Legrand 78570 Msc Светоук. кр. СИД 230В | Msc Светоук. кр. СИД 230В Уп=10шт | шт | 2260.23 | 2086.37 | 2
РШН.ABB.AT.031.E | Шкаф пустой навесной | Шкаф пустой навесной ABB AT 31 E (навесной 3 ряда х 12мод.) | Шкаф металлический навесной с дверью, пластронами и ДИН-рейками. Размер 524х324х140, расстояние между ДИН-рейками 125мм, защита IP43. Ток шкафа-125А. | шт | 11557.5 | 9845.28 | 2
ЗА2.DEK.ВА101.002P.063А.B.004.5А | Автомат 2-пол. | Автомат 2-пол. DEKraft ВА101-2P-063А-B 4.5кА (11024DEK) | Авт. выкл. 2Р 63А х-ка B ВА-101 4,5кА DEKraft | шт | 194.56 | 158.53 | 6
ЗА3.АЕ.2046.031.5А.010О | Автомат 3-пол. | Автомат 3-пол. АЕ2046-100-31,5А-12Iн-400AC-У3-КЭАЗ | УПАКОВКА-4ШТ. IP00, 3 полюса, Iном.=63А, Uном.=380В, мощн. 10Вт, уставка по току=12,с эл-магнитными и теплов. расцепителями в каждом полюсе, без своб. конт., без доп. расцепит.,207х120х75мм | шт | 1184.09 | 1094.39 | 4
ЗПХ.ПМА.3200.127.040А.002.002 | Пускатель | Пускатель ПМА 3200/127 40А 2з+2р | IP00,24B,нереверсивный,с реле,1зам.контакт, предельная мощность управляемого двигателя при напряжении (В/кВт): 220/11, 380/18.5, габаритные размеры: 170х89х116мм, установоч.размеры: 75+-0.5х75+-0.5мм. Масса=1.4кг. Можно комплектовать реле РТТ 141. | шт | 1461.54 | 1292.9 | 2
ВВ4.DEK.ВН103.004P.125А | Выкл. нагрузки 4-пол. | Выкл. нагрузки 4-пол. DEKraft ВН103-4P-125А (17069DEK) | Выкл. нагр. 4Р 125А ВН-103 DEKraft, модульный на 35мм Din-рейку | шт | 691.35 | 563.32 | 3
РШН.MINI.CAEDRA.13976 | Шкаф пустой навесной | Шкаф пустой навесной MINI CAEDRA 13976 (1ряд/4мод, прозр.дв) | Пылевлагозащищенный корпус щита MINI CAEDRA 4мод. Для установки модульного оборудования. Размеры:Ш=123мм, В=200мм, Г=112мм. Раб. температура: от -25 до +60С. Клемниками N и PE не укомплектованы. | шт | 1169.95 | 970.63 | 2
ИВХ.PCE.035.006.063А.400V.003P+N+E | Вилка | Вилка PCE 035-6 каб. 63А 400V 3P+N+E | IP67 вилка кабельная силовая "PowerTwist". Цвет корпуса красный. 400V, 50/60Гц. 5 контактов. Сила тока 63А. | шт | 1524.97 | 1412.01 | 3
ЗРД.Р.РРМ.078.004.РЭК.078.004 | устройство; дополнит. к реле ; | устройство Разъем РРМ 78/4 д/РЭК (модульный) | Устанавл. на 35мм DIN- рейке. На разъеме расположены зажимы выводов переключающих контактов и катушки. | шт | 60.27 | 50.97 | 20
МТГ.ДКС.71932.Т.ПНД.032 | Трубка гофрированная | Трубка гофрированная ДКС 71932 Труба ПНД с протяжкой 32мм, оранжевая | Труба ПНД гибкая гофр. д.32мм, лёгкая с протяжкой, 25м, цвет оранжевый Уп=25м | м | 33.24 | 26.3 | 50
КСГ.КГ.ХЛ.003.120+ | Кабель силовой гибкий | Кабель силовой гибкий КГ-ХЛ 3х 120+35 Кольчугино | Медные изолированные скрученные жилы. Материал изоляции и оболочки - резина. Для холодного климата. Рабочее напряжение ~660В. Допустимая Т=75 град. Для присоединения передвижных механизмов к электрическим сетям. Радиус изгиба не менее 8 диаметров. | м | 3332.55 | 3024.03 | 100
ЗА1.ИЭК.ВА.047.100.063A.D | Автомат 1-пол. | Автомат 1-пол. ИЭК ВА 47-100 63A D (1P) | IP20.Монтаж производят на 35мм монтажную DIN-рейку. Диапазон раб. температур от -40 до +50С. Срок службы не менее 15лет. | шт | 486.09 | 411.12 | 12
ЗРП.DEK.ПР102.003.005.220.AC | реле; промежуточное; | реле DEKraft ПР102-3-05-220-AC (23220DEK) | Промежуточное реле 3 конт. с инд. LED 5А 220В AC | шт | 124.47 | 101.42 | 10
ККХ.КВВГ.LS.014.001.К | Кабель контрольный | Кабель контрольный КВВГнг(А)-LS 14х 1 Кабэкс | Uном 660В, изол.и оболочка из негорючего ПВХ пластиката, предн.для прокладки в помещениях, каналах, туннелях при отсутствии механич.воздействий, низкое газо и дымовыделение. | м | 112.72 | 99.71 | 100
ЗУ4.ABB.F204.100.000.3 | УЗО 4-пол. | УЗО 4-пол. ABB F204/100/0.3 (100A 300мА) | УЗО 4-полюсный 100А, ток утечки - 300мА | шт | 22412.55 | 19092.17 | 2
ВКХ.Q.782205.К.006А.001.БЕЛ | Кнопка | Кнопка Quteo 782205 6А 1клав БЕЛ | Кнопка 6А 1клав БЕЛ | шт | 105.54 | 97.42 | 10
С4С.РВП.005.250.001 | Светильник ДРЛ; потолочный | Светильник ДРЛ РВП 05-250-001 | Потолочный встраиваемый для АЗС складов IP65, ал. симметрич.отражатель, ЭмПРА, cos>0.85 под ДРЛ | шт | 6399.75 | 6290.04 | 3
ИРС.G.GSL000341 | Розетка; скрытой проводки | Розетка Glossa GSL000341 (розетка без зазем-я, алюминий) | розетка без заземления (алюминий) | шт | 130.3 | 94.76 | 10
ЗА3.ABB.T2N.160.TMD125 | Автомат 3-пол. | Автомат 3-пол. ABB XT2N 160 TMA 125-1250 3p F F | Стационар. 3-х пол. силовой автомат. выкл-ль с термомагнит. расцепителем на 125А с возможностью регулир. теплового тока в диапазоне 0.7...1.0 х In. Отключ. способность-36кА. Масса-1.1кг. Габариты:(ВхШхГ) 130х90х70мм. | шт | 16155.69 | 13762.25 | 2
АХХ.П.090.В.060100 | Угол (поворот) | Угол (поворот) Поворот на 90 гр. Вертикальный внутренний 50х100 | Аксессуар к мет. лотку.Поворот на 90 гр. Вертикальный внутренний 60х100. Для организации вертик. поворота каб. трассы на 90градусов. Материал: сталь горячего цинкования. Вес=0,43кг. P=100мм, L=238мм, H=50мм. Толщина металла=0.8мм. | шт | 417.75 | 353.32 | 5
РЯУ.Я5114.3174 | Ящик; управления | Ящик Я5114 3174 | для управл.эл-двигателями, двухфидерный, нереверсивный, с авт.выкл., кнопками, лампой на каждый фидер , ном.ток 12.5А, ном.ток автоматич. выкл.16А, ном.напряж. силовой цепи ~380В, цепи управления ~220В, габаритн.разм. 600х400х250мм | шт | 11988.82 | 11189.57 | 2
ККХ.КВВГНГ.004.000.75 | Кабель контрольный | Кабель контрольный КВВГнг(А) 4х 0.75 Дмитров | расч.масса = 95кг/км, номин. наруж.диаметр =8.1мм, Uном 660В, изол.и оболочка из негорючего ПВХ пластиката, предн.для прокладки в помещениях, каналах, туннелях при отсутствии механич.воздействий. Бухта 1000м | м | 26.59 | 22.65 | 100
С9Р.SPB.006.018.004K.ЭРА.018В.4000K.1400Л."Фея".33598 | светильник; светодиод.; наклад | светильник SPB-6-18-4K (D) ЭРА 18Вт 4000K 1400Лм "Фея" 335х98 | Декоративный настенно-потолочный светодиодный светильник.Китай. Гарантия 1 год | шт | 646.88 | 565.42 | 5
ИВХ.ВК.040.004 | Вилка | Вилка ВК-40-4 герм.(IP67) | IP67. Кабельная(прямая). Масса= не более 0.64кг, размеры: L=195мм, D=64мм, ток 40А 4-контактные, используются в комплекте с РК-40-4 герм.(IP67) | шт | 1953.02 | 1837.85 | 2
ИКР.У.614 | Коробка распаечная | Коробка распаечная У-614 гермет.(225х185х100) | IP54, с 10-клемн.блоком зажимов, для соед.и разветвл.электр-х цепей до 660В, кабелями(пров.) от 1.5 до 6 кв.мм, ток до 16А, 4 ввода (2-3/4, 1-1, 1-1.25 дюйма), 225х185х100мм, 2,4кг | шт | 1314.9 | 1185.68 | 3
ИСП.Р.ABB.332.C6.003P+E.032А | Разъем штепсельный | Разъем штепсельный Розетка ABB 332-C6 32A, 3P+E, IP44 | Розетка кабельная ICAT 32A, 3P+E, IP44 | шт | 704.1 | 599.79 | 5
ЭВВ.EE80252B1.024В | Вентилятор | Вентилятор EE80252B1 (80х80х25мм) 24В | Вентилятор шарик, DC, 24В, 73mA, 69.7м3/ч, 33дБА | шт | 370.97 | 338.59 | 3
ЗВХ.П.ППНИ.035.001.063А.ИЭК | Предохранитель | Предохранитель Плавкая вставка предохранителя ППНИ-35, габарит 1, 63А ИЭК | Номинальный ток - 63 А. Группа - gG. IP 00. Рабочая температура: -45 - +60 град. | шт | 297.18 | 251.35 | 6
МТТ.ТУТ.018.009.Б | трубка; термоусаживаемая; | трубка ТТУ 18/9 Белая 100 м/упак ИЭК | П/э термоусаживаемая трубка, эл. прочность не менее 30кВ/мм, толщина стенки после усадки -1мм, усаживается с 2 до 1мм, цвет: белая. Внутр. диаметр 18мм. 100 м/рол | м | 40.03 | 33.86 | 50
ККХ.КВВГЭ.LS.037.001.5.К | Кабель контрольный | Кабель контрольный КВВГЭнг(А)-LS 37х 1.5 Кабэкс | Кабель контрольный с однопроволочными медными жилами, изол. и оболоч. из ПВХ композиций пониженной пожароопасности, экранир., предн. для прокладки в помещениях, каналах, туннелях при отсутствии механич. воздействий Uном 660В. | м | 442.9 | 391.8 | 100
ЗАК.ABB.S2C.UA.230AC | Комплектующие для автомата | Комплектующие для автомата ABB S2C-UA 230AC (расцепитель мин.напряжения) | Расцепитель минимального напряжения для автоматов, АВДТ серии DS200, 230В AC срабатывает при падении напряжения от 70% до 35% от номинала, монтаж справа, 1 модуль. | шт | 3489.98 | 2972.95 | 2
ЗД2.EZ9D34625 | Автомат дифференц. 2-пол. | Автомат дифференц. 2-пол. EZ9D34625(25A 30mA C AC) | Серия "EASY 9". Дифференциальный автоматический выключатель класса АС (1P+N), номинальное напряжение 230В~. Максимальный ток отключения 4500 кА. Количество модулей = 2. | шт | 1444.53 | 1097.11 | 3
ЗК3.L.416292.К.CTX3.003P.225A.048V.AC.DC | Контактор 3-пол. | Контактор 3-пол. Legrand 416292 Конт.CTX3 3P 225A 48V AC/DC | 3-полюсный промышленный контактор со встроенными вспомогательными контактами | шт | 31301.19 | 28893.41 | 2
РЩК.К.ВРУ.002.М.1800.800.450 | щит; корпус; | щит Корпус ВРУ-2 бп-М (IP40) 1800х800х450мм ФАБЕР | Ном.ток 630А. Каркас, дверь-2шт., панель задняя, уголок перфор.2шт., замок 4шт., проводник зазем-я-2шт., наклейки: зазем-я-4шт, и " остор. эл. напряж."-2шт. Паспорт. Металл 0,8/1,2/1,5. RAL-7032,5 78кг | шт | 11761.41 | 10734.92 | 2
С9Р.LE.СПО.011.100.0576.054Х | Светильник LED накладной | Светильник LED накладной LE-СПО-11-100-0576-54Х | ВЫСОТА, 9000/Х, текстуриров. рассеиватель, 1027х132х156, вес 3.7 кг | шт | 7308 | 6750 | 2
АШС.DEK.ШН103.004.015.125 | Шина | Шина DEKraft ШН103-4-15-125 (32019DEK) | Кросс-модуль на DIN-рейку 4х15 групп, 125А | шт | 900.18 | 733.48 | 2
ЗА1.ВА.047.100.001P.080А.010А.D.TDM | Автомат 1-пол. | Автомат 1-пол. ВА 47-100 1P 80А 10кА х-ка D TDM | IP20.Монтаж производят на 35мм монтажную DIN-рейку. Диапазон раб. температур от -40 до +50С. Срок службы не менее 15лет. | шт | 419.55 | 365.61 | 3
КОХ.ПГВА.000.75 | Провод уст.и освет. | Провод уст.и освет. ПГВА 0.75 | расч.масса=12кг/км, ном. наруж. диаметр=2.50мм. провод повышенной гибкости с медной жилой, одножильный с поливинилхлоридной изоляцией для соединения автотракторного электрооборудования и приборов при температуре от -50 до +80 градусов. | м | 5.69 | 4.21 | 1
ЗАК.DEK.СК303 | Комплектующие для автомата | Комплектующие для автомата DEKraft СК303 (21509DEK) | Контакт сигнальный для ВА-303 DEKraft | шт | 327.13 | 266.55 | 2
АНМ.ТМЛ.095.012.015.КВТ | Наконечник кабельный медный | Наконечник кабельный медный ТМЛ 95-(12)-15 (упак.25) КВТ | Наконечник медный, луж., под опресовку 95мм.кв. D отверстия под болт 13 D хвостовика 15 | шт | 69.8 | 60.49 | 25
ДЭХ.АИР.063.000.37.1500.В4.К | Электродвигатель | Электродвигатель АИР 63(0.37квт/1500об/м)В4/Км | IP44, высота оси вращения 63мм, диаметр вала 14мм, установочные размеры 100х80мм(лапы), размеры: длина 227мм. диаметр фланца 160мм, высота с распр. коробкой 154мм, расстояние между противоположными отверстиями на фланце 130мм, количество отверстий - | шт | 3715.53 | 3408 | 2
АКК.ДКС.AIR70412.В.070 | Короб, комплектующие | Короб, комплектующие ДКС AIR70412 Ввод во внутренний блок кондиционера для короба 70х | Ввод во внутренний блок кондиционера для короба 70х40, правый Уп=10шт. | шт | 63.7 | 50.42 | 10
ЗХХ.ПВИ.021.000.1.030.001.001 | Прочая продукция | Прочая продукция приставка ПВИ-21 зад.на выкл. 0.1-30сек. 1з+1р | IP20.Приставка выдержки времени. 660В,50Гц(пост440В), задержка при откл.0.1-30сек,1з+1р,Ih=10А, электр.износостойкость 3млн.циклов, 44х47х57.4мм, монтаж защелкой на контакторе КМИ, гарантия 3 года, срок службы не менее 15 лет. | шт | 884.62 | 748.19 | 5
ЗА1.ABB.S201.C.001A | Автомат 1-пол. | Автомат 1-пол. ABB S201 C 1A | Ном. напряжение 230В~, ток откл.6кА, срабатывание электромагнитной защиты между 5 и 10-кратным значением ном. тока, масса 0.125кг, установка на DIN-рейку. | шт | 534.02 | 454.91 | 10
ЗК3.ПМУ.8011B | Магнитный пускатель/контактор перемен. тока (AC) | Магнитный пускатель/контактор перемен. тока (AC) Контактор 3-пол. 80А, катушка 24В, серия PMU, 1но+1нз | Серия "Телемеканик". Управление электродвигателями по категории применения АС-3 на ток 80А. Присоединение кабелем с наконечниками или без наконечников. Стандартная мощность трехфазного двигателя 50/60Гц по категории АС-3 - 37кВт. Вес 1,590 кг. | шт | 2356.41 | 1771.74 | 1
ВВМ.U2.004.18 | Выкл. комплектующие | Выкл. комплектующие MGU2.004.18 (рамка 2-ух мест.,с декор. эл., белая) | Рамка 2 места, с декоративным элементом. Цвет белый | шт | 111 | 95.94 | 10
ЗЧ1.ATV32HU15M2 | Преобр.частоты 1-ф | Преобр.частоты 1-ф ATV32HU15M2 (1.5kW 200-240V 50/60Гц) | Ном. мощность двигателя - 1.5кВт, встроенный фильтр ЭМС, навигационная клавиша на передней панели | шт | 16748 | 14815.54 | 2
РШН.MINI.CAEDRA.13975 | Шкаф пустой навесной | Шкаф пустой навесной MINI CAEDRA 13975 (1ряд/3мод, прозр.дв) | Пылевлагозащищенный корпус щита MINI CAEDRA 3мод. Для установки модульного оборудования. Размеры:Ш=80мм, В=150мм, Г=98мм. Раб. температура: от -25 до +60С. Клемниками N и PE не укомплектованы. | шт | 764.55 | 634.29 | 3
ИРС.V.ALLURE.АНТ.Р.TV.753970 | Розетка; скрытой проводки | Розетка Valena ALLURE АНТ Роз TV окон.шлейф 753970 | Valena ALLURE.Розетка ТВ оконечная 10дБ 0-862 МГц.С лицевой панелью.Антрацит.Устанавливается в конце линии после проходных розеток. Рекомендуемый коаксиальный кабель: 17/19 VATC Визуальный контроль подключения Затухание - 10 дБ. | шт | 725.55 | 669.74 | 2
ИРО.РА.010.002.РА.016.005.001ОП.В | Розетка; открытой проводки | Розетка РА 16-005 евр. 1ОП п/герм с крыш. Витебск | Уп=50шт.IP20. 250В, 16А,50ГЦ. Материал корпуса АБС пластик. Цвет корпуса белый. Для загародного жилья, в торговых центрах, павильонах, зданиях и в сэндвич-панелях, там, где невозможно штробление стен. | шт | 75.02 | 69.57 | 50
ПС3.М.234.АRТM.003.PB.R.230.400В.005А.000.005S.001.000 | Счетчик; 3-фазный | Счетчик Меркурий 234 АRТM-03 PB.R 230/400В 5(10)А кл.т.- 0,5S/1,0 | M-сменный модуль.P-профиль мощн-сти,расшир.журнал событ.,отклон-й напряж-я и частоты.Внутр-е и возм-сть подключ.внешнего резервного питания интерфейса.Цифровые интерф.связи-оптопорт,2*RS485.B-подсветкаЖКэкр.2электр.пломбы.Креп.3винт.300х174х78.<1,6кг | шт | 9124.16 | 7772.43 | 2
ВВМ.M."Болеро".Р.003.С | Выкл. комплектующие | Выкл. комплектующие Mekasan "Болеро" Рамка 3-ная Сер. (с вст-ой) | Соед. вставка в комплекте. Предназначена для комплектации выключателей и розеток серии Mekasan "Болеро" СНЯТ С ПРОИЗВОДСТВА! | шт | 60.06 | 53.13 | 2
С9Л.ЭРА.LED.A60.008.840.E27.ECO | Лампа светодиодная (LED) | Лампа светодиодная (LED) ЭРА LED smd A60-8w-840-E27 ECO. (10/100/1200) | 8W/170-265V, d 60 мм,L 107 мм, 560 Лм | шт | 54.35 | 49.33 | 10
КСХ.АВВГ.004.002.5 | Кабель силовой | Кабель силовой АВВГ 4х 2.5 Алюр | Dн=11,4 мм,P=0,13 кГ/м. Рабочее напряжение ~660 и ~1000В. Длительно допустимая Т=80 градусов. Для передачи и распределения электрической энергии в стационарных условиях. | м | 21 | 18.58 | 200
ЗА3.EZC.400N3400.003P | Автомат 3-пол. | Автомат 3-пол. EZC 400N3400N 3P (400А) | Авт. выключатель Easypact EZC400N. Номин.ток=400А. 36кА при 380В/415В. Размеры: 257х140х103мм, масса=5кг. Устанавливается в любом положении. Токовая уставка-фиксир. Защита от КЗ=10ln | шт | 19856.82 | 17209.24 | 2
АКК.ДКС.00536.IM.02517.WO.Т | Т-разветвитель (тройник) | Т-разветвитель (тройник) ДКС 00536 IM 25х17 WO Тройник | ТРОЙНИК ДЛЯ СЕРИИ TMC/TMU Уп=20шт. | шт | 31.96 | 25.29 | 60
ИРХ.ABL.1492010.Р.002.016A.002P.E.250V | Розетка | Розетка ABL 1492010 Роз. для монтажа на пов-ть, 2-х мод. 16A, 2P+E,250V | ЗАКАЗ СОГЛАСОВЫВАТЬ С ОТВ.СНАБЖЕНЦЕМ. Розетка для монтажа на поверхность, 2-х модульная 16A, 2P+E, 250V, (белый) | шт | 433.67 | 404.76 | 5
КАГ.МГШВ.001.000.35.Б | Провод авиац.; гибкий | Провод авиац. МГШВ-1 0.35 Белый | Для внутриблоч. и межблоч. соед-ий эл.приборов и аппаратуры. Расч.масса провода 6.1кг/км, перем. U= 1000В, испытат. U= 2000В,номин. наруж.D=1.7мм, раб. темп-ра от -50 до+70C. Конструкция: Жила-мед. луж. проволока; Изоляция-пленочная из фторопласта и | м | 13.56 | 12.44 | 250
ЗА2.OD.ВМ63.002NL03.УХЛ3 | Автомат 2-пол. | Автомат 2-пол. OptiDin ВМ63-2NL3-УХЛ3 | Модульный авт. выкл. на DIN-рейку. Режим экспл-и продолж-й. Ном. ток-3А. Ном. напр.230В, част.50Гц. N-с одним незащищённым полюсом для коммутирования нейтрали. Хар-ка откл.-L. Комм.изн.-1500ц. IP20. От -60до +40. Габ: 84х36х71,5мм. m-0.250кг. | шт | 1443.58 | 1334.22 | 2
ЗЧ3.ATV950D45N4E | Преобр.частоты 3-ф | Преобр.частоты 3-ф ATV950D45N4E (45/37 кВт 380/480V 50/60 Гц) | Предназначен для упр-я 3-х фазными асинхронными, синхронными и специальными двигателями. С разъединителем Vario. Напряж. питания 380-480В, 50/60Гц, мощность двигателя 45 кВт в нормальном режиме, 37 кВт в тяжелом режиме, масса= 52 кг. Встроенный фильт | шт | 215154.74 | 190329.19 | 2
ААС.SML.070.010 | Линейно-сцепная арматура | Линейно-сцепная арматура SML 70/10 (полимер.натяж. изолятор) - Нилед | Полимерный натяжной изолятор. Для монтажа воздушных линий с защищен.проводами напряжением 6-20кВ. | шт | 918.4 | 739.15 | 4
ТТХ.ОСМ.000.1.220.014.014 | Трансформатор | Трансформатор ОСМ-0.1 220/14/14 | понижающий трансформатор общего назначения, габаритные размеры115х75х117мм, установочные размеры ,65х65 мм, вес 1.6кг | шт | 1634.83 | 1479.84 | 2
АЛХ.ДКС.35342.Л.150100.L.3000 | Лоток | Лоток ДКС 35342 перфорированный 150х100 L 3000 | Лоток перфорированный 150х100 L 3000. Уп=12м | м | 579.51 | 458.61 | 6
ЗА3.ВА.5543.334710.2000А | Автомат 3-пол. | Автомат 3-пол. ВА55-43-334710-2000А-690AC-НР230AC/220DC-УХЛ3-КЭАЗ | Авт. выкл. с полупроводниковым максим. расцепит. тока, кот. заменяет схему 344710, напряж до 690В, 50;60Гц, для нечастых оперативных ВО. Износост-6300 ВО. Независ. расцеп.- 230В и 400В, 50;60Гц, 220В=, своб. конт. 1з+2р, доп. контакт 2з+2р., вспомога | шт | 132263.92 | 121241.93 | 2
ИКР.TYCO.67010 | Коробка распаечная | Коробка распаечная ТУСО 67010 (D60х40мм) | IP54, упаковка 180шт, круглая распаячная коробка с 4 гермовводами открытой установки с крышкой; диаметр 60мм, глубина 40мм | шт | 21.18 | 19.1 | 180
С4П.РСП.005.125.721 | Светильник ДРЛ; подвесной | Светильник ДРЛ РСП 05-125-721 | IP5'3, алюм. отраж. с отверст., +сетка, с встр. ПРА D=320мм H=450мм Вес 5кг на трубу G3/4-B дополнительно см. крепленте на трубу | шт | 4184.25 | 4112.52 | 3
С4С.РПП.001.125.001 | Светильник ДРЛ; потолочный | Светильник ДРЛ РПП 01-125-001 | предназначен для общего освещения производственных помещений. | шт | 4920.34 | 4464.82 | 2
АХХ.П.090.060.100 | Угол (поворот) | Угол (поворот) Поворот на 90 гр. 50х100 | Аксессуар к мет. лотку.Поворот на 90гр. с крышкой. Для организации гориз. поворота каб. трассы на 90градусов. Материал: сталь горячего цинкования. Вес=0.56кг. P=100мм, W=230мм, H=50мм. Толщина металла=0.8мм. | шт | 357.73 | 302.56 | 5
ИСП.DEK.ВП102.005.016.IP44 | Разъем штепсельный | Разъем штепсельный DEKraft ВП102-5-16-IP44 (26003DEK) | Вилка переносная 015 3Р+РЕ+N 16А 380В IP44 ВП-102 DEKraft | шт | 160.22 | 130.55 | 10
ЗА3.ВМ.063Р.363.063А | Автомат 3-пол. | Автомат 3-пол. OptiDin ВМ63P-363-УХЛ3 | Упаковка 4шт=12полюсов. Трёхполюсный, модульный выключатель., ном. напр. 400В, 50Гц, 63А, на DIN-рейку, раб. напр.-24В, ПКС-6кА. Износост.- коммутац-я - 1500, общая-10000 циклов. От -60 до +40. Габ. мм.- 84х53.2х70. Масса-0,3кг. УХЛ3 | шт | 415.41 | 383.94 | 8
РШН.E9.EZ9E212S2SRU.002.024 | Шкаф пустой навесной | Шкаф пустой навесной Easy9 EZ9E212S2SRU 2ряд/24мод., прозр.дверь | Easy9 корп. навес. с прозр дв. 2 ряда/24мод, IP40. IK07, 63А, 2 клеммы, Россия | шт | 1117.47 | 848.71 | 3
РЩК.К.ШРС.002.IP40 | щит; корпус; | щит Корпус ШРС-2 (1700х500х400) IP40 ФАБЕР | IP40. Ном.ток 630А, 2-хдверный, толщина металла корпуса 1,2мм, а монт. панели 1,5мм. краска порошковая, эпоксидно-полиэфирная, цвет RAL7035. угол открывания двери не менее 95град. | шт | 9786.08 | 8880.09 | 2
ЗАК.DEK.РН306.230В | Комплектующие для автомата | Комплектующие для автомата DEKraft РН306-230В (21518DEK) | Расцепитель независимый 230В для ВА-306 DEKraft | шт | 1025.36 | 835.48 | 2
ЗВХ.ПТ.001.1.006.008А.020.У3.К | Предохранитель | Предохранитель ПТ 1.1-6-8А-20 У3 К | Uном.=6кВ, Iном=8А, Iном.откл.=20кА диаметр=53мм,дл.=300мм,m=1,5кг | шт | 635.13 | 605.11 | 3
ВКХ.XB4.BA51 | Кнопка | Кнопка XB4-BA51 (желт., 1нр) | IP65, потайной толкатель, хромированный ободок, для щитового монтажа диаметром 22мм, модульная конструкция, возможность дополнения контактов (ZBE101, ZBE102) до 9 шт, возможность смены толкателя (ZB4...), Un=600В In=1.2A, Un=240В In=3A, Un=120В In=6A | шт | 371.08 | 318.07 | 5
ХХХ.ДКС.002A00TP.Н | Наконечник кабельный медный | Наконечник кабельный медный ДКС 2A00TP плоский, полностью изолир. (розетка) | Наконечник плоский, полностью изолир. (розетка) 0.25-1.5кв.мм 2,8х0,8мм (РППИ-М) Уп=100шт | шт | 30.02 | 22.55 | 100
ЗПХ.ПМ.12025160.220.025А.001 | Пускатель | Пускатель ПМ 12025160/220 25А 1з | IP40, масса=1.1кг, габаритные размеры: 207х132х140мм, установочные размеры: 130+-0.2х75+-0.2мм, нереверсивный, закрытый, б/реле,1замыкающий контакт | шт | 1385.19 | 1225.36 | 3
С9Р.B.LED.035.102.850 | светильник; светодиод.; наклад | светильник Base LED-35-102 850 | IP65, 1040х64х74, корпус ПК, расс. прозрач. из ПК, 31 Вт, 3170 лм, 102 лм/Вт, Ra=80, CCT=5000K, PF=0,96 | шт | 1092 | 999.6 | 6
КСБ.АСБЛ.010.003.120 | Кабель силовой бронированный | Кабель силовой бронированный АСБЛ-10 3х120 | Масса кабеля 5153кг/км,максимальное сопротивление жилы при t=20C 0.253 ОМ/км, допустимые токовые нагрузки в земле 218А, в воздухе 234А, толщина изоляции жила-жила 5.50мм, жила-оболочка 4.0мм,толщина свинцовой оболочки 1.52мм, наружный диаметр кабеля | м | 1317.5 | 1188.02 | 100
ИРС.Q.782278.Р.003X2К.З.ДЕРВ | Розетка; скрытой проводки | Розетка Quteo 782278 3X2К+З шт ДЕРВ | ОБРАТИТЕ ВНИМАНИЕ!!! ДАННАЯ ПОЗИЦИЯ ОТКРЫТОЙ ПРОВОДКИ!!! ЕСТЬ НОВЫЙ КОД! Розетка 3X2К+З шт ДЕРВ | шт | 1087.26 | 1014.78 | 2
ЗУ4.ВД1.063.004P.100А.100А.TDM | УЗО 4-пол. | УЗО 4-пол. ВД1-63 4P 100А 100мА TDM | IP20.Категория применения AC, 230/400В,50Гц,пределы изм-я напряж.сети, при кот сохраняется работоспособность выкл.от200 до460В, электрич. износоуст-ть не менее 4000циклов,механ.износоуст-ть не менее 10000циклов,макс. сеч. провода 50кв.мм. | шт | 1638.93 | 1428.21 | 2
ЪХХ.О.С. | Услуги | Остаток Суммы |  | . | 1 | 1 | 1
КОГ.ПВС.003.010.Б | Провод уст.и освет.; гибкий | Провод уст.и освет. ПВС 3х 10 Белый | Провод гибкий с поливинилхлоридной изоляцией и медными скрученными жилами в поливинилхлоридной оболочке. Рабочее напряжение ~ до 380 В.Длительно допустимая Т=70 градусов. Предназначен для присоединения приборов для жилых и административных помещениях | м | 209.7 | 193.14 | 100
ВВП.ПВ.001.016.М3.003 | выключатель; пакетный; | выключатель ПВ 1-16 М3 исп.3, (ЭТ) | 1-но полюсный. Ном. раб. ток., напряж.: 16А ~ 220В, 10А ~ 380В. Корпус -IP00. Крепление задней скобой, установка внутри шкафа. Габ. мм. В-70, Ш-60, Г-60. Масса 0,09кг. | шт | 99.45 | 87.97 | 50
ЗА3.ВА.047.029.003P.005A.004.5А.D.TDM | Автомат 3-пол. | Автомат 3-пол. ВА 47-29 3P 5A 4.5кА х-ка D TDM | IP20, 220/380В, на DIN-рейку 35мм, с электромагнитным и тепловым расцепителями, коммутац.способность 4.5кА, макс.сечение провода 35 кв.мм, диапазон раб. температур -40 + 50градусов. | шт | 374.81 | 333.77 | 4
РШР.ПР.011.3122.021 | Шкаф распределительный | Шкаф распределительный ПР-11-3122-21У3 | Вв. автомат ВА88-40, 630А, ВА57-31, 63А - 3 шт., ВА57-31, 80А - 3 шт., ВА57-31, 100А - 2 шт. Шина медная 40х4.Корпус ЩМП-6-1.5мм (IP31). | шт | 59031.57 | 55752.04 | 2
ЗА3.ИЭК.ВА.047.029.010A.В | Автомат 3-пол. | Автомат 3-пол. ИЭК ВА 47-29 10A В (3P) | IP40, 220/380В, на DIN-рейку 35мм, с электромагнитным и тепловым расцепителями, коммутац.способность 4.5кА, макс.сечение провода 25 кв.мм, срабатывание эл-магн.расцепителя 3-5 Iном, 75х54х80мм | шт | 312.86 | 264.61 | 4
ВВМ.L.777010.Б.001.GL | выкл.; комплектующие; | выкл. Legrand 777010 Бел клавиша 1-ая GL | Legrand 777010 Бел клавиша 1-ая GL | шт | 208.9 | 192.83 | 10
РШТ.ЩРВ.018.З | Шкаф пустой встраиваемый | Шкаф пустой встраиваемый ЩРв-18з-3 36 УХЛ3 IP31 TREND | Однодверный с замком. Порошковое покрытие. Цвет корпуса RAL 7035. | шт | 1059.66 | 896.23 | 2
АКЦ.U.ETK10120E.10150 | Короб, внутренний угол | Короб, внутренний угол Ultra ETK10120E д/кабель-канала 101х50 | УГОЛ ВНУТРЕННИЙ РЕГУЛИРУЕМЫЙ 101Х50 | шт | 355.68 | 292.17 | 10
СЛТ.OSRAM.HQI.T.400W.N.E40 | Лампа металлогалогенная (ДРИ) | Лампа металлогалогенная (ДРИ) OSRAM HQI-T 400W/N E40 | E40, в упаковке 12шт. С кварцевой горелкой для закрытых светильников, светов.поток-42000лм, длина-273мм. Мощность до 400Вт, (промышленность, освещение больших залов, архитектурное освещение). | шт | 2197.15 | 1981.23 | 5
ЗВХ.ППН.035.023.001.016А | Предохранитель | Предохранитель ППН-35-X3-1-16А-УХЛ3-КЭАЗ | Кратно 12шт. Плавкая вставка. Ном. ток -16А. Ном.напр.-500В. ПКС-50кА. Частота 50/60Гц. Род тока АС. Хар-ка диапазона откл-я - gG. Потери мощности-1,8 Вт. Раб.темп.: от -60°С до +40°С. Габ. мм ШхВхД - 52х66х135. Масса -0.24кг. | шт | 232.93 | 213.52 | 12
АХХ.ДКС.35515INOX.К.300.L2000 | Прочая продукция | Прочая продукция ДКС 35515INOX Крышка на лоток с заземл. осн.300 L2000, нержав. | Крышка на лоток с заз осн. 300 L 2000, нержавеющая уп=4м. | м | 1988.28 | 1573.51 | 2
ВВ4.ABB.OT160G04 | Выкл. нагрузки 4-пол. | Выкл. нагрузки 4-пол. ABB OT160G04 | Установка на монт. плату или DIN- рейку, 4-х ном. ток 160А, сечение подключаемого кабеля 10...70 кв.мм., масса 0,36кг. Выносная ручка управления и переходник заказываются отдельно. | шт | 4703.64 | 4146.17 | 2
АХХ.ДКС.CM331000.К.V.М10 | Прочая продукция | Прочая продукция ДКС CM331000 Крепление к профнастилу потолочное V-М10 | Подвес шпильки к потолку из профнастила шириной 50-100 мм кратно 50 штук | шт | 122.13 | 96.69 | 25
ИГП.ИЭК.MG.025 | сальник; привертной; | сальник ИЭК MG-25 герм.(D-25мм) | IP68, Ударопрочный полимер, серый RAL 7035, для ввода в коробки и шкафы кабелей c внутренним диаметром 13-18мм; Упаковка 15шт. Диап. раб. температур от -40 до +80С.Стопорная гайка, корпус, зубчатая муфта и колпачок-гайка выполнены из капрона с высо | шт | 33.61 | 28.43 | 24
ЗА3.ВА.5343.1600А | Автомат 3-пол. | Автомат 3-пол. ВА-5343-341810 1600А стац.ручн.привод (Контактор) | ПРИ СОГЛАСОВАНОМ С ОС.ЗАВЫШЕНИИ ЦЕНЫ НА 5% ПОСТАВКА 2 НЕД.Стационарный ручной привод. Габариты: ширина 425мм, высота 360мм, глубина 160мм. Износостойкость 6300 циклов ВО, под нагрузкой 1250циклов ВО. С независимым расцепителем и свободными контактами | шт | 104139.19 | 93904.91 | 2
ИСП.PKY32F434.003P+E.032А | Разъем штепсельный | Разъем штепсельный PKY32F434 3P+E 32А (IP44, угл. роз. д/скр.пров., быстр. соед.) | Розетка для скрытой проводки.Угловая розетка IP44,380-415В, Размеры: 90х100мм. Быстрозажимное соединение корпус из самозатухающ. инженерного полимера. сечение провода 2.5-10кв.мм. | шт | 718.52 | 596.11 | 3
АЛХ.ДКС.35332.Л.150100.L.2000 | Лоток | Лоток ДКС 35332 перфорированный 150х100 L 2000 | Лоток перфорированный 150х100 L 2000. Уп=8м | м | 579.51 | 458.61 | 4
С9О.N.071.325.NFL.SM.300.005K.GR.IP65.LED | Прожектор светодиодный | Прожектор светодиодный Navigator 71 325 NFL-SM-300-5K-GR-IP65-LED | Светодиодные прожектор. Серый 165#265В 5000К 28000Лм симметричный | шт | 17472 | 15350.4 | 2
ЗА3.АЕ.2046М.032Р.000У3.Б.063А | Автомат 3-пол. | Автомат 3-пол. АЕ-2046М-32Р-00У3-Б-63А (Черкесск) | Упаковка 3шт. 3пол., с эл./магн. и теплов. расц-ми, отс. 12in, 1р, с регул-кой ном. тока тепл. расцеп., 380В и нез. расц.- 24,36,110,127,220,380пер. 24,48,110,220В пост. тока. Коммутац. спос.Icu-6кА, 145х75х105(IP00), масса-0,93кг. | шт | 2631.17 | 2366.28 | 2
ВПК.ПКП63.012.У.063А.002Р.400В.ИЭК | Переключатель; кулачковый | Переключатель ПКП63-12 /У 63А "откл-вкл" 2Р/400В ИЭК | Кол-во вводных линий (полюсов) 2P. Номин. напряж-е изоляции=660В | шт | 660.64 | 484.47 | 2
СЛК.NE.G.T2.011W.833.E27 | Лампа люминесц.компактная | Лампа люминесц.компактная NE G-super mini T2 11W/833 E27 (7/3265) | Комп.люм.энергосберег.лампа.Тип лампы -серия ART в форме шара.. Е27., размеры:87х48х50мм, Работа лампы при температуре окружающей среды до 30град. по С. Цвет температура 833. срок службы до 10000часов. | шт | 100.68 | 92.94 | 2
АХХ.ДКС.FC37008 | Маркировка кабельная | Маркировка кабельная ДКС FC37008 маркировочная таблица | Маркировочная таблица уп=10шт. | шт | 26.06 | 20.63 | 10
АКМ.L.10952.С.Р.002.М.D.К.065 | Короб; пластиковый | Короб Legrand 10952 Суппорт/Рамка 2 М Dlp Кр.65 | Суппорт/Рамка 2 М Dlp Кр.65 | шт | 100.56 | 92.82 | 10
ВВС.G.GSL000215 | Выкл. освет.,скр.пров. | Выкл. освет.,скр.пров. Glossa GSL000215 (нажим.кнопка, бежевый) | нажимная кнопка, (бежевый ). сх.1 | шт | 129.09 | 93.88 | 10
РШН.SAREL.83018 | Шкаф пустой навесной | Шкаф пустой навесной NSYS3D4320 | Шкаф стальной,IP66,без монтажной платы, непрозрачная дверь,комплектуется оцинкованной платой SAREL 55712 (заказывается отдельно). 400х300х200мм | шт | 4462.5 | 3801.39 | 2
С2О.ЛПО.046.00218.801.C | Светильник люмин.; потолочный | Светильник люмин. ЛПО 46-2х18-801 Contur | IP40, расс. литой опал. из ПК ,ЭмПРА, cos=0.85. | шт | 1653.75 | 1625.4 | 5
ЗО1.OD.ВМ63.OT.001D40.УХЛ3 | ограничитель тока; 1-полюсный; | ограничитель тока OptiDin ВМ63-OT-1D40-УХЛ3 | Модульный на DIN-рейку. Для защиты при перегрузках, к.з. Реж. экспл.- продолж-ный. Ном. ток-40А. Ном. напр.230/400В, 50Гц. Защ. хар-ка - D. Icn-6kA Комм. изн.-10000ц. IP20. -60 +40 ?C. Габ:81.7х18х70мм. m-0.125кг. | шт | 248.59 | 229.76 | 5
ИПС.К.OC.TB.035.PE.I.PEN | Принадлежн.; клеммы и полюса | Принадлежн. Клемма заземляющая OptiClip TB-35-PE-I-(10-35)-PEN | Для заземляющих проводников. Ном. сеч. 35кв.мм. Ном.ток -н/д. Сеч. проводн-в 10-35кв.мм. Ном. напр.-н/д. Импульсное напр. -н/д. Резьба винтов М6. Монтаж на рейки(DIN, NS35,NS32).Габ.мм.Д-53,5;Ш-15,2;В-62,1мм. Масса -77,28гр.Раб.темп.-40°С/+100°С | шт | 217.03 | 190.99 | 50
ДЭХ.АИР.090.002.2.1500.Л4.Л | Электродвигатель | Электродвигатель АИР 90(2.2квт/1500об/м)Л4/Лп | IP44, высота оси вращения 90мм, диаметр вала 24мм, установочные размеры 140х125мм(лапы), размеры: длина 337мм. диаметр 210мм, высота с распр. коробкой 224.5мм, 28.7кг | шт | 8489 | 7653.16 | 2
ЗА3.OD.ВМ125.003C080.008.УХЛ3 | Автомат 3-пол. | Автомат 3-пол. OptiDin ВМ125-3C80-8ln-УХЛ3 | Модульный авт. выкл. на DIN-рейку. Режим эксплуатации продолжительный. Ном. ток-80А. Ном. напр.400В, частота 50Гц. Хар-ка откл.-С. Электр. износост.-1500циклов. IP20. От -60 до +40. Габ: 91,35х81х71,5мм. Масса - 0.66кг. | шт | 4848.65 | 4481.33 | 2
С9Л.PHL.CP.LEDMV.002.5.025W.827.920500 | Лампа светодиодная (LED) | Лампа светодиодная (LED) PHL CorePro LEDcapsuleMV 2.5-25W 827 133402 | Капсула, G9, 220V, уп=10шт | шт | 210.77 | 193.21 | 12
ЗРВ.ABB.Р.CT.ARE.3 | реле; времени; | реле ABB времени CT-ARE (временной диапазон 0,3..30с.) | задержка на отключение без вспом.напряж. 24B AC/ВС, 220-240В AC 1ПК | шт | 3466.26 | 3209.5 | 2
ЗПХ.ПМЛ.3161ДМ.380.040А | Пускатель | Пускатель ПМЛ 3161ДМ/380 40А | Малогабаритные, 40А, IP20, 1р., DIN-рейка 35мм. не реверс, без реле , без корпуса, без кнопок,масса=0,6кг, габ: 80,6х56х100мм. Предназн.для дистанц.пуска, остановки и реверсирования трехфазных асинхронных электродвигателей. | шт | 1661.3 | 1498.04 | 2
ИВХ.ВП20.001.С.В.006А | Вилка | Вилка ВПп20-01-Ст разборная прямая без з/к 6А белая | Материал -АБС-пластик, не поддерживающий горение | шт | 28.57 | 24.16 | 80
ВВС.L.77050.M.В.020A.002 | Выкл. освет.,скр.пров. | Выкл. освет.,скр.пров. Legrand 77050 Mosaic Выключатель 20A 2п. | Mosaic Выключатель 20A 2п. Уп=10шт | шт | 865.36 | 798.79 | 2
ЗАК.FT.250А | Комплектующие для автомата | Комплектующие для автомата РН-250/400 ( РН-35/37) (Расцепитель незав.) | Дополнительное устройство для автоматический выключателей серии ВА88-35, ВА88-37. Независимый расцепитель используется для дистанционного отключения выключателя. | шт | 697.32 | 589.77 | 3
С9О.СДО01.020П.IP65.ИЭК | Прожектор светодиодный | Прожектор светодиодный СДО05-20П(переноск) светодиод. серый SMD IP65 ИЭК | Мощность - 20Вт. Световой поток -1400Лм. Угол раскрытия - 120град. Габариты:310х235х20мм | шт | 1903.51 | 1515.23 | 2
ИБЗ.NSYTRV22PE | Блок зажимов | Блок зажимов NSYTRV22PE (1-гр, 2.5кв.мм) | Желто-зеленая проходная клемма с заземлением (PE), одноместная, винтовые зажимы, монтаж на ДИН-рейку. U<1000В. | шт | 123.79 | 105.45 | 10
ЗД4.ИЭК.АД.014.032А.300А | Автомат дифференц. 4-пол. | Автомат дифференц. 4-пол. ИЭК АД-14 32А 300мА | IP20, U=400В, 50Гц, Номинальная отключ. способность 4500А. Представляет собой автомат+электронное УЗО.Реализует защиту от КЗ, токов перегрузок и токов утечки. Номин. откл. дифференциальный ток=300мА, механическая износоустойчивость= не менее10000 цик | шт | 1545.06 | 1306.76 | 3
ТТХ.АОСН.008.220 | Трансформатор | Трансформатор АОСН-8 220 2кВа | Мощн. нагр 2кВа, ток нагр 8А, входное напряж.220В.Диапазон регул-ки напр-я 0-250В, от -5 до +40С, при влаж. не более 90%. Высота над ур. моря, не более 1км., Реж.работы непрерывный, IP20, Габ:190х200х180мм, 4кг. С вольтметрами. | шт | 3912.16 | 3632.72 | 2
ИВХ.ВП.250.001 | Вилка | Вилка ВП-250-1 герм.(IP67) | IP67. Стационарная(панельная). Масса= не более 0.87кг, размеры: 171х112х100мм, ток 250А 1-контактные, используются в комплекте с РП-250-1 герм.(IP67) | шт | 3721.25 | 3501.8 | 2
ЗА3.ABB.XT4N.250.E.LS.I.I.250A.003.F.F | Автомат 3-пол. | Автомат 3-пол. ABB XT4N 250 Ekip LS/I In=250A 3p F F | Выключатель автоматический Tmax In-250A 3-х полюсный, электронный расцепитель защиты | шт | 35735.95 | 30441.74 | 2
ВПК.004G25.010.US25 | Переключатель; кулачковый | Переключатель 4G25-10-US25 (откр., аварийный) | 3-х полюсный 2-х позиционный (0-1) аварийный переключатель (желтая передняя панель с возможностью блокировки висячими замками) с нулевым положением, ном.ток 25А, ном.напряжение 660В, открытый, крепление за лицевой панелью, L=69мм, D=78мм, габаритные | шт | 3361.5 | 3295.39 | 2
АХХ.ДКС.19532.М.000.35 | Прочая продукция | Прочая продукция ДКС 19532 Миниколонна алюминиевая, 0.35м, цвет белый | Миниколонна алюминиевая, 0.35м, цвет белый уп=1шт. | шт | 5118.29 | 4050.56 | 2
ЗПХ.ПМ.12025611.380.025А.002.004 | Пускатель | Пускатель ПМ 12025611/380 25А 2з+4р | IP54, масса=2.26кг, габаритные размеры: 230х192х140мм, установочные размеры: 130+-0.2х135+-0.2мм, реверсивный, закрытый, с реле,2з+4р | шт | 2840.67 | 2512.9 | 2
ЗКХ.К.КМИ.23210.032А.220В.АС3.001НО.ИЭК | Контактор | Контактор КМИп-23210 32А 220В/АС3 1НО ИЭК | малогабаритный контактор катушкой на постоянный ток. Для пуска, остановки и реверсирования аснхрон.электродвигателей с короткозамкнут.ротором на напряж. до 660В. Ном.раб.ток (АС-3) 32А. | шт | 3389.48 | 2866.73 | 2
ЗКХ.МКИ.11210.012А.024В.АС3.001НО.ИЭК | Контактор | Контактор МКИ-11210 12А 24В/АС3 1НО ИЭК | Миниконтактор для сил. электрич.сетей в категориях применения АС3 ( управ-е электродвигателями до 5кВт). | шт | 547.34 | 462.92 | 2
ЗК3.ПМЛ.2511.025А.380АС.УХЛ2.Б.КЭАЗ | Контактор 3-пол. | Контактор 3-пол. ПМЛ-2511-25А-380АС-УХЛ2-Б-КЭАЗ | С переменным током цепи управления. Реверсивный с механической блокировкой, в оболочке, без реле, без кнопок, m-2.6кг, габ. мм.: 281х124х128. IP54, всп. контакт -NС(1р). | шт | 4216.56 | 3865.18 | 3
ЗА3.C.NSX.250F.TM160D | Автомат 3-пол. | Автомат 3-пол. Compact NSX 250F TM160D (LV431632) | авт. выкл. на токи к.з. до 36кА при 380/415В, стационарный с передним присоединением, со станд. магнитотермич. расцепителем TM-D, (рег.тепл.тока 0,7- 1х Iном.) Iном.=160А. | шт | 27288.98 | 23246.17 | 2
С4К.РКУ.033.400.002 | Светильник ДРЛ; консольный | Светильник ДРЛ РКУ 33-400-002 б/ст. | IP23. Вес=11.4кг.К-т мощности не менее 0.85. Патрон Е40, КПД не менее 71%, Габаритные размеры: 755х376х345мм. Уст-ся на Г-образных кронштейнах опор диаметром 48мм под углом 0-20град. к горизонту. Высота уст-ки:8-12м. корпус изгот. из листовой стали м | шт | 2638.28 | 2538.18 | 2
ВРО.M.L.Д.Д.У.71245 | Диммер | Диммер Makel Lillium (крем.) с Д.У. 71245 | Диммер (светорегулятор) с дистанционным управлением. КРЕМОВАЯ. IP20. 250V. Использовать рамку и вставки производство Турция. | шт | 1657.6 | 1452.27 | 2
РВВ.АВР.250А | вв.-распред.устр.; вводн.; | вв.-распред.устр. АВР 250А | Ток нагрузки 250А. Два автоматических выключателя ВА88-33, реверсивный контактор КТИ-51153, реле контрорля RM35TF30, 380В.,реле РЭП-34-22-10/220. Корпус ЩМП-4 (IP31). | шт | 62238.38 | 60352.37 | 2
СХХ.ASD.П.LP.002 | Аксессуары для светильников | Аксессуары для светильников ASD Подвес панели светодиодной LP-02 | Подвес для панели светодиодной LP-02 | шт | 358.25 | 317.92 | 10
ВВ3.ABB.OT63E3 | Выкл. нагрузки 3-пол. | Выкл. нагрузки 3-пол. ABB OT80F3 (3 пол. 80А) | Установка на монт. плату или DIN- рейку, красная рукоятка, ном. ток 80А, сечение подключаемого кабеля 1,5...35 кв.мм., масса 0,27кг. Выносная ручка управления и переходник заказываются отдельно. | шт | 1961.66 | 1671.04 | 2
АХХ.М.МК1.002.5."1" | Маркировка кабельная | Маркировка кабельная Маркер МК1-2.5мм "1" | Маркер кабельный выполнен из эластич., негорючего поливинилхлорида. с отверстием для проводника. Для маркировки кабеля в распределительных счетах. Раб. температура -40 +85С. 1000шт/ролл | компл | 87.08 | 73.65 | 10
ЗРВ.ВЛ.065.001.010М.001.010М.220В.050Г | реле; времени; | реле ВЛ-65 1-10Мин./1-10Мин.220В/50Гц | IP40(оболочка), 1зам.+1разм.контакты, циклические, 45х119х75мм | шт | 2946.25 | 2888.31 | 2
С1А.EFS.070.4501001080 | Светильник аварийный | Светильник аварийный MARS 2211-6 4501001080 | EFS 70 IP22. 220В. Масса=0.7кг. Размеры: 255х137х60мм. Автономный, непостоянного действия. Уст-ся на стену или встр-ся в стену с помощью клипс. Корпус свет-ка изготовлен изполикарбоната. | шт | 2242.15 | 2083.1 | 2
ПШХ.П.MS6530B | пирометр; | пирометр лазерный MS6530B | бесконтактное измерение температуры, лазерное наведение | шт | 3705 | 3420 | 2
ААС.П.ЛК.070.010.И.003.СС | Высоковольтное оборудование | Высоковольтное оборудование Полимерный изолятор ЛК 70/10-И-3 СС | Уп.30шт. Подвесной полимерный изолятор д/крепления и изоляции проводов типа СИП-3 ВЛ перем.тока напряж. 6-10кВ, частотой до 100Гц. 70/10 (кН/кВ), 3-допустим.ст.загрязнения. Оконцеватель СП - проушина-проушина. Раб.тем-ра от -60 до +50град. | шт | 767 | 730.75 | 10
ХХХ.ДКС.02160.Д.С1.03015016 | DIN-рейка | DIN-рейка ДКС 02160 Дин-рейка с насечкой С1, 30х15х16мм. | Дин-рейка с насечкой С1, 30х15х16мм. уп=20м. | м | 326.7 | 258.54 | 5
АКП.L.89617.К.024.075.105 | Короб; пластиковый | Короб Legrand 89617 Кор.нап.беж. 24м гор.75-105мм | Кор.нап.беж. 24м гор.75-105мм | шт | 9937.77 | 9173.33 | 2
ИСП.DEK.РП102.003.016.IP44 | Разъем штепсельный | Разъем штепсельный DEKraft РП102-3-16-IP44 (26010DEK) | Розетка переносная 213 2Р+РЕ 16А 220В IP44 РП-102 DEKraft | шт | 139.54 | 113.7 | 10
АХХ.ДКС.37078.У.CSSS.090.600.H100 | Прочая продукция | Прочая продукция ДКС 37078 Угол CSSS 90 верт. внутр. переходник лев. осн.600 H100 | Аксессуар для лотков ДКС. Угол CSSS 90 вертикальный внутр. переходник левый. осн.600 H100 уп=1шт. | шт | 6244.93 | 4942.17 | 2
ЗК3.L.416113.К.CTX3.003P.022A.0011.048V.DC | Контактор 3-пол. | Контактор 3-пол. Legrand 416113 Конт.CTX3 3P 22A 1но1нз 48V DC | 3-полюсный промышленный контактор со встроенными вспомогательными контактами | шт | 3783.96 | 3492.89 | 2
С9Х.S10.004.065W.220.240В.ASD | Аксессуары светодиодные | Аксессуары светодиодные S10 4-65W 220-240В ASD | Производитель Китай | шт | 6.61 | 5.4 | 100
КОХ.ПВ3.001.Б | Провод уст.и освет. | Провод уст.и освет. ПВ3(ПуГВ) 1 Белый Дмитров | Бухта 1000м. Uном. ~450В/-1000В, класс жилы 2, количество и диаметр проволок в жиле 14х0.30мм, толщина изоляции 0.6мм, наружний диаметр 3.0мм, вес 14кг/км. Стоек к воздействию темпер. окр.среды -50 +70С. Конструкция: Токопровод.жила-медная, многопр | м | 7.22 | 6.15 | 100
С9Л.NE.R63.220V.LED20.Y.Е27 | Лампа светодиодная (LED) | Лампа светодиодная (LED) NE R63 220V/LED20/Yel Е27 (7/1315) | Светодиодная энергосберегающая лампа. Цвет-желтый. Мощность 1.0Вт. Размеры: 100х50х63мм. Кол-во в упаковке 100Шт. Для точечных светильников. | шт | 80.37 | 74.19 | 2
РШН.ДКС.R5CE0652.Н.CE.600500200.IP65 | Шкаф пустой навесной | Шкаф пустой навесной ДКС R5CE0652 Навес.шкафCE, 600х500х200 IP65 | Навесной шкаф CE, 600 х 500 х 200мм, IP65 Со сплошной дверью. | шт | 10846.72 | 8583.98 | 2
ПХХ.AMP.16010.100.005 | прочие; приборы; | прочие AMP 16010 100/5 (шкала амперметра) | шкала для амперметра 16004, размеры 62х62 | шт | 171.88 | 154.69 | 2
ТТХ.ОСМ1.000.16.380.110.029.024 | Трансформатор | Трансформатор ОСМ1-0.16 380/110-29/24 | IP00, 105х90х107мм, 2.7кг | шт | 1714.5 | 1546.01 | 2
ИРС.G.GSL000246 | Розетка; скрытой проводки | Розетка Glossa GSL000246 (роз. с зазем-ем, бежевый) в сборе | розетка с заземлением со шторками, с крышкой (бежевый ) в сборе, IP20 | шт | 162.14 | 117.92 | 10
КТХ.SAT.703 | Кабель телефонный и связи | Кабель телефонный и связи SAT-703 | бухта 100м. расчет. масса=49,5кг/км, наруж. диаметр 6,6мм. абонентский.коаксиальный кабель, 75 Ом волновое сопротив-е, 4.8 - ном. диаметр изоляции, 1-сплошная изоляция обычной нагревостойкости, для соед-я передающих и приемных антенн с радио- и ТВ ст | м | 31.51 | 28.49 | 200
АХХ.ДКС.38024.К.CPO.045.045.200 | Крышка на угол (поворот) | Крышка на угол (поворот) ДКС 38024 CPO 45 горизонт. осн. 200 | Крышка CPO 45 на угол горизонтальный 45° осн. 200 уп=1шт. | шт | 591.98 | 468.49 | 3
ЗК3.LC1K1601B7 | Контактор 3-пол. | Контактор 3-пол. LC1K1601B7 (16А, 24В 50/60Гц, 1нз) | трехполюсный, нереверсивный контактор (пускатель) на 16А(7.5кВт), без реле, 1нз дополнительный контакт, катушка 24В 50/60Гц, установка на DIN-рейку | шт | 2384.73 | 2031.44 | 2
ЗА2.ВМ.063.002.032А.XD | Автомат 2-пол. | Автомат 2-пол. OptiDin ВМ63-2D32-УХЛ3 | Упаковка 6шт=12полюсов. Мод. авт. выкл., с э/м и тепловым расцепителем, для нечастых операт. ВО - до 30раз в сутки, на DIN-рейку 35мм двухпол., номин. напр.230В 50Гц, ПКС-6кА. Износост.-10000циклов. IP20. От -60 до +40. Габ: 84х35,6х70мм. Масса - 0.2 | шт | 331.46 | 306.35 | 5
С9Р.SPO.107.036В.160.260В.4000К.2900Л.1200.IP40 | светильник; светодиод.; наклад | светильник SPO-107 36Вт 160-260В 4000К 2900Лм 1200мм IP40 | Производитель Китай, гарантия 2 года | шт | 1047.19 | 870.35 | 2
ИСП.PKF32F735.003P+N+E.032А | Разъем штепсельный | Разъем штепсельный PKF32F735 3P+N+E 32А (IP67, угл. роз. д/скр.пров., винт. соед.) | Розетка для скрытой проводки. Угловая розетка IP67,380-415В, Размеры: 90х100мм. Винтовое соединение корпус из самозатухающ. инженерного полимера. сечение провода 2.5-10кв.мм. | шт | 740.99 | 614.75 | 3
ВВМ.G.GSL000603 | выкл.; комплектующие; | выкл. Glossa GSL000603 (3-пост.рамка, горизонт., перламутр) | 3-постовая рамка (перламутр ), горизонтальная | шт | 130.3 | 94.76 | 5
АХХ.ДКС.FC34106.К.ML.150 | Прочая продукция | Прочая продукция ДКС FC34106 Консоль с опорой ML облегченная осн. 150 | Аксессуар для монтажа проволочных лотков ДКС. Консоль с опорой ML облегченная осн. 150 уп=1шт. | шт | 240.43 | 190.28 | 10
ЗПХ.ПМЛ.6110.110.160А | Пускатель | Пускатель ПМЛ 6110/110 160А | 160А.660В, IP54. оболочка, 1р+1з, нереверсивный, без реле , без кнопок, Масса 15кг, габариты: 500х300х220мм. Предназнач. для дистанц. пуска, остановки и реверсирования трехфазных асинхронных электродвигателей. | шт | 14482.53 | 13059.26 | 2
АХХ.Б.У.136 | Маркировка кабельная | Маркировка кабельная Бирка У-136 | Пластиковая, треугольная, 55х62мммм, упаковка-100шт. В комплекте 1000шт. | компл | 824.47 | 714.54 | 2
ЗКХ.DEK.КМ103.032А.024В.011 | Контактор | Контактор DEKraft КМ103-032А-024В-11 (22120DEK) | Контактор 32А 24В АС3 1НО+1НЗ КМ-103 DEKraft | шт | 1089.45 | 887.7 | 2
С3О.НПП.003.100 | Светильник накал.; потолочный | Светильник накал. НПП 03-100-001 | Произ-во "Старлайт" Клинцы. IP54, "рыбий глаз", для освещения низких помещений с тяжелыми условиями среды, диаметр 265мм, высота 145мм, 2.3кг | шт | 333.45 | 313.79 | 10
АХХ.ДКС.DD3010.П.300 | Прочая продукция | Прочая продукция ДКС DD3010 Перегородка кабельная огнестойкая, 300 мм | Перегородка для кабельных трасс уп=2шт. | шт | 553.6 | 389.43 | 10
САЛ.ЛПО.048.002.040 | Арматура свет.люм. | Арматура свет.люм. ЛПО 48-2х 40 | Не для продажи | шт | 130 | 116.48 | 2
ЗРИ.A9.A9C30812.TL16A.002НО.230В.АС.110В.DC | реле; импульсное; | реле Acti9 A9C30812 TL16A 2НО 230В АС 110В DC | ИМП РЕЛЕ iTL16A 2НО 230В АС 110В DC Аналог Multi9 15520 | шт | 2124.05 | 1762.17 | 2
ВБК.ПВК.025 | Блок кнопочный | Блок кнопочный ПВК-25 взрывозащ. | IP65, масса= не более 2кг, 173х124х140мм, ст.взрывозащиты 2Exed11CT6, Iном. 10А, Uном.до 660В, кнопка "Стоп", д/установки в подземных помещениях и на поверхности угольных и сланцевых шахт, в кот.могут образ-ся взрывоопасные смеси 1 категории. | шт | 4508.19 | 4242.34 | 2
ЗА3.АЕ2053М2.100.000У3Б.063А | Автомат 3-пол. | Автомат 3-пол. АЕ2053М2-100-00У3Б-63А (Черкесск) | 3пол., с эл./магн. расц-ми, отс. 12in, 380В. Коммутац. спос.Icu-6кА, 184х75х105(IP00), масса-1.2кг. | шт | 1746.31 | 1576.74 | 2
САС.И.V.18320 | Лампа индикаторная в сборе | Лампа индикаторная в сборе Индикатор V 18320 (красн., 110-230В) |  | шт | 1 | 1 | 1
ЗА4.OD.ВМ63.004NZ06.УХЛ3 | Автомат 4-пол. | Автомат 4-пол. OptiDin ВМ63-4NZ6-УХЛ3 | Модульный авт. выкл. на DIN-рейку. Режим экспл-и продолж-й. Ном. ток-6А. Ном. напр.400В, част.50Гц. N-с одним незащищённым полюсом для коммутирования нейтрали. Хар-ка откл.-Z. Комм.изн.-1500ц. IP20. От -60до +40. Габ: 84х72х71,5мм. m-0.500кг. | шт | 3196.82 | 2954.64 | 2
ИКО.ДКС.54310.К.IP56.300220120 | Коробка; ответвительная | Коробка ДКС 54310 Кор-ка ответвит. с глад. стенками, IP56, 300х220х120мм | Коробка ответвит. с гладкими стенками, IP56, 300х220х120мм Уп=1шт. | шт | 962.77 | 761.93 | 5
ТКХ.КТП.ПК.100.010 | Компл.трансф.подстанции | Компл.трансф.подстанции КТП-ПК-100/10 киоск,прох.,каб. | Габаритные размеры: выс. 2400мм, шир. 2180мм, длина 2600мм. Предназначен для приема, передачи, преобразования и распределения электрической энергии.(без РВО и без РЛНД) | шт | 347569 | 322199 | 2
ЗВХ.ПКТ.102.010.031.5А.31.5 | Предохранитель | Предохранитель ПКТ 102-10/31.5А-31.5 У3 Идрица | ИДРИЦА, ПО СОГЛАСОВАНИЮ С ОТВЕТСТВЕННЫМ СНАБЖЕНЦЕМ. Компл.: 1патрон, 2 контакта и 2 изолятора. Предохр-ль токооганич-й, для защиты силовых транс., воздушных и каб. линий в 3ф. сетях~тока част.50, 60Гц., ном.напр.-6кВ, ном.ток-31.5А, ном. ток откл. 40 | компл | 1192.92 | 1101.16 | 2
ЗКХ.КМИ.11210.012А.110В.050Г.001 | Контактор | Контактор КМИ-11210 12А 110В/50Гц 1но | IP20, 400В, 50Гц,мощность нагрузки 5.5кВт, ток терм.стойкости 25А(8 час), электр. износостойкость 1.7млн. циклов, 45х74х80мм, на DIN-рейку 35мм или винтами, гарантия 3 года, срок службы не менее 15 лет. | шт | 541.97 | 458.38 | 3
ЗПК.LADN22 | Комплектующие; пускатель | Комплектующие LADN22 (блок-конт.2нр+2нз) | блок дополнительных контактов для контакторов типа LC1D ("Шнейдер" ),фронтального крепления. | шт | 1109.89 | 945.46 | 2
ВКК.ZB4.BR4 | Кнопка комплектующие | Кнопка комплектующие ZB4-BR4 (головка кнопки, гриб. D=60мм, кр.) | IP65, грибовидный толкатель D=60mm, хромированный ободок, для щитового монтажа диаметром 22мм, модульная конструкция, масса 0.093кг | шт | 729.7 | 625.46 | 2
ПАХ.Э47.400.005А.001.005.09696 | Амперметр | Амперметр Э47 400/5А кл. точн. 1,5 96х96мм | Амперметр. Размер передней панели 96х96мм. Корпус из самозатухающего пластика. Защитная прозрачная крышка на внение присоединит. клеммы обеспечивает электробезопасность. | шт | 983.52 | 831.83 | 3
ЗПХ.ПМ.12100600.380.100А | Пускатель | Пускатель ПМ 12100600/380В 100А УХЛ4 В | Пускатель, реверс., с реле, без кнопок, IP00, до 660В 50 и 60Гц, 4з+4р, масса-6.5кг, габ. мм: гл.-152; ш-270; в-191. Для дистанционного пуска, остановки и реверсирования 3-х фазных асинхронных эл.двигателей с короткозамкнутым ротором. | шт | 10937.32 | 9675.32 | 2
АКП.01616.П. | Короб; пластиковый | Короб Кабель-канал бел.2-й замок в п/э 16х16 (120м/уп) | Материал пластичный, ударопроч. самозатух. ПВХ, двойной замок, устойчив к возд-ю ультрафиолета. Для наруж. прокладки эл., тел., комп. сетей, для обеспечения электро- и пожаробез-ти стей в пром. и жилых зданиях и сооружениях. Упаковка пол-эн 120м. | м | 13.37 | 11.88 | 120
ВВР.РПС.001.100А.Л | Рубильник выкл. | Рубильник выкл. РПС-1 100А Левый (без предохр.) СЭМЗ | с приводом ПРБ-0.4. Рубильник предназначен для защиты и нечастых неавтомат. коммутаций эл.цепей перем. тока частотой 50Гц напряж. 380В, для комплектации сил. ящиков, шкафов. щитов и др. распред. устройств. | шт | 2808.81 | 2753.57 | 2
ВВМ.S.SDN5800341.Р.002 | Выкл. комплектующие | Выкл. комплектующие Sedna SDN5800341 Рамка х2 горизонт., красн. | Серия SEDNA. Рамка 2-постовая горизонтальная Цвет красный | шт | 136.39 | 117.88 | 10
ЗКХ.DEK.КМ103.040А.220В.011 | Контактор | Контактор DEKraft КМ103-040А-220В-11 (22128DEK) | Контактор 40А 220В АС3 1НО+1НЗ КМ-103 DEKraft | шт | 1294.28 | 1054.6 | 2
ИРК.L.78832.Р.002X3X2.Б.MSC.N | Комплектующие; розетка | Комплектующие Legrand 78832 Рамка 2X3X2м Белая MSC N | Рамка 2X3X2м Белая MSC N Уп=5шт | шт | 1373.48 | 1267.83 | 2
ИГП.У263 | сальник; привертной; | сальник У263 (D16 - 22мм) | Металлический; наруж. диаметр кабеля 16-22мм. | шт | 148.72 | 135.43 | 10
ИБЗ.ИЭК.JXB.050А.СИН | Блок зажимов | Блок зажимов ИЭК ЗНИ-6мм2 (JXB50А) син. | Выполнен из негорючего полиамида синего цвета(фаза). 400В/50Гц. Сечение проводов 4-6 кв.мм. Номин. ток50А. | шт | 16.84 | 14.24 | 50
КСГ.КГТП.003.070.А | Кабель силовой гибкий | Кабель силовой гибкий КГТП 3х 70 Алюр | Кабель гибкий с медными изолированными скрученными жилами. Рабочее напряжение ~660В. Допустимая Т=75 градусов. Для присоединения передвижных механизмов к электрическим сетям. Радиус изгиба не менее 8 диаметров. | м | 1432.96 | 1289.66 | 100
ЗВХ.НПН.002.060.031.5А | Предохранитель | Предохранитель НПН2-60-31,5А-У3-КЭАЗ | Упаковка 100шт. Силовые предохранители на напряжение до 660В, номинальные токи до 1000А для комплектно-распределительных устройств. | шт | 71.37 | 65.42 | 25
РПС.ЩО70.001.072 | панель; секционная; | панель ЩО70-1-72(76) | 2 рубильника РЕ 19-41 31160 1000А, автомат ВА55-41-334730-1000А. Корпус 2200х800х600мм. IP20 со стороны двери. | шт | 119288.5 | 115673.7 | 2
ЗА3.ABB.SH203L.C.040A | Автомат 3-пол. | Автомат 3-пол. ABB SH203L C 40A | Производство Германия. Аналог серии "ДОМОВОЙ", ном. напряжение 230/240В,~ ток откл. 4.5кА, кривая отключения: С (5-10 крат. Iном.) | шт | 738.63 | 629.2 | 4
АХХ.М.МК0.001.5."5" | Маркировка кабельная | Маркировка кабельная Маркер МК0-1.5мм "5" | Маркер кабельный выполнен из эластич., негорючего поливинилхлорида. с отверстием для проводника. Для маркировки кабеля в распределительных счетах. Раб. температура -40 +85С. 1000шт/ролл | компл | 87.08 | 73.65 | 5
ХХХ.NSYSUCR6560 | Комплектующие для шкафа | Комплектующие для шкафа NSYSUCR6560 (поперечные рейки) | 2 рейки высотой 65мм, длина 600мм, нагрузка 80кг, крепеж в комплекте. | компл | 3086.38 | 2629.14 | 2
С4К.РКУ.028.250 | Светильник ДРЛ; консольный | Светильник ДРЛ РКУ 28-250-002 б/ст. | IP23. КПД не менее 65%, Габаритные размеры835х365х195мм, к-т мощности не менее 0.85. Масса= не более11.8кг. Корпус изготовлен из листовой стали и окрашен атмосфер.эмалью горячей сушки. отражатель из листового светотехнического алюминия. Без защитного | шт | 2424.16 | 2332.86 | 2
КСБ.ВББШВ.004.050.000.66.Э.МФ | Кабель силовой бронированный | Кабель силовой бронированный ВБШв (ВББШВ) 4х 50 - 0.66 фас. Энергокомплект МФ | Конструкция: Жила-мягкая мед. проволока, Изоляция - ПВХ пластикат или полиэтилен, Оболочка - ПВХ пластикат. Раб. тепература от -50С до +50С. Для передачи и распред-я эл. энергии в стац. установках. | м | 1174.72 | 1059.06 | 100
ЗА4.ВА.047.060.004Р.032А.006.А.С.ИЭК | Автомат 4-пол. | Автомат 4-пол. ВА 47-60 4Р 32А 6 кА х-ка С ИЭК | авт. выкл. IP20, ном. откл. способность 6000А. Напряж. пост. тока 48В. Элек. износостойкость 6000 циклов. Мех. износостойк. 20000 циклов. Масса 1полюса не менее 0,2кг. Диапозон раб. темп. -40 +50 гр. по целс. | шт | 696.25 | 510.58 | 3
ПАХ.Э365.001.1000.005 | Амперметр | Амперметр Э365.1-1 1000/5 | ВЫПИСЫВАТЬ ПОСЛЕ КОНСУЛЬТАЦИИ С ОТВЕТСТВЕННЫМ СНАБЖЕНЦЕМ!!! | шт | 2692.17 | 2492.75 | 2
КСХ.ВВГ.П.003.006.000.66.А | Кабель силовой | Кабель силовой ВВГ-П 3х 6 ок - 0.66 Алюр | Масса 285кг/км, толщина изоляции 1.0мм, толщина оболочки 1.5мм, наруж.D=13.2мм, сопротивление жилы 3.08Ом/км, сопротивление изоляции 9МОм х км, допустимые токовые нагрузки кабеля при прокладке в земле 58А, в воздухе 49А. | м | 118.08 | 104.46 | 100
РЯС.ЯРП.400А | Ящик; силовой | Ящик ЯРП(В) 5301-24-400А ip32 | Ящик распределения и управления, номин. напряж.380В, 50 и 60Гц, УХЛ-3, 175х320х600мм с предохранителями ПН-2 | шт | 4836 | 4460.26 | 2
ПБП.БП30Б.Д3.024 | Блок питания | Блок питания БП30Б-Д3-24 | Блок питания. Диап. входного напр. 90-264В 47-63Гц или 110-370В пост.тока. Корп. DIN-54х90х58мм., IP20, порог срабат. защ.-<=1,4/max. Выходное напр. 24В, макс. Ток нагрузки 1,25А, ток потребления 0,55-0,23А. Темп.- 20=50С. Влажность не более 80% | шт | 3026.7 | 2967.17 | 2
ИРС.M.L.Р.71236 | Розетка; скрытой проводки | Розетка Makel Lillium (кремовая) Роз. компьютер.двойная 71236 | Розетка компьютерная двойная КРЕМОВАЯ. IP20. 250V. 16А. Использовать рамку и вставки производство Турция. | шт | 654.59 | 573.51 | 2
С9О.ЭРА.LPR.070.6500К.М | Прожектор светодиодный | Прожектор светодиодный ЭРА LPR-70-6500К-М | 4900 Lm, IP65, 35 000 часов, гарант. 2 года | шт | 1664 | 1510.4 | 5
ЗПХ.ПМЕ.222.220.008А.001 | Пускатель | Пускатель ПМЕ 222/220 8А 1з | IP30,нереверсивный,закр., с реле, габаритные размеры: 222х152х154мм, установочные размеры:150+-0.5х100+-0.3мм, масса=2.2кг, 1з доп. контакт | шт | 1717.25 | 1519.11 | 2
ЭВД.Р.080 | Аксессуары для вентиляторов | Аксессуары для вентиляторов Решетка FG 80мм | Решетка для вентилятора | шт | 46.37 | 42.32 | 10
СЛК.NE.R.011W.845.E27 | Лампа люминесц.компактная | Лампа люминесц.компактная NE R80-mini 11W 845 E27 (7/118) | Комп.люм.энергосберег.лампа.Тип лампы - рефлектор. Е27., размеры:144х64х80мм, d=9мм, световой поток=500лм. Цвет температура 845. кол-во в упаковке 50шт. | шт | 142.85 | 119.36 | 2
КТХ.ITK.ШПД.F.UTP.005E.024AWG.0022000.048.LDPE.500 | Кабель телефонный и связи | Кабель телефонный и связи ITK вп ШПД F/UTP, кат.5E 24AWG, 2х2х0,48мм, solid, LDPE, 500м | Кабель связи витая пара. Барабан: 500м. Экранированный однопроволочный кабель с оболочкой из полиэтилена для внешней прокладки. Категория 5Е.2пары. Внешний диаметр кабеля: 5+/0.2мм. Темп.прокладки: -10 +50 град. Температура эксплуатации:-40 +60град. | м | 11.08 | 8.13 | 100
АГМ.Г.ГМЛ.150.ИЭК | Гильза каб.; медная | Гильза каб. ГМЛ-150 ИЭК | Габариты: D=20,9мм, d=16,7мм, L=70мм. Для соединения медных проводников. Луженая. | шт | 169.23 | 143.13 | 10
АХХ.ДКС.BSF2901.К.SSM | Прочая продукция | Прочая продукция ДКС BSF2901 Крепление к потолку SSM | Крепление к потолку для монтажа кабельных трасс. уп.28шт | шт | 629.02 | 442.49 | 14
ЭВД.Р.120 | Аксессуары для вентиляторов | Аксессуары для вентиляторов Решетка металлическая FM 12 120мм | Решетка для вентилятора | шт | 166.93 | 152.36 | 5
РШК.03205 | Комплектующие для шкафа | Комплектующие для шкафа 03205 (перед. панель с вырезом PACK) | Предназначена для автомата NG125 и выключателя нагрузки INS 100/160 с длинными клеммными заглушками. Высота: 2 ряда Multi9. | шт | 1157.3 | 985.85 | 2
РЩК.К.ВРУ.002.2000.0600.450.IP54.Ц.СИ.ЭЛ | щит; корпус; | щит Корпус ВРУ-2 2000х600х450 IP54 Ц СИ-ЭЛ | Двухдверный, цельнометаллический. Оборудован комплектом для опломбировки. В комплект поставки входят: замки - 4 шт., набор монтажных панелей соответствует стандартной комплектации ВРУ-2 IP-31. RAL 7035 | шт | 13731.17 | 12146.8 | 2
РШК.М.2201000.СИ.ЭЛ | Комплектующие для шкафа | Комплектующие для шкафа Монтажная панель 220х1000 мм СИ-ЭЛ | Комплектующие для корпусов ВРУ IP31/54 RAL 7035 | шт | 472.07 | 417.6 | 3
ВВС.ДУЭТ.WDE000117.Б | Выкл. освет.,скр.пров. | Выкл. освет.,скр.пров. ДУЭТ WDE000117 нажим. кнопка с подсв. Бел. | Выключатель нажимная кнопка с подсветкой скрытой проводки серии "ДУЭТ". 10А, 250В. цвет белый. | шт | 142.68 | 103.77 | 10
ЗА2.OD.ВМ63.002NL63.УХЛ3 | Автомат 2-пол. | Автомат 2-пол. OptiDin ВМ63-2NL63-УХЛ3 | Модульный авт. выкл. на DIN-рейку. Режим экспл-и продолж-й. Ном. ток-63А. Ном. напр.230В, част.50Гц. N-с одним незащищённым полюсом для коммутирования нейтрали. Хар-ка откл.-L. Комм.изн.-1500ц. IP20. От -60до +40. Габ: 84х36х71,5мм. m-0.250кг. | шт | 1711.8 | 1582.12 | 2
ТТХ.ОСМ1.000.63.220.005.022.220.024 | Трансформатор | Трансформатор ОСМ1-0.63 220/5-22-220/24 | IP00, 165х105х170мм, 7.5кг | шт | 4117.5 | 3712.85 | 2
С5К.ЖКУ.012.070.001 | Светильник ДНАТ; консольный | Светильник ДНАТ ЖКУ-12-70-001 | IP53-оптического отсека, IP23-блока ПРА, с защитным стеклом. вес не более 4,7кг, патрон Е27, КПД не менее 70%. Габаритные размеры: 615х255х250мм. НАЗНАЧЕНИЕ: улицы, дороги, со средней и слабой интенсивностью движ-я транспорта. Высота установки 6-8м. | шт | 3428.16 | 3168.3 | 2
ХХХ.ДКС.CM411241.Л.M12 | Крепежный элемент | Крепежный элемент ДКС CM411241 Латунный разрезной анкер M12 | Латунный разрезной анкер М12 уп=50шт | шт | 90.38 | 71.53 | 10
ПС1.CE101.S6.145 | Счетчик; 1-фазный | Счетчик CE101 S6 145 | 1-тарифный; кл.т-1; ном.напряжение-230В, базовый (макс) ток (А) -5(60); стартовый ток (мА)-10;20; тип ОУ-ЖКИ (электронный); диапазон рабочих температур- от -30 до +70. Уст. в щиток; габ.разм (мм) В-170, Ш-115 Г-53 | шт | 938.25 | 866.29 | 3
ВВС.Э.KC10.001.Б | Выкл. освет.,скр.пров. | Выкл. освет.,скр.пров. Этюд KC10-001B (выкл.- кнопка) Белый | Однополюсный выключатель-кнопка. 10 A-250V~2300W max. IP20. Цвет белый. | шт | 99.99 | 72.72 | 10
ТТМ.ТМГ.400.010.Y.Y.000.М | Трансформатор силовой | Трансформатор силовой ТМГ11- 400/10/0,4 У1 сх.соед. Y/Yн-0 Минск | схема и группа соединения обмоток звезда-звезда-0, потери холостого хода 830Вт, потери короткого замыкания 5400Вт, габаритные размеры 1350х855х1415, масса 1255кг | шт | 279505.13 | 272199.72 | 2
АОО.К107.О | Аксессуары для монтажа кабеля | Аксессуары для монтажа кабеля К107 (дл.2м) Оцинк. | перфополоса длиной 2000мм, высотой 40мм, толщиной 3мм, перфорация через 50мм, размеры отверстий 36х9мм, масса 1.6кг Покрытие - цинк | шт | 178.2 | 160.69 | 7
КСХ.АВВГ.003.006+ | Кабель силовой | Кабель силовой АВВГ 3х 6+ 4 | Dн=13 мм,P=0,18 кГ/м. Рабочее напряжение ~660 и ~1000В. Длительно допустимая Т=80 градусов. Для передачи и распределения электрической энергии в стационарных условиях. | м | 22.01 | 19.81 | 2
ШОЗ.ТАНС.031.048.000.НФГ.008 | заклад; деталь фундамента; | заклад ТАНС.31.109.000 (ЗФ-20/4/К230-1,5-б) | Закладной элемент для опор НФГ-7,0;8,0м Масса 37 кг Размер1500х133мм 4болта М20 | шт | 4918 | 4605.25 | 2
КСБ.ВБШ.005.004.000.66.К | Кабель силовой бронированный | Кабель силовой бронированный ВБШвнг(А) 5х 4 ок (N, PE) - 0.66 Кабэкс | Сил.кабель с мед.жилами, с изоляцией и оболочкой из ПВХ-композиций пониж.пожароопасности, с защит покровом типа ВБШв | м | 159.26 | 143.33 | 100
ТТХ.ОСМ1.000.063.220.056.056 | Трансформатор | Трансформатор ОСМ1-0.063 220/56/56 | IP00, 85х70х90мм, 1.24кг | шт | 945 | 852.13 | 3
ЗА3.ВА.047.060.003Р.010А.006.А.D.ИЭК | Автомат 3-пол. | Автомат 3-пол. ВА 47-60 3Р 10А 6 кА х-ка D ИЭК | авт. выкл. IP20, ном. откл. способность 6000А. Напряж. пост. тока 48В. Элек. износостойкость 6000 циклов. Мех. износостойк. 20000 циклов. Масса 1полюса не менее 0,2кг. Диапозон раб. темп. -40 +50 гр. по целс. | шт | 596.06 | 437.11 | 4
ЗЧ3.ATV71HD55N4 | Преобр.частоты 3-ф | Преобр.частоты 3-ф ATV71HD55N4 (55kW 380/500V 50/60Hz) | Масса=44кг. Ном.мощн.двигателя - 55кВт, встроенный фильтр ЭМС, потенциометр на передней панели. | шт | 246939.75 | 218446.7 | 2
ЗПХ.ПМЕ.222.110.010А.001 | Пускатель | Пускатель ПМЕ 222/110 10А 1з | IP30,нереверсивный,закр., с реле, габаритные размеры: 222х152х154мм, установочные размеры:150+-0.5х100+-0.3мм, масса=2.2кг, 1з доп. контакт | шт | 1717.25 | 1519.11 | 2
ТТТ.ТТИ.100.2500.005А.015ВА.000.5S.IEK | Трансформатор тока | Трансформатор тока ТТИ-100 2500/5А 15ВА кл/т 0.5S IEK | Предназ. д/передачи сигнала измерит.приборам или устройствам защиты и управления; для защиты оборудования от повреждения. | шт | 1482.38 | 1253.75 | 2
ТТХ.ТСЗИ.001.6.380.220.042.М. | Трансформатор | Трансформатор ТСЗИ-1.6 380-220/42 Медн. | Трехфазн.с естест.возд.охл.,404х184х290мм, P=27.5кг | шт | 10329.73 | 9314.58 | 2
ВПХ.XB7ND25 | Переключатель | Переключатель XB7ND25 (1нр+1нз, 2 полож.) | IP65, станд. ручка черн. цвета, 2 полож. с фикс., (1-2), пластик, для щитового монтажа диаметром 22мм, Un=250В, 50000 циклов, масса 0.025кг | шт | 290.27 | 248.8 | 5
РЩК.704SV.М2.000.052.002 | Распределительный модуль | Распределительный модуль 704Sv М2.0 (610х690х145) до 52 модулей, 2 двери | Встраиваемый, учётно-распред-й, внутренней установки. Металл 0.8мм, степень защ.-IP30,краска эпоксиполиэфирная RAL -7032.Для установки 3ф.индукционного счётчика на МП. С фальшпанелью под опломбировку.Габ.ниши ШхВхГ-565*646*137.Вес-13,95кг. Объём-0,06 | шт | 2614.3 | 2614.3 | 1
ЗА3.ABB.XT3N.250.TMD.250.2500.003.F.F | Автомат 3-пол. | Автомат 3-пол. ABB XT3N 250 TMD 250-2500 3p F F | Выключатель автоматический Tmax In-250A 3-х полюсный | шт | 22304.07 | 19730.52 | 2
РШТ.ЩКВ3.00212.СЭ1.IP31.УХЛ4 | Шкаф пустой встраиваемый | Шкаф пустой встраиваемый ЩКВ3-2х12-СЭ1 IP31 УХЛ4 | Корпус учёта квартирный, встраиваемый, с цельной дверкой, под электр. 1ф. счетч., до 12мод. С фальш-панелью, с шинами РЕ и N, с дин-рейками, с направляющей для счётчика, с вертушком, с задней стенкой, с окном. Габ. 512х336х95мм. Масса-4кг. | шт | 1465.62 | 1344.96 | 2
С3Б.НПБ.1404.001.060.Ч | Светильник накал.; настенный | Светильник накал. НПП 1404 1х60 Черный | Произ-во ИЭК. Овал полусфера 2 луча, влагозащитные, IP44. Масса=0.95кг. Макс. мощность уст. лампы=60Вт. Диапазон раб.температур -45 +100С. Вид цоколя Е27. Корпус литой под давлением из ал. сплава, пок. термост.краской. Плафон закален. стекло с защит | шт | 155.98 | 129.99 | 2
ЗА2.ВМ.063.002.008А.XB | Автомат 2-пол. | Автомат 2-пол. OptiDin ВМ63-2B8-УХЛ3 | Упаковка 6шт=12полюсов. Мод. авт. выкл., с э/м и тепловым расцепителем, для нечастых операт. ВО - до 30раз в сутки, на DIN-рейку 35мм двухпол., номин. напр.230В 50Гц, ПКС-6кА. Износост.-10000циклов. IP20. От -60 до +40. Габ: 84х35,6х70мм. Масса - 0.2 | шт | 310.74 | 287.2 | 5
ВВР.ABB.Р.XLP.002.006BC.400А | Рубильник выкл. | Рубильник выкл. ABB откидной XLP-2-6BC под предох-ли до 400А | с кабельными клеммами в комплекте | шт | 11567.85 | 9854.09 | 2
ВВС.V.LIFE.АЛЮ.В.003.К.752603 | Выкл. освет.,скр.пров. | Выкл. освет.,скр.пров. Valena LIFE АЛЮ Выкл 3-Клв 752603 | Valena LIFE.Выключатель трехклавишный 10АХ 250В с лицевой панелью.Винтовые зажимы.Алюминий | шт | 1000.55 | 923.58 | 2
УБХ.008.Д | Барабан | Барабан 8 Дер. Кольчугино |  | шт | 1721.38 | 1512.73 | 2
ТТХ.ОСОВ.000.25.220.036 | Трансформатор | Трансформатор ОСОВ-0.25 220/36 | Масса=5.9кг, H=225мм. Номин.мощность 0.25кВ*А, напряж-е первич. обмотки=220В, вторич.=36В, водозащищ. исп-е. Для питания ламп местного осв-я и электроинструмента в угольных и др. шахтах не опасных по пыли, газу, в производствах с повыш. влажностью, в | шт | 4427.48 | 4120.75 | 2
ТТХ.ОСМ1.000.63.380.110.029.012 | Трансформатор | Трансформатор ОСМ1-0.63 380/110-29/12 | IP00, 165х105х170мм, 7.5кг | шт | 4117.5 | 3712.85 | 2
ОС1.LIDER.PS3000W | стабилиз.; напряж.; 1-фазн.; | стабилиз. LIDER PS3000W-30 (3000ВА) (1-фаз.) | Входное напряжение 125-275В, выходное 220+/-4,5% В, металлический корпус с IP 20, температура эксплуатации -40с - +40 градусов. Комплектуется сетевым шнуром и розетками для подключ.к сети Вес-24кг. Размеры 545х265х291мм | шт | 25025 | 23433.58 | 2
ЗВХ.ПКТ.101.010.020А.031.5.У3.К | Предохранитель | Предохранитель ПКТ 101-10-20А-31.5 У3 К | Компл:1 патрон+2контакта+2изол. Предохр. токоограния-й, для защиты сил. трансформаторов, возд. и каб. линий в 3ф. сетях ~тока f=50, 60Гц, Uном.=10кВ, Iном=20А, Iном.откл.=31,5кА. диаметр=55мм,дл.=505мм,m=5кг | компл | 1062.88 | 1012.64 | 2
КОХ.ПГВ.001.000.75.С.ККЗ | Провод уст.и освет. | Провод уст.и освет. ПВ3(ПуГВ) 0.75 Синий ККЗ | Бухта 1000м. Для электр.установок при стац.прокладке в освет.и силовых сетях, для монтажа электрооборудования.Масса 10.9кг/км, номин. наруж. D=2.8мм, испыт.U=2500В, рабочая температура от-50 до+70С. Конструкция: Жила-медная мягкая проволока(многопров | м | 5.6 | 4.77 | 500
АЛХ.ДКС.35257INOX.Л.50050.L.2000 | Лоток | Лоток ДКС 35257INOX перфорированный 500х50 L 2000, нержавеющ. | Лоток перфорированный 500х50 L 2000, нержавеющ. Уп=4м | м | 5829.58 | 4613.48 | 2
ПАХ.Э8030.М1.010.005 | Амперметр | Амперметр Э8030-М1 10/5 | Масса не более 0.25кг, габарит. размеры: 80х80х70мм, усл. эксплуатации: -50С +60С, относит. влажность 95%(при 35С). Класс точности 2.5%.Способ вкл.: непосредственный/с трансформатором тока. Вибро и ударопрочный. Для измерения силы тока в сетях перем. | шт | 2469.15 | 2286.25 | 2
ТТХ.ОСМ.000.25.220.005.022.110.024 | Трансформатор | Трансформатор ОСМ-0.25 220/5-22-110/24 | понижающий трансформатор общего назначения, габаритные размеры115х75х117мм, установочные размеры ,65х65 мм, вес 1.6кг | шт | 2342.1 | 2130.34 | 2
ЗА3.DEK.ВА732.003P.3200А.F.L | Автомат 3-пол. | Автомат 3-пол. DEKraft ВА732-3P-3200А-F-L (21738DEK) | Воздушный авт. выкл. стационарный 3P 3200А 80кА расц. L | шт | 133650.55 | 108900.45 | 2
ЗА4.OD.ВМ63.004L16.УХЛ3 | Автомат 4-пол. | Автомат 4-пол. OptiDin ВМ63-4L16-УХЛ3 | Модульный авт. выкл. на DIN-рейку. Режим эксплуатации продолжительный. Ном. ток-16А. Ном. напр.400В, частота 50Гц. Хар-ка откл.- L. Коммутац. износост.-1500циклов. IP20. От -60 до +40. Габ: 84х72х71,5мм. Масса - 0.500кг. | шт | 2268.96 | 2097.07 | 2
СЛК.L.B.009W.827.E14 | Лампа люминесц.компактная | Лампа люминесц.компактная Linel B 9W 827 E14 (7/2143) | Компакт. люм. энергосберег. лампа, свеча мат., предназнач. для внутр. и наружного освещ-я. Мощность 9W/ Цоколь Е14. Свет. поток 410лм. Длина 85мм. Диаметр 60мм. | шт | 126.51 | 116.78 | 2
АКК.Р.002.002.РКС.020.022.П | Розетка силовая (штепсельная) | Розетка силовая (штепсельная) 2к, 2 модуля (красная) РКС-20-22-П | CKK-40D-RSK2-K04 Розетка силовая 2к, 2 модуля (красная) для кабель-канала "Праймер" | шт | 56.83 | 41.68 | 20
ВКХ.DEK.ВК30.ABLFP.RED.LED | Кнопка | Кнопка DEKraft ВК30-ABLFP-RED-LED (25048DEK) | Выкл. кноп. ABLFP D отверстия 30 мм Цвет: КРАСНЫЙ LED 220В тип толкателя выступающий с подсветкой | шт | 252.04 | 205.37 | 10
ЗКХ.DEK.КМ103.040А.380В.011 | Контактор | Контактор DEKraft КМ103-040А-380В-11 (22129DEK) | Контактор 40А 380В АС3 1НО+1НЗ КМ-103 DEKraft | шт | 1423.4 | 1159.81 | 2
АИФ.ИТ.040 | Изолятор фарфоровый | Изолятор фарфоровый ИТ- 40 | Такелажный. Минимальное разруш. усилие на сжатие 40кН,выдерж.напряж. при плавном подъеме: в сухом состоянии - 20кВ,под дождем - 9кВ, масса = 0.8кг. | шт | 129.6 | 121.96 | 10
ВВС.G.GSL000769 | Выкл. освет.,скр.пров. | выкл. освет.,скр.пров. Glossa GSL000769 (карточный антрацит) | карточный выключатель (антрацит ). сх.6 | шт | 434.31 | 315.86 | 3
ЗА1.ВА63.11207 | Автомат 1-пол. | Автомат 1-пол. ВА63 11207 (1P 40А C) | Серия "ДОМОВОЙ", ном. напряжение 230В~ , ток отключения 4,5кА, кривая отключения : С (5-10 крат. Iном.). Количество модулей = 1. | шт | 211.24 | 175.25 | 12
ЗУЗ.ПЗР2.003.003.025А.010М | УЗО | УЗО ПЗР2-3-3-25А 10 | Устройство защитного отключения, ном. напр. 380В+10%, 50Гц+0,2%, Мощн. 12,5~кВт, ток сраб-я-25А+2%, ном. откл. дифф. ток-100мА, потр. мощн. не более 25Вт., устанавл-ся на DIN-рейку 35мм в распр. щите, в металл. шкафу ЩРН-М на столбе, (IP54), Масса 5к | шт | 9639 | 8691.73 | 2
АХХ.М.МК0.001.5."9" | Маркировка кабельная | Маркировка кабельная Маркер МК0-1.5мм "9" | Маркер кабельный выполнен из эластич., негорючего поливинилхлорида. с отверстием для проводника. Для маркировки кабеля в распределительных счетах. Раб. температура -40 +85С. 1000шт/ролл | компл | 87.08 | 73.65 | 20
КСХ.NYM.J.005.001.5 | Кабель силовой | Кабель силовой NYM-J 5х1.5 Алюр | Расч. масса = 180кг/км, наруж. диаметр =10мм, бухта 100м или барабан 500м; для неподвижной прокладки в сухих, влажных и мокр.помещ.; тройн.изоляция (ПВХ+резина+ПВХ); негорючий; изоляция жил имеет различный цвет; цвет жил: черная с марк.тиснением,черн | м | 54.75 | 51.42 | 100
РКХ.КСО.393.002.006В.630А.У3 | камера; | камера КСО-393 сх.02 6кВ 630А У3 | Камера сборная одностороннего обслуживания для РУ. РВЗ IIIисп., ручн. привод., габ. HxBxL: 1900х800х(800)940мм, масса-180кг. | шт | 42480 | 40485.43 | 2
СЛК.NE.FS.M.S.T2.011W.833.E14 | Лампа люминесц.компактная | Лампа люминесц.компактная NE FS-mini slim T2 11W 833 E14 (7/4192) | Комп.люм.энергосберег.лампа.Тип лампы-спираль Е14., Цвет температура 833-теплый белый.свет(адм. здания, рестораны, отели, супермаркеты, уч.завед-я, больницы, квартиры). Размер112х33. d=7мм. Кол-во в упак=50шт. | шт | 67.5 | 58.75 | 2
АХХ.ДКС.36724.У.CS.045.045.200.050 | Угол (поворот) | Угол (поворот) ДКС 36724 CS 45 вертикальный внутр. 200/50 | Аксессуар для лотков ДКС. Угол CS 45 вертикальный внутр. 45° 200/50 уп=1шт. | шт | 891.83 | 705.79 | 3
ЗУ2.A9.A9R75240.ID.K.002P.040A.300MA | УЗО 2-пол. | УЗО 2-пол. Acti9 A9R75240 ID K 2P 40A 300MA | ДИФФ.ВЫКЛ.НАГР. iID K 2П 40A 300mA AC-ТИП | шт | 2630 | 2181.93 | 2
ИВХ.ABL.1653217.П.SCHUKO.IP44.016A.002P+E.250V | Вилка | вилка ABL 1653217 Питающ. SCHUKO с мультиз-ем IP44,16A,2P+E,250V | ЗАКАЗ СОГЛАСОВЫВАТЬ С ОТВ.СНАБЖЕНЦЕМ. Питающая вилка SCHUKO с мультизаземлением в комплекте с резиновой установочной коробкой IP44, 16A, 2P+E, 250V, (белый) | шт | 1378.13 | 1286.25 | 2
АГА.ГКА.050 | Гильза каб.; алюминиевая | Гильза каб. ГКА 50 GL-50 | UGL10-050-10 Габариты: D=15мм, d=10мм, L=76мм. Для соединения ал. проводников. Материал - высококачественный алюминий. | шт | 31.04 | 26.25 | 20
АНБ.Н.НБ.016.025.001В.IEK | нак.каб.; болтовой; | нак.каб. Наконечник болтовой НБ 16-25 1кВ IEK | для 1кВ сетей. Для кабелей с маслопропитанной бумаж.изоляц., а также на пластиковой и ПВХ изоляции, или сшитом полиэтилене. | шт | 164.72 | 139.32 | 10
ЗА1.OD.ВМ63.001K63.УХЛ3 | Автомат 1-пол. | Автомат 1-пол. OptiDin ВМ63-1K63-УХЛ3 | Модульный авт. выкл. на DIN-рейку. Режим эксплуатации продолжительный. Ном. ток-63А. Ном. напр.230/400В, частота 50Гц. Хар-ка откл.- К. Коммутац. износост.-1500циклов. IP20. От -60 до +40. Габ: 84х18х71,5мм. Масса - 0.125кг. | шт | 777.4 | 718.51 | 3
КСХ.ВВГ.004.010 | Кабель силовой | Кабель силовой ВВГ 4х 10 СКЗ | Номин. наруж. диаметр=15.9мм. Расчетная масса = 518кг/км. Изоляция и оболочка кабеля из поливинилхлоридного пластиката. Медная токопроводящая жила. Рабочее напряжение ~660В. Длительно допустимая Т=80 градусов. Для передачи и распределения электрическ | м | 251.41 | 214.13 | 100
КОГ.ПВС.003.004 | Провод уст.и освет.; гибкий | Провод уст.и освет. ПВС 3х 4 Белый Дмитров | Бухта 100м. Провод гибкий с ПВХ изоляцией и мед. скрученными жилами в ПВХ оболочке. Раб. напряжение ~ до 380 В.Длительно допустимая Т=70 градусов. Предназначен для присоединения приборов для жилых и административных помещениях. | м | 90.49 | 77.08 | 100
ПКХ.Ц4505М | Измерительный инструмент | Измерительный инструмент Ц4505М (1000А, 600В) | предназначены для кратковременного измерения тока без разрыва цепи в цепях переменного тока, напряжение до 650В; диапазоны измерения тока: 10, 25, 100, 500, 1000; напряжения 300, 600В; сопротивления 2кОм; класс точности 2.5; разъем магнитопровода 37 | шт | 4572.5 | 4217.23 | 2
ВРО.ДУЭТ.WDE000234.Б | Диммер | диммер ДУЭТ WDE000234 ( поворот. 300Вт) Беж. | Диммер поворотный серии "ДУЭТ". 300Вт, 230В. Цвет бежевый. Плавно регулирует ркость ламп, управляет различными типами ламп. Рамка в комплекте. | шт | 1504.51 | 1094.19 | 2
ЗУ4.A9.A9R75425.ID.K.004P.025A.300MA | УЗО 4-пол. | УЗО 4-пол. Acti9 A9R75425 ID K 4P 25A 300MA | ДИФФ.ВЫКЛ.НАГР. iID K 4П 25A 300mA AC-ТИП | шт | 2966.97 | 2461.49 | 2
ВКХ.DEK.ВК22.AEA.RED | Кнопка | Кнопка DEKraft ВК22-AEA-RED (25024DEK) | Выкл. кноп. грибок AEA D отверстия 22 мм Цвет: КРАСНЫЙ 220В без фиксации | шт | 176.35 | 143.69 | 10
ЗПХ.ПМЛ.2511.220.025А | Пускатель | Пускатель ПМЛ 2511/220 25А | 25А. IP54, реверсивный с механич. и электрич. блокировкой, без реле, без корпуса,без кнопок. Количество контактных групп: 1р. | шт | 3919.31 | 3534.14 | 2
ЗК3.L.416112.К.CTX3.003P.022A.0011.048V.AC | Контактор 3-пол. | Контактор 3-пол. Legrand 416112 Конт.CTX3 3P 22A 1но1нз 48V AC | 3-полюсный промышленный контактор со встроенными вспомогательными контактами | шт | 2910.74 | 2686.84 | 2
ЗА4.ВМ.063.004.020А.NB | Автомат 4-пол. | Автомат 4-пол. OptiDin ВМ63-4NB20-УХЛ3 | Мод. авт. выкл., с э/м и тепловым расцепителем, для нечастых операт. ВО - до 30раз в сутки, на DIN-рейку 35мм xtnsht[пол., номин. напр.400В 50Гц, ПКС-6кА. Износост.-10000циклов. IP20. От -60 до +40. Габ: 84х71.2х70мм. Масса - 0.49кг УХЛ3. | шт | 743.6 | 687.27 | 3
ЗПК.003RH1911.001FA22 | Комплектующие; пускатель | Комплектующие 3RH1911-1FA22 (блок-конт.2нр+2нз) | блок доп.контактов(2н.о.+2н.з.)для контактора,размерS00 | шт | 489.53 | 426.08 | 2
С9Л.КОМТЕХ.СДЛ.MR16.005.220.845.120.GU10 | Лампа светодиодная (LED) | Лампа светодиодная (LED) Comtech LED MR16 GU10 5W 220V 4500К 120D (корпус алюминий) | Светодиодная лампа акцентного освещения "MR16"; Корпус алюминий; 5Вт; 220В; 4500К; 380лм; 120°; GU10; 35000 часов; КОМТЕХ Уп=10шт. | шт | 162 | 120 | 1
АНМ.KLAUKE.6506.004.0.006.0.M6 | Наконечник кабельный медный | Наконечник кабельный медный KLAUKE 6506 4.0-6.0мм M6 | Материал: электротехническая медь, поверхность луженая, изол. трубка ПА, без галогенов, температура до 105град.С. Отверстие D=6.5-6мм, параметры: d1=3.6мм, d2=6.5мм, d3=11мм, d4=6.4мм, l=22.5мм, a1=6мм, a2=12.5мм, вес 100шт=0.170кг. уп.=100шт. | шт | 19.71 | 18.09 | 100
КСГ.КГТП.005.000.75.А | Кабель силовой гибкий | Кабель силовой гибкий КГТП 5х 0.75 Алюр | Кабель гибкий с медными изолированными скрученными жилами.Рабочее напряжение ~660В. Допустимая Т=75 градусов. Для присоединения передвижных механизмов к электрическим сетям. Радиус изгиба не менее 8 диаметров. | м | 39.65 | 35.68 | 100
ВКХ.XB7.EH25P | Нажимная кнопка (кнопочный выключатель/переключатель) в сборе | Нажимная кнопка (кнопочный выключатель/переключатель) в сборе черная потайная с фиксацией (1НО/1НЗ) | IP54, потайной толкатель, пластик, "нажал-включил, нажал-отключил", для щитового монтажа диаметром 22мм, Un=250В, 50000 циклов, масса 0.02кг | шт | 108.12 | 86.43 | 2
АКК.ДКС.10046.А.04017.05020 | Короб, комплектующие | Короб, комплектующие ДКС 10046 Адаптер для миниканалов 40х17 и 50х20 | Адаптер для миниканалов 40х17 и 50х20 Уп=14шт. | шт | 71.65 | 56.71 | 10
ЗПХ.ПМЛ.5112.220.125А | Пускатель | Пускатель ПМЛ 5112/220 125А | 125А.660В, IP54. оболочка. 3р+3з, нереверсивный, без реле , без кнопок, Масса 14,9кг, габариты: 500х300х220мм. Предназнач. для дистанц. пуска, остановки и реверсирования трехфазных асинхронных электродвигателей. | шт | 13633.31 | 12293.5 | 2
С9С.Д.СВО.Х.018.В.3000К.TDM | светильник; светодиод.; встраи | светильник Даунлайт СВО (хром) 18 Вт 3000К TDM | Ультратонкий встраиваемый светодиодный. Габарит. размеры: 518х327х215мм. Масса=8,2кг. | шт | 1030.78 | 885.6 | 2
ВВМ.665090.ETIKA.Л.000.015А | выкл.; комплектующие; | выкл. 665090 ETIKA Лампочка подсветки 0,15мА | Лампочка подсветки 0,15мА | шт | 38.67 | 35.7 | 10
ЗА3.DEK.ВА103.003P.020А.B.006А | Автомат 3-пол. | Автомат 3-пол. DEKraft ВА103-3P-020А-B 6кА (12043DEK) | Авт. выкл. 3Р 20А х-ка B ВА-103 6кА DEKraft | шт | 506.73 | 412.89 | 4
ТКХ.КМТП4.ВВ.160.006.000.4.УХЛ.001.Т.Б.РЛНД | Компл.трансф.подстанции | Компл.трансф.подстанции КМТП4-ВВ-160/6/0.4 УХЛ-1 Тупик.(Барнаул) Без РЛНД | Без тр-ра. Мачтового типа, ввод - воздух-воздух(на 4-х стойках-ПТ-43).Сторона ВН: комплект РВО, комплект предохранителей ПКТ. Сторона НН: на вводе РУНН - рубильник РБ на 250А, счетчик ЦЭ6803. На отходящих линиях ВА57-35: 2 по 63А; 2 по 100А. Фидер у | шт | 118253.7 | 109226.7 | 2
ЗХХ.Р.РС.001 | Прочая продукция | Прочая продукция Рукоятка д/съема плавк. вставки РС-1 | Ручка съема предохранителей РС-1 | шт | 296.01 | 250.36 | 10
ВВО.Э.BA10.006.Б | Выкл. освет.,откр.пров. | Выкл. освет.,откр.пров. Этюд BA10-006B с индик. (2-кл.) Белый | Двухклавишный выкл. с индикатором. 10 AX-250V~2300W max. IP20. Цвет белый. Подсветка осуществляется по контуру клавиш. | шт | 141.61 | 102.99 | 10
С9Л.ЭРА.LED.P45.005.827.E27 | Лампа светодиодная (LED) | Лампа светодиодная (LED) ЭРА LED smd P45-6w-827-E27 ECO шар | форма лампы шар | шт | 47.02 | 42.68 | 20
РШН.SAREL.83315 | Шкаф пустой навесной | Шкаф пустой навесной NSYS3D3215P | Шкаф стальной с непрозрачнойдверью, IP66, с монтажной платой 300х200х150мм | шт | 3233.54 | 2754.5 | 2
ИВХ.ИЭК.CEE.515.003P+PE+N.016A | Вилка | Вилка ИЭК ССИ 515 стац.3Р+РЕ+N16А 380В IP44 | PSR52-016-5 IP44 380В. Вилка силовая стационарная. Номин. частота сети 50Гц. рабочая температура -25С до +40С. Корпус, изолирующие детали выполнены из термостойких и самозатухающих материалов. | шт | 447.24 | 378.26 | 10
ЗЧ3.ATV212HD22N4 | Преобр.частоты 3-ф | Преобр.частоты 3-ф ATV212HD22N4 (22kW 380/480V 50/60 Гц) | Предназначен для упр-я 3-х фазными асинхронными двигателями в системах вентиляции, водоснабжения, отопления и кондиционирования. Напряж. питания 380-480В, 50/60Гц, мощность двигателя 22кВт, масса=26.4кг. | шт | 78050.28 | 69044.48 | 2
РЯУ.Я5111.3674 | Ящик; управления | Ящик Я5111 3674 | для управл.эл-двигателями, однофидерный, нереверсивный, с авт.выкл., кнопками, лампой, переключателем, ном.ток 40А, ном.ток автоматич. выключателя 50А, номинальное напряж. силовой цепи ~380В, цепи управления ~220В, габаритные размеры 600х400х250мм | шт | 10093.81 | 9420.89 | 2
ААС.К.КМ20.240.145.046.ИЭК | Крюк винтовой | Крюк винтовой КМ20-240/145/46 (SOT21.1) ИЭК | Осущ-ют промежуточные и анкерные крепления на опорах и фасадах зданий. | шт | 255.18 | 187.13 | 6
ЗА3.DEK.ВА101.003P.063А.B.004.5А | Автомат 3-пол. | Автомат 3-пол. DEKraft ВА101-3P-063А-B 4.5кА (11036DEK) | Авт. выкл. 3Р 63А х-ка B ВА-101 4,5кА DEKraft | шт | 327.14 | 266.56 | 4
ВПР.ВР.032.37А70220.400А | Рубильник перекл. | Рубильник перекл. ВР32-37-А70220-400А-УХЛ3-КЭАЗ | IP00, трехполюсный переключатель на 400А, несъемная боковая рукоятка, без вспомогательных контактов. Габарит.размеры: А=200мм, А1=50мм,А2=50мм, В=164мм, В1=240мм, L1=305мм, L=212мм, в=89.5мм, в1=26мм, в2=13мм. | шт | 1968.52 | 1804.48 | 2
ЗКХ.МКИ.11210.012А.036В.АС3.001НО.ИЭК | Контактор | Контактор МКИ-11210 12А 36В/АС3 1НО ИЭК | Миниконтактор для сил. электрич.сетей в категориях применения АС3 ( управ-е электродвигателями до 5кВт). | шт | 383.14 | 280.97 | 2
РШК.П.365.TITAN | Комплектующие для шкафа | Комплектующие для шкафа Планка 365 TITAN (комп. 2шт.) | Для уст.одиночных электроаппаратов или нескольких приборов, имеющих одинаковый устан.габарит по высоте, Место установки шкаф шириной 450, размер 23х365х1.5, компл. 2 шт. | компл | 239.35 | 202.44 | 5
АХХ.ДКС.38222INOX.К.CS.045.045.100 | Прочая продукция | Прочая продукция ДКС 38222INOX Крышка CS 45 на угол верт. внутр. осн.100, нерж | Крышка CS 45 на угол вертикальный внутр. 45° осн.100. нержавеющая уп=1шт. | шт | 1115.34 | 882.66 | 2
ВВМ.V.LIFE.Т.Р.005П.754175 | выкл.; комплектующие; | выкл. Valena LIFE Темное дерево Рамка 5П 754175 | Valena LIFE.Рамка "Темное дерево".5-постовая универсальная | шт | 2224.27 | 2053.17 | 2
СОГ.N.094.600.NFL.FH1.150.R7.WH | Прожектор галогеновый | Прожектор галогеновый Navigator 94 600 NFL-FH1-150-R7s/WH (ИО 150 Вт) | Галогенные прожекторы заливающего света с фиксированным креплением для освещения фасадов зданий, строительных объектов, подъездных дорог, садов, гаражей, рекламных стендов, вывесок и проч. Крепятся при помощи стального кронштейна. Кол.в уп. 24 шт. | шт | 292.17 | 256.28 | 5
С9С.С.ДВО.6560.025.O.036В.6500К.025.IEK | светильник; светодиод.; встраи | светильник светодиод. ДВО 6560-O 36Вт,6500К,c ЭПРА,опал IEK | Для общего и местного освещения жилых и админ. зданий. Свет. поток-2800Лм; 36Вт, Цвет. температ. 6500К и 4500К. Коэф. мощн. не менее 0,8; IP20; Напряжение: 180В -240В; Коэф. пульсации не более 5%; Габ: 595х595х25мм. Кратность-2шт. гарантия -1год. | шт | 686.48 | 627.15 | 2
АКФ.ДКС.07715R.TR.ER.120.Ф | Фиксатор кабеля | Фиксатор кабеля ДКС 07715R TR-ER 120 кабеля | TR-ER 120 Фиксатор кабеля Уп=40шт | шт | 20.24 | 16.01 | 40
ЗЧ3.ATV312H037N4 | Преобр.частоты 3-ф | Преобр.частоты 3-ф ATV312H037N4 (0.37kW 380/500V 50/60 Гц) | Ном. мощность двигателя - 0.37кВт, встроенный фильтр ЭМС, потенциометр на передней панели, масса-1.8кг. | шт | 11733.57 | 10379.7 | 2
С1В.M.A.050.З.R50.E14 | светильник галоген.; встраив.; | светильник галоген. Mona A 50 Золото R50 E14 | Неповоротный - светильник точечный | шт | 77.45 | 68.84 | 10
РШК.П.250530.TITAN | Комплектующие для шкафа | Комплектующие для шкафа Панель монтажная 250x530 TITAN (комп. 2шт.) | Для установки электроаппаратов, место установки шкаф шириной 600мм, размер 250х530х1.5, комп. 2шт. | компл | 904.17 | 764.72 | 3
ЗД0.АД12.022C32.АC.УХЛ4.КЭАЗ | Автомат дифференц. | Автомат дифференц. АД12-22C32-АC-УХЛ4-КЭАЗ (2P, C32, 30mA) | 2пол. Ном.ток-32А. Ном.раб.напр.230В. Ном.откл. диффер. ток-30мА. ПКС-4,5кА. Тип защ. хар. по диф. току-АС. Расцепители: тепловой и электромагнитный, уставка 5In-10In. Хар-ка откл.-С. IP20 Габ.мм.В-94, Ш-62, Г-75. m-0,25кг. Раб. темп. -25°С до +55°С | шт | 547.41 | 501.79 | 5
ЗА3.АЕ.2056МП.031.5А.010О | Автомат 3-пол. | Автомат 3-пол. АЕ-2056МП-31.5А-10О | СНЯТ С ПРОИЗВОДСТВА. IP00, модерн., 3 полюса, Iном.=100А, Uном.=380В, мощн. 10Вт, уставка по току=12,с эл-магнитными и теплов. расцепителями в каждом полюсе, без своб. конт., без доп. расцепит., без регулировки Iном. тепловых расцепителей и темп. ком | шт | 545.33 | 490.79 | 2
АКЧ.КМН.080.040 | Короб, внешний угол | Короб, внешний угол КМН 80х40 (для короба "Элекор") | Внешний угол для кабель-канала "ЭЛЕКОР" | шт | 58.16 | 49.24 | 20
ЗРУ.DEK.РТ03.009.018.005.00А.007.00А | реле; тепловое электронное; | реле DEKraft РТ03-09-18-5.00А-7.00А (23113DEK) | Реле электротепл. для конт. 09-18A 5,00-7,00А РТ-03 DEKraft | шт | 593.72 | 483.77 | 3
СЛК.КЭЛ.S.Е27.020В.2700К.Т2.ИЭК | Лампа люминесц.компактная | Лампа люминесц.компактная КЭЛ-S Е27 20Вт 2700К Т2 ИЭК | Компакт. люм. энергосберегающая лампа. Спираль. Цоколь Е27, Мощность 20Вт., цвет.температура 2700К(теплый), Свет.поток 1200Лм., Размеры: 80х50х51мм. | шт | 173.85 | 127.49 | 20
ИКУ.V.ALLURE.СЛК.К.002.755562 | Коробка; установочная | Коробка Valena ALLURE СЛК нкл.монтж 2п 755562 | Valena ALLURE.Коробка для накладного монтажа.2-постовая.Слоновая кость Размеры: 166х95.5х44.8 мм, поставляется с крепежными винтами | шт | 342.26 | 315.93 | 5
ЗПХ.ПМ.12025100.110.025А.001 | Пускатель | Пускатель ПМ 12025100/110 25А 1з | IP00, Масса=0.49кг, габаритные размеры: 83х53х92мм, установочные размеры: 50+-0.2х40+-0.2мм, нереверсивный, открытый, б/реле,1замыкающий контакт | шт | 668.97 | 591.78 | 3
ВДХ.V.LIFE.АЛЮ.Д.N.400W.752373 | Датчик движения | Датчик движения Valena LIFE АЛЮ движ c N 400W 752373 | Valena LIFE.Датчик движения 180° 400Вт с нейтралью.С лицевой панелью.Алюминий.Совместим с любым типом ламп. Угол обнаружения 180°. Дальность обнаружения 8м.Встроенная защита от перегрузки и коротких замыканий. | шт | 6559.51 | 6054.93 | 2
ЗА3.ВА.088.033.003P.035А.160А.TDM | Автомат 3-пол. | Автомат 3-пол. ВА 88-33 3P 35кА 160А TDM | IP30.Номин. раб. напряжение=400В,50Гц,Температура настройки расцепителей 40С, диапазон раб. температур-25+40С,Срок сужбы не менее 15 лет. Применяются для групповой защиты в жилом и гражд. строительстве. | шт | 2632.09 | 2293.68 | 2
ХХХ.ДКС.CM341000.Г.М10 | Прочая продукция | Прочая продукция ДКС CM341000 Гайка монтажная М10 | Гайка с резьбой М10 уп=20шт | шт | 148.28 | 104.31 | 20
С2О.LTX.236 | Светильник люмин.; потолочный | Светильник люмин. LTX 236 1055000040 | IP40. Светильники с призмат.рассеивателем. Креп-е на поверхность потолка или на тросовых подвесах (max 2 метра). Код заказа подвесов -2901000240 (2 ком-та подвесов на один свет) А=210мм. В=1290мм. | шт | 2203.35 | 1917.73 | 2
С2Б.ЛБО.054.018.101 | Светильник люмин.; настенный | Светильник люмин. ЛБО 54-18-101 | Для ЖКХ. IP54. Корпус ПК., рассеиватель ПК, под Е27 | шт | 509.25 | 500.52 | 10
ВКХ.XB7NH25 | Кнопка | Кнопка XB7NH25 (черн., 1но+1нз, с фикс.) | IP65, потайной толкатель, пластик, "нажал-включил, нажал-отключил", для щитового монтажа диаметром 22мм, Un=250В, 50000 циклов, масса 0.02кг | шт | 158.77 | 136.09 | 10
РШН.DEK.ЩРУН.001.012 | Шкаф пустой навесной | Шкаф пустой навесной DEKraft ЩРУН-1/12 (30401DEK) | Корпус мет. учетный нав. 400х300х160, 1-фазный, 12 мод., IP31 | шт | 1160.78 | 945.82 | 2
ЗВХ.ПРС.010.010А | Предохранитель | Предохранитель ПРС-10 10А | Масса=0.14-0.16кг. для защиты от коротких замыканий пром. установок и сетей с номин. напряж-ем 380В перем. тока частотой 50/60Гц, а также для защиты проводов от недопустимых перегрузок. | компл | 219.36 | 194.05 | 5
КСХ.ВВГ.001.016.Б | Кабель силовой | Кабель силовой ВВГ 1х 16 Белый Алюр | Номин. наруж. диаметр=9.9мм. Расчетная масса = 224кг/км. Изоляция (белая) и оболочка кабеля из поливинилхлоридного пластиката. Медная токопроводящая жила. Рабочее напряжение ~660В. Длительно допустимая Т=70 градусов. Для передачи и распределения элек | м | 105.15 | 93.02 | 100
ИГП.ИЭК.PGL.029.018.025.IP54 | сальник; привертной; | сальник ИЭК PGL 29 диаметр проводника 20-24мм IP54 | Сальник типа PGL влагозащищенный. Диаметр проводника 20-24мм. IP54. | шт | 61.97 | 52.41 | 40
ЗД2.EZ9D34632 | Автомат дифференц. 2-пол. | Автомат дифференц. 2-пол. EZ9D34632(32A 30mA C AC) | Серия "EASY 9". Дифференциальный автоматический выключатель класса АС (1P+N), номинальное напряжение 230В~. Максимальный ток отключения 4500 кА. Количество модулей = 2. | шт | 1744.76 | 1325.13 | 3
АОП.К1161.О | оборуд.д/прокл.каб.; полка; | оборуд.д/прокл.каб. К1161 (шир.264мм) Оцинк. | д/установки на стойках К1150 - К1155, д/прокл.по ним пров.,кабелей,лотков,коробов;264х46х51мм | шт | 39 | 35.79 | 35
ЗА3.ABB.S803C.C16 | Автомат 3-пол. | Автомат 3-пол. ABB S803C C16 | Автом.выключат.3 полюс. 16А характеристика С Icn=15кА, Icu=25кА | шт | 7152.27 | 6198.63 | 2
ВВС.V.LIFE.АЛЮ.В.752601 | Выкл. освет.,скр.пров. | Выкл. освет.,скр.пров. Valena LIFE АЛЮ Выкл 752601 | Valena LIFE.Выключатель 10АХ 250В с лицевой панелью.Безвинтовые зажимы.Алюминий | шт | 240.87 | 222.34 | 5
СЛК.NE.A.M.015W.845.E27 | Лампа люминесц.компактная | Лампа люминесц.компактная NE A 15W 845 E27 (7/99) | Комп.люм.энергосберег.лампа.Тип лампы мини.Е27., размеры:130х59х60мм, d=10мм, световой поток=750лм. Цвет температура 845-белый.свет(адм. здания, выст. конферент-залы, супермаркеты, уч.завед-я, больницы, квартиры). кол-во в упаковке 50шт. | шт | 112 | 103.38 | 2
С9Л.КОМТЕХ.СДЛ.Ш120.015.220.827.270.Е27 | Лампа светодиодная (LED) | Лампа светодиодная (LED) КОМТЕХ СДЛ-Ш120-15-220-827-270-Е27 | LED, 15Вт, аналог ЛН=120Вт, 220В, 2700К, 1250лм, CRI>82, Кп<5%, 270°, Е27 | шт | 252 | 228.67 | 10
ЗА3.ВА.5125.002А.320010О | Автомат 3-пол. | Автомат 3-пол. ВА-5125 2А-320010О (Черкесск) | Упаковка 4шт.электромагн.расцеп., без дополнительных расцепит. и свободн. контактов, ручной привод, стац. исп., без доп. мех-мов, без регулир. тепл. расцепителя | шт | 2061.88 | 1861.67 | 2
РШР.К.ПР.001.000.036.УХЛ3.IP31 | Шкаф распределительный | Шкаф распределительный Корпус метал. ПР-1-0 36 УХЛ3 IP31 | Габ. размеры: 900х400х165мм, к-во вводов: 1отв. 80х220мм(снизу). Масса=15кг. Неразборный сварной корпус, внутри кот. располож.: оператив. панель, панель д/вводного аппарата, DIN-рейки д/груп. электроаппаратов и эл. д/крепления силовых шин и шин N(PE) | шт | 3972.24 | 3359.61 | 2
ВКК.ZB4.BH33 | Кнопка комплектующие | Кнопка комплектующие ZB4-BH33 (головка кн с подсв. "наж-вкл,наж-откл", выступ., зел.) | IP65, выступающий толкатель, хромированный ободок, для щитового монтажа диаметром 22мм, модульная конструкция, масса 0.026кг | шт | 795.51 | 681.87 | 2
С3О.НПП.003.100.005.Е.Б | Светильник накал.; потолочный | Светильник накал. НПП 03-100-005.04 Евро таблетка реш. Белая | Произ-во "Старлайт" Клинцы. IP44, копрус - негорючий пластик белого цвета, с решеткой, рассеиватель - стекло, керамический патрон, р-ры d210х110, (ОДИН В ОДИН НПО 01-100 ) | шт | 123.5 | 109.25 | 2
АХХ.ДКС.36744INOX.У.CS.045.045.200.080 | Прочая продукция | Прочая продукция ДКС 36744INOX Угол CS 45 вертикальный внутр. 200/80, нерж. | Аксессуар для лотков ДКС. Угол CS 45 вертикальный внутр. 45° 200/80, нержавеющий уп=1шт. | шт | 3362.55 | 2661.09 | 2
ТКХ.КМТП1.ВВ.063.006.000.4.УХЛ.001.Т.Б.РЛНД | Компл.трансф.подстанции | Компл.трансф.подстанции КМТП1-ВВ-63/6/0.4 УХЛ-1 Тупик.(Барнаул) Без РЛНД | Без тр-ра. Мачтового типа, ввод - воздух-воздух((на одной опоре - СВ-110).Сторона ВН: комплект РВО, комплект предохранителей ПКТ. Сторона НН: на вводе РУНН - рубильник РБ на 250А, счетчик ЦЭ6803. На отходящих линиях ВА57-35: 1 на 31.5А; 1 на 40А. Фи | шт | 85946.48 | 79385.68 | 2
ВДХ.672417.ETIKA.А.400В.АЛМ | Датчик движения | Датчик движения 672417 ETIKA Авт выключатель 400Вт АЛМ | Авт выключатель 400Вт АЛМ ETIKA | шт | 2763.67 | 2551.08 | 2
ЗК3.ПМЛ.3160М.040А.110AC.УХЛ4.Б.КЭАЗ | Контактор 3-пол. | Контактор 3-пол. ПМЛ-3160М-40А-110AC-УХЛ4-Б-КЭАЗ | С переменным током цепи управления. Нереверсивный, без реле, без корпуса, без кнопок, m-1.35кг, габ. мм.: 77х129х116. IP20, всп. контакт -NО(1з). С креплением на DIN-рейку | шт | 1626.56 | 1491.01 | 4
КСХ.ВВГНГ.LS.004.001.5.СКЗ | Кабель силовой | Кабель силовой ВВГНГ(А) - LS 4х 1.5 СКЗ | LS-низкое дымо- и газовыд-е. Рабочее ~U=660В. Мед. жила. Материал изоляции и оболочки-ПВХ, пониженной жароопасности. Использ. для передачи и распределения эл.энергии в стационарных условиях (в т.ч. для АЭС). | м | 45.43 | 38.69 | 200
ЗА2.ВА.047.029.002P.025A.004.5А.B.TDM | Автомат 2-пол. | Автомат 2-пол. ВА 47-29 2P 25A 4.5кА х-ка B TDM | IP20, 220/400В, корпус и детали аппарата выполнены из пластика, не поддерживающего горение. Диапазон раб.температур -40 +50С | шт | 188.44 | 161.9 | 6
АКЧ.U.ETK25330.02516.02525 | Короб, внешний угол | Короб, внешний угол Ultra ETK25330 д/мини-канала 25х16/25х25 | УГОЛ ВНЕШНИЙ РЕГУЛИРУЕМЫЙ для мини-канала 25Х16/25х25 | шт | 39.22 | 32.22 | 40
КОХ.ПВ3.050.Б | Провод уст.и освет. | Провод уст.и освет. ПВ3(ПуГВ) 50 Белый Алюр | Uном. ~450В/-1000В, класс жилы 3, количество и диаметр проволок в жиле 252х0.50мм, толщина изоляции 1.4мм, наружний диаметр 14.5мм, вес 520кг/км.Стоек к воздействию темпер. окр.среды -50 +70С. Конструкция: Токопровод.жила-медная, многопроволочная, И | м | 314.04 | 277.8 | 100
АКЗ.ДКС.AIR42405.З.04240 | Короб, заглушка | Короб, Заглушка ДКС AIR42405 для короба 42х40 мм | Заглушка для короба 42х40 мм Уп=12шт. | шт | 33.77 | 26.73 | 12
ЗА1.ВМ.063.001.002А.XD | Автомат 1-пол. | Автомат 1-пол. OptiDin ВМ63-1D2-УХЛ3 | Упаковка 12шт=12полюсов. Мод. авт. выкл., с э/м и тепловым расцепителем, для нечастых операт. ВО - до 30раз в сутки, на DIN-рейку 35мм одноп., номин. напр.230/400В 50Гц, ПКС-6кА. Износост.-10000циклов. IP20. От -60 до +40. Габ: 84х18х70мм. Масса - 0. | шт | 204.98 | 189.45 | 10
ККХ.КВВГ.LS.037.001.5 | Кабель контрольный | Кабель контрольный КВВГнг(А)-LS 37х 1.5 Алюр | Наруж. диаметр = 21,5мм, масса 1 км=883кг. Кабель контрольный с однопроволочными медными жилами, изол. и оболоч. из ПВХ композиций пониженной пожароопасности, предн. для прокладки в помещениях, каналах, туннелях при отсутствии механич. воздействий Uн | м | 405.3 | 358.53 | 100
АХХ.ДКС.36182INOX.О.DXP.10050 | Прочая продукция | Прочая продукция ДКС 36182INOX Ответвитель DXP крестообразный 100х50, нержав. | Аксессуар для лотков ДКС. Ответвитель DPX крестообразный 100х50 , нержавеющий уп=1шт. | шт | 4341.56 | 3435.87 | 2
КЭХ.ПЭТ.155.1180 | Провод обмот. | Провод обмот. ПЭТ-155 1180 | (катушка 20кг) Провод эмалированный лаком на основе модифицированногог полиэфира. Температурный индекс 155 градусов по С; Тепловой удар 175С; Термопластичность 250С. Провод обладает высокой механической и электрической прочностью и предназначены для | кг | 817.66 | 741.96 | 20
ТТХ.ОСМ.001.6.220.005.036 | Трансформатор | Трансформатор ОСМ-1.6 220/5-36 | IP00, 180х230х130мм, 15.( | шт | 9245.68 | 8457.43 | 2
КСХ.ВВГ.LSLT.004.6.К | Кабель силовой | Кабель силовой ВВГнг(А)-LSLTx(N) 4х6 ок Конкорд | Кабель силовой. Расчетный наружный диаметр 15.6мм, объем горючей массы 174л/км, теплота сгорания 4773 МДж/км, расчетная масса 527кг/км. | м | 196.9 | 174.18 | 100
КТХ.РК.075.004.016 | Кабель телефонный и связи | Кабель телефонный и связи РК- 75 4- 16 | Радиочастотный коаксиальный кабель,75 - ном. волн. сопротивление;4 - номин.диаметр изоляции;1 - сплошная изоляция обычной нагревостойкости; для соед-я передающих и приемных антенн с радио- и ТВ станциями, различных радиочастотных установок, меж- и вн | м | 51.38 | 46.45 | 100
АХХ.ДКС.37234INOX.К.TSS.200 | Прочая продукция | Прочая продукция ДКС 37234INOX Крышка-ответвитель TSS осн.200, нержав. | Аксессуар для лотков ДКС. Крышка-ответвитель TSS (плоск) 200/80, нержавеющая уп=1шт. | шт | 6602.44 | 5225.1 | 2
ИБЗ.ИЭК.ЗВИ.030.010.012 | Блок зажимов | Блок зажимов ИЭК ЗВИ-30 10кв.мм 12 пар | IP20.Макс.раб.напряж-е при пост.токе=220В, при перем=380В, диапаз.раб.темп. -40С+ 80С, d отв.=4.8мм, допустим. длит.ток 50А, габарит.размеры: L=163мм, W=26мм, H=20.5мм, A=12мм, B=14.5мм.Конструкция: каркас- белый негорюч. полиамид, клемма-никелир. эл | шт | 111.3 | 94.13 | 10
ЗК3.L.416252.К.CTX3.003P.130A.0022.048V.AC | Контактор 3-пол. | Контактор 3-пол. Legrand 416252 Конт.CTX3 т.з. 3P 130A 2но2нз 48V AC | 3-полюсный промышленный контактор со встроенными вспомогательными контактами. Т.з. - торцевой зажим | шт | 17913.91 | 16535.92 | 2
РЩК.К.ВРУ.002.1800.0630.600.IP31.СИ.ЭЛ | щит; корпус; | щит Корпус ВРУ-2 1800х630х600 IP31 СИ-ЭЛ | 2-х дв., без бок-х панелей. К-кт. для опломбировки. В к-т входят: замки-3шт., полка отсека учета(оц.)-1шт., панель под счетчик(оц.)-1шт., монт-е панели(оц.):H=160мм-2шт., швеллер перфор.H=50мм(оц.)-2шт., уголок перфор. монт.(оц.)-2шт, задняя стенка-1 | шт | 13878.44 | 12277.08 | 2
РЩК.К.ВРУ.002.2000.0630.450.IP54.С.СИ.ЭЛ | щит; корпус; | щит Корпус ВРУ-2 2000х630х450 IP54 С СИ-ЭЛ | Двухдверный с комплектом боковых панелей. Оборудован комплектом для опломбировки. В комплект поставки входят: боковые панели - 2шт., замки - 4 шт., набор монтажных панелей соответствует стандартной комплектации ВРУ-2 IP-31. RAL 7035 | шт | 15487.2 | 13700.22 | 2
РШН.ЩРН.00318.IP31 | Шкаф пустой навесной | Шкаф пустой навесной ЩРН3-3х18 | Корпус учёта и распределения, навесной, с цельной дверкой, для установки УЗО, авт. выкл., до 54мод., с шинами РЕ и N, с вертушком, с дин-рейками, фальш-панель, с задней стенкой. Толщ. мет.-1мм. Габ. (500х418х160мм). Масса 9.6кг. | шт | 2290.32 | 2101.77 | 2
САС.L.78520.M.С.002 | Арматура светосигнальная | Арматура светосигнальная Legrand 78520 Mosaic Светоук.инф. белый 2м. | Mosaic Светоук.инф. белый 2м. Уп=5шт | шт | 1223.91 | 1129.76 | 2
С9Р.SPB.006.012.004K.ЭРА.012В.4000K.960Л."Медуза".26386 | светильник; светодиод.; наклад | светильник SPB-6-12-4K (A) ЭРА 12Вт 4000K 960Лм "Медуза" 263х86 | Декоративный настенно-потолочный светодиодный светильник.Китай. Гарантия 1 год | шт | 452.44 | 440.14 | 10
ЗА4.OD.ВМ63.004C02.УХЛ3 | Автомат 4-пол. | Автомат 4-пол. OptiDin ВМ63-4C2-УХЛ3 | Модульный авт. выкл. на DIN-рейку. Режим эксплуатации продолжительный. Ном. ток-2А. Ном. напр.400В, частота 50Гц. Хар-ка откл.- C. Коммутац. износост.-4000циклов. IP20. От -60 до +40. Габ: 84х72х71,5мм. Масса - 0.500кг. | шт | 743.6 | 687.27 | 3
ВВР.РПС.032.250А.П.А | Рубильник выкл. | Рубильник выкл. РПС-32 250А правый (без предохр.) (А-632) | Для защиты и неавтоматической коммутации силовых цепей 380В. Со смещенным (боковым) приводом ПРБ-0,4. С керамическими изоляторами (А-632), на металлическом основании. Габ.: Ш-260(без рук.); В-360; Г-350мм. М/П-85мм. Вес-?кг. У3(УХЛ4). | шт | 4096.96 | 3990.9 | 2
МТВ.ДКС.63925UF.Т.ПВХ.025.003 | трубка; пвх; | трубка ДКС 63925UF Труба ПВХ жёст. атмосферост. д.25мм, лёгк, 3м, серый | Труба ПВХ д.25 устойчива к ультрафиолету. Уп.60м | м | 49.1 | 34.54 | 60
ЗВХ.ППН.033.X3.000С.080А.УХЛ3.КЭАЗ | Предохранитель | Предохранитель ППН-33-X3-00С-80А-УХЛ3-КЭАЗ | Кратно 12шт. Плавкая вставка. Ном. ток -80А. Ном.напр.-500В. ПКС-50кА. Частота 50/60Гц. Род тока АС. Хар-ка диапазона откл-я - gG. Потери мощности-9,0 Вт. Раб.темп.: от -60°С до +40°С. Габ. мм ШхВхД - 22х50х78. Масса -0.17кг. | шт | 113 | 103.58 | 12
ВКХ.ИЭК.ABLFS.022.К | Кнопка | Кнопка ИЭК ABLFS-22 Красная (1з+1р) | С самовозвратом и подсветкой. Применяются в электрощитах, пром. оборудование, на объектах энергоснабжения. Плоская , с металлизированным кольцом. Подсветка неон. лампой BA9S на 240В, контакты-2группы: 1з+1р. d=22мм. | шт | 235.78 | 199.42 | 6
ЗК3.LC1K0601M7 | Контактор 3-пол. | Контактор 3-пол. LC1K0601M7 (6А, 220В 50/60Гц, 1нз) | трехполюсный, нереверсивный контактор (пускатель) на 6А (2.2кВт), без реле, 1нз дополнительный контакт, катушка 220В 50/60Гц, установка на DIN-рейку | шт | 1179.84 | 1005.05 | 2
СХК.К.РКУ.С | Кронштейн для светильника | Кронштейн для светильника РКУ с регулировкой угла (Под ленту) Серый | Кронштейн настенный, регулируемый; Труба профильная 40х40 толщина1,5мм; Тип покрытия порошковое RAL 7035. | шт | 363.22 | 330.2 | 15
С9Л.КОМТЕХ.СДЛ.ЗК50.006.220.840.120.Е14 | Лампа светодиодная (LED) | Лампа светодиодная (LED) КОМТЕХ СДЛ-ЗК50-6-220-840-120-Е14 | LED, 6Вт, аналог ЛН=50Вт, 220В, 4000К, 450лм, CRI>82, Кп<5%, 120°, Е14 | шт | 164.19 | 147.77 | 2
ТТТ.ТТИ.А.300.005А.010ВА.000.5 | Трансформатор тока | Трансформатор тока ТТИ-А 300/5А 10ВА кл/т 0.5 | Масса 600г. Предназ. д/передачи сигнала измерит.приборам или устройствам защиты и управления; для защиты оборудования от повреждения. Выпускаются в корпусе из негорючей самозатухающей пластмассы с прозр. пломбир. крышкой. | шт | 679.33 | 498.18 | 2
ЗА3.ВА.088.040.003P.035А.800А | Автомат 3-пол. | Автомат 3-пол. ВА 88-40 3P 35кА 800А | IP30.Номин. раб. напряжение=400В,50Гц,Температура настройки расцепителей 40С, диапазон раб. температур-25+40С,Срок сужбы не менее 15 лет. Применяются для групповой защиты в жилом и гражд. строительстве. | шт | 16090.31 | 13608.7 | 2
РЩК.К.ВРУ.003.М.2000.630.450 | щит; корпус; | щит Корпус ВРУ-3 М 2000х630х450мм IP40 ФАБЕР | Ном. ток 630А, Каркас, дверь-3шт., пан. и стекло под счётч.. панель задн., проф-100х380мм-2шт., проф.-100х280мм-3шт., внутр. дверь, металл 1.5и1,2мм, IP40, RAL-7032,5, замки 5шт, Без бок. Панелей. | шт | 14727.8 | 13442.41 | 2
ДЭХ.АИР.056.000.18.3000.А2.Ф | Электродвигатель | Электродвигатель АИР 56(0.18квт/3000об/м)А2/Фл | IP44, высота оси вращения 56мм, диаметр вала 11мм, размеры: длина 203мм. диаметр фланца 140мм, высота от оси вала до верхней части распр. коробки 71мм, расстояние между противоположными отверстиями на фланце 115мм, количество отверстий - 8, масса 4 | шт | 2977.07 | 2730.66 | 2
АЛХ.Л.085.300.3000.000.008 | Лоток | Лоток перф. 80х300х3000 | Лоток перфорированный 80х300х3000 Лоток 3м. Цена за 1м. | м | 473.43 | 400.41 | 6
РШК.08903 | Комплектующие для шкафа | Комплектующие для шкафа 08903 (держатели этикеток 12шт. H=24мм, L=432мм. PACK) |  | шт | 2263.57 | 1928.23 | 2
КСХ.ВВГ.001.002.5.К | Кабель силовой | Кабель силовой ВВГ 1х 2.5 Красный Алюр | Номин. наруж. диаметр=5.4мм. Расчетная масса = 50кг/км. Изоляция (красная) и оболочка кабеля из поливинилхлоридного пластиката. Медная токопроводящая жила. Рабочее напряжение ~660В. Длительно допустимая Т=70 градусов. Для передачи и распределения эле | м | 20.32 | 17.98 | 100
РШН.COFFRET.CAEDRA.13985 | Шкаф пустой навесной | Шкаф пустой навесной COFFRET CAEDRA 13985(3ряд/12 мод, прозр.дв.) | IP65. Навесной светло-серый пластмассовый щит с зеленой прозрачной дверцей на 3х12 модулей, 2 клеммника (N,PE), заслонки на 5 мод., крепление для проводов. Раб. температура: от -25С до +60С. | шт | 4215.32 | 3497.15 | 2
ЗКХ.DEK.КМ103.012А.380В.011 | Контактор | Контактор DEKraft КМ103-012А-380В-11 (22109DEK) | Контактор 12А 380В АС3 1НО+1НЗ КМ-103 DEKraft | шт | 493.52 | 402.13 | 3
АГЛ.Г.ГМА.150.185.ИЭК | Гильза каб; медно-алюминиевая | Гильза каб ГМА-150/185 ИЭК | Габариты: D=32мм, d=17мм, L=112,3мм. Для соединения медно-алюм. проводников. | шт | 331.37 | 243 | 5
ЗА4.OD.ВМ63.004NK01.УХЛ3 | Автомат 4-пол. | Автомат 4-пол. OptiDin ВМ63-4NK1-УХЛ3 | Модульный авт. выкл. на DIN-рейку. Режим экспл-и продолж-й. Ном. ток-1А. Ном. напр.400В, част.50Гц. N-с одним незащищённым полюсом для коммутирования нейтрали. Хар-ка откл.-K. Комм.изн.-1500ц. IP20. От -60до +40. Габ: 84х72х71,5мм. m-0.500кг. | шт | 3196.82 | 2954.64 | 2
ЗУ2.УЗО.ВАД2.С25.002.100.И | УЗО 2-пол. | УЗО 2-пол. УЗО-ВАД2-С25-2-100 исп И | Однофазное; номин.ток - 25А; номин.отключ.дифференциальный ток - 100А; габаритные размеры - 107х54х80мм; масса - 0,38кг. | шт | 1005.75 | 911.14 | 2
ЗУ2.УЗО.ВД63.11456 | УЗО 2-пол. | УЗО 2-пол. ВД63 11456 (2P 63А 300мА) | Серия "ДОМОВОЙ". Диффренциальный выключатель нагрузки класса АС, ном. напряжение 230В~. Количество модулей = 2. | шт | 2632.58 | 2184.07 | 2
АИУ.У."Шины 0" | Шинодержатель | Шинодержатель Изолятор Угловой для "Шины 0" | ВЫВОДИТСЯ ИЗ АССОРТИМЕНТА ИЭК!!! Пластмассовый угловой изолятор для "0"(нулевая) шины. | шт | 1.5 | 1.27 | 2
ЗА1.EZ9F14116 | Автомат 1-пол. | Автомат 1-пол. EZ9F14116(1P 16A B) | Серия "EASY 9", ном. напряжение 230В~ , ток отключения 4,5кА, кривая отключения : B (3-5 крат. Iном.). Количество модулей = 1. | шт | 181.26 | 137.67 | 12
С3Р.РВО.060.001.020 | Светильник накал.; ручной | Светильник накал. РВО-60-01 20м. | 1x60 Вт А60/Е27 220-240В длина шнура 20м. IP20 L=370 мм , h=90мм упаковка 25шт. Корп. Изпластика, расс мет. Оцинкованный, можно исп. Лампу КЛЛ или LED | шт | 644.85 | 572.25 | 2
ВВР.Р.3545.2000А.1000В | Рубильник выкл. | Рубильник выкл. Р-3545 2000А 1000В | Для защиты и неавтоматической коммутации силовых цепей 1000В. Пополюсное оперирование штангой. На текстолитовом основании. Габ.: Ш-590; В-455; Г-125мм. М/П-175мм. Вес-?кг. У3(УХЛ4). | шт | 37193.6 | 36230.75 | 2
ИРС.V.LIFE.БЕЛ.Р.RJ11.753438 | Розетка; скрытой проводки | Розетка Valena LIFE БЕЛ RJ11 753438 | Valena LIFE.Телефонная розетка RJ11 одиночная.С лицевой панелью.Белая.Оборудована зажимами на 1/4 оборота для быстрого подключения. Возможность подключения шлейфом | шт | 329.04 | 303.73 | 5
ЗКМ.DEK.МК103.025А.230В.004 | Контактор модульный | Контактор модульный DEKraft МК103-025А-230В-04 (18070DEK) | Модульный контактор 4НЗ 25А 230В МК-103 DEKraft | шт | 1266.64 | 1032.08 | 2
ЗА3.A9.A9K24313.C60N.003P.013А.C | Автомат 3-пол. | Автомат 3-пол. Acti9 A9K24313 K60N 3P 13А C | Автомат.выкл 3-пол. серии Acti9 Замена серии Multi9 Подключение дополнительных устройств не предусмотрено | шт | 1747.96 | 1450.16 | 2
ВВМ.ДУЭТ.WDE000102.Р.002.Б | Выкл. комплектующие | Выкл. комплектующие ДУЭТ WDE000102 Рамка 2-ная Бел. | Рамка для выключателей и розеток 2- местная серии "ДУЭТ" | шт | 52.71 | 38.33 | 30
РШН.К.КДЕ.003 | Шкаф пустой навесной | Шкаф пустой навесной Корпус защитн. КДЕ-3 с дин-рейкой | Бокс для 1ф и 3ф электр.счетчиков, наруж.установки из полипропилена, два окошка, 4мод., с местом под опломбировку окна и крышки. Габ: В-450; Ш-220; Гл.-170мм. Масса-1,405кг. Темпер.-40+50град. IP54 | шт | 957 | 891 | 4
СПХ.П.Е27.ППК.ASD | Ламподержатель (патрон) | Ламподержатель (патрон) Патрон Е27-ППК пластиковый с прижимным кольцом ASD | Для установки в светильники, упаковка 200 шт | шт | 17.64 | 14.41 | 30
С9Л.LED.HS.003.5.4500K.G4 | Лампа светодиодная (LED) | Лампа светодиодная (LED) КОМТЕХ LED HS 3,5/4500K G4 SMD5050 |  | шт | 1 | 1 | 1
ВВС.M."Болеро".001.П.Б | Выкл. освет.,скр.пров. | Выкл. освет.,скр.пров. Mekasan "Болеро" 1кл. Прох. Беж. | производство Турция. Проходной. СНЯТ С ПРОИЗВОДСТВА! | шт | 75.27 | 69.48 | 2
АНМ.НШВИ.2.002.5.013 | Наконечник кабельный медный | Наконечник кабельный медный НШВИ(2) 2.5-13 (КВТ) | Наконечники штыревые втулочные изолированные двойные для монтажа сдвоенных проводов одинакового сечения. Предназн. для оконцевания методом опрессовки гибких многопроволоч. медных проводников. Уп=500шт | шт | 1.21 | 1.05 | 500
ИРО.РА.016.004.Е | Розетка; открытой проводки | Розетка РА-16-004 Евр. (1-местн.) | Уп=200шт. Евророзетка 1-м. МОЛОДЕЧНО | шт | 36.9 | 33.68 | 10
ИКУ.C3E3.П.С | Коробка; установочная | Коробка C3E3 v1 Подрозетник(68x45) Син. | гипсокартон, d=68мм, h=45мм. Цвет синий. IP30. Упаковка 200шт. | шт | 7.83 | 7.37 | 50
ЗА3.ВА.5541.331810.1000А | Автомат 3-пол. | Автомат 3-пол. ВА55-41-331810-1000А-690AC-НР230AC/220DC-УХЛ3-КЭАЗ | Авт. выкл. с полупроводниковым максим. расцепит. тока, кот. заменяет схему 341810, напряж до 690В, 50;60Гц, для нечастых оперативных ВО. Износост-10000 ВО. Независ. расцеп.- 230В и 400В, 50;60Гц, 220В=, своб. конт. 1з+2р.доп. контакт 2з+2р. Габ. 523х | шт | 48675.4 | 44619.12 | 2
ИРС.G.GSL000645 | Розетка; скрытой проводки | Розетка Glossa GSL000645 (розетка с зазем-ем, перламутр) со шторками | розетка с заземлением со шторками (перламутр ) | шт | 173.73 | 126.35 | 5
МТД.ДКС.51132.CFC32.Д.032 | трубка; держатель; | трубка ДКС 51132 CFC32 Держатель двухком-ный для труб д.32 | Держатель двухкомпонентный, д.32мм Уп=100шт | шт | 15.73 | 12.45 | 100
АКЦ.ДКС.01829.NIA.10060.У | Короб, внутренний угол | Короб, внутренний угол ДКС 01829 NIA 100х60 неизменяемый | ВНУТРЕННИЙ НЕИЗМЕНЯЕМЫЙ УГОЛ ДЛЯ СЕРИИ TA Уп=16шт. | шт | 189.85 | 150.25 | 8
ЗК3.L.416116.К.CTX3.003P.022A.0011.230V.AC | Контактор 3-пол. | Контактор 3-пол. Legrand 416116 Конт.CTX3 3P 22A 1но1нз 230V AC | 3-полюсный промышленный контактор со встроенными вспомогательными контактами | шт | 2910.74 | 2686.84 | 2
ТТХ.ОСМ.001.380.005.022.220.036 | Трансформатор | Трансформатор ОСМ-1.0 380/5--22-220/36 | IP00, 170х230х130мм, 13.5кг | шт | 7125.65 | 6632 | 2
СЛГ.NE.HL.L.200W.R7.118 | Лампа галогенная | Лампа галогенная NE HL Line 200W R7s 118mm (7/110) | Галогенная линейная лампа энергосбер. R7s. Размеры: 118х12мм, световой поток 3000лм. Кол-во в упаковке 500 шт. | шт | 29.28 | 27.03 | 2
СЛП.OSRAM.HWL.500 | Лампа ртутная прямого вкл | Лампа ртутная прямого вкл OSRAM HWL 500(ДРВ) | Произ-во Германия. Эллипсоидальная лампа. упаковка 12шт, цоколь Е40, прямого (бездроссельного) включения, 500Вт, световой поток 14000лм, диаметр 120мм, длина 275мм. Применяется для освещения аллей в парках и садах. | шт | 655.59 | 591.16 | 10
ХПО.Ш.020.2000.004.8.DIN976 | Производство | Производство Шпилька 20 х 2000 * 4.8 оц. DIN976 резьбовая | НЕ ДЛЯ ПРОДАЖИ!!! | шт | 383.2 | 343.35 | 2
АКЗ.КМЗ.020.010 | Короб, заглушка | Короб, заглушка КМЗ 20х10 (для короба "Элекор") | CKK10D-Z-020-01 Заглушка для кабель-канала "Элекор" | шт | 6.68 | 5.65 | 80
ЗВХ.ПТ.001.1.006.005А.020 | Предохранитель | Предохранитель ПТ 1.1-6/5А-20 У3 Идрица | ИДРИЦА, ПО СОГЛАСОВАНИЮ С ОТВЕТСТВЕННЫМ СНАБЖЕНЦЕМ. 6кВ, номинальный ток 5А, номинальный ток отключения 20кА, длина 312мм, диаметр 50мм, 1.4кг | шт | 567.58 | 523.92 | 2
ММХ.Х.004.8.400.Н | Хомут | Хомут 4.8х400мм нейлон (100шт) | упаковка 100шт,морозоустойчивый, нейлон (-45С - +85С), размер: Длинна=400мм Ширина=4.8мм | шт | 2.92 | 2.47 | 400
РЩК.К.ЩО.070.2200.0800.600.СИ.ЭЛ | щит; корпус; | щит Корпус ЩО-70 2200х800х600 СИ-ЭЛ | Однодверный, без задней стенки, без торцевых панелей. В комплект поставки входят: замки - 2 шт., панель приборов - 1 шт., швеллер боковой перфорированный - 6 шт., уголок монтажный перфорированный - 6 шт., толщина металла корпуса - 2мм. | шт | 14829.67 | 13118.55 | 2
АХХ.ДКС.38208.К.CS.090.090.600 | Крышка на угол (поворот) | Крышка на угол (поворот) ДКС 38208 CS 90 вертикал. внутр. осн.600 | Крышка CS 90 на угол вертикальный внутр. 90° осн. 600 уп=1шт. | шт | 1001.31 | 792.43 | 2
ЗА2.A9.A9N61524 | Автомат 2-пол. | Автомат 2-пол. Acti9 A9N61524 (2П 4А) | АВТ. ВЫКЛ.C60H-DC 2П 4А C 500В DC | шт | 4031.05 | 3344.28 | 2
МТД.Д.CF30.IEK | трубка; держатель; | трубка Держатель с защёлкой CF32 IEK | Для крепления трубы. Конструкция держателя позволяет соединять между собой несколько держателей. Материал: АБС Цвет: RAL 7038 | шт | 4.61 | 3.9 | 100
ЗА3.DEK.ВА732.003P.2500А.F.H | Автомат 3-пол. | Автомат 3-пол. DEKraft ВА732-3P-2500А-F-H (21758DEK) | Воздушный авт. выкл. стационарный 3P 2500А 80кА расц. H | шт | 136434.94 | 111169.21 | 2
ЗЗП.ЗПЛ.220.001 | Заземление; переносное | Заземление ЗПЛ-220-1 | Масса не более 14.5кг,раб. напряж.=220кВ, 1фаза, 1 штанга, общая длина провода 15м, общая длина штанги 3555мм. Предназначено для защиты работающих на отк. участках ВЛ и РУ на случай ошибочной подачи напряж. на этот участок или появл. на нем наведенно | шт | 9705 | 8906.02 | 2
ВВМ.M.M.Р.003.22013 | Выкл. комплектующие | Выкл. комплектующие Makel Mimoza (белая) Рамка 3 мест. горизонт. 22013 | Рамка для механизмов (розетки, выключатели) Makel Mimoza. Белый. | шт | 119.28 | 104.5 | 5
С1А.БС.941.002.008 | Светильник аварийный | Светильник аварийный BS-941-2х8 (комбинированный) | ЛБО 20 "Универсал" IP65 корпус 4. Тип светильника- комбинированный. Время работы в аварийном режиме 1час. | шт | 3561.67 | 3372.11 | 2
ЗРП.Р.РЭК77.004.010А.230В.АC.TDM | реле; промежуточное; | реле РЭК77/4 10А 230В АC TDM | Предназн. для передачи команд управления (в цепи замыкания катушки) исполнительными элементами, путем коммутации их электр. цепей своими перекл. контактами. Соединяются с розеточными модульными разъемами РММ77. | шт | 184.19 | 164.02 | 10
ЗА3.ВА04.036.341810.125А | Автомат 3-пол. | Автомат 3-пол. ВА04-36-341810-125А-1500-690AC-НР220..240AC/220DC-УХЛ3-КЭАЗ | Авт. выкл., блочной конструкции, напряж. до 690В,50;60Гц, уст. по току 1500А, со вспомогат конт-ми 2р+2з+нез. расцепит, для нечастых оперативных ВО (до 3-х в час). Износост.-10000ВО. Габ. разм: 214,8х112,5х114,1мм. УХЛЗ | шт | 3615.9 | 3314.58 | 2
ЗА2.ВА.047.029.002P.001A.004.5А.B.TDM | Автомат 2-пол. | Автомат 2-пол. ВА 47-29 2P 1A 4.5кА х-ка B TDM | IP20, 220/400В, корпус и детали аппарата выполнены из пластика, не поддерживающего горение. Диапазон раб.температур -40 +50С | шт | 236.94 | 203.57 | 6
АХХ.ДКС.36570.О.Т.DDT.300.100 | Прочая продукция | Прочая продукция ДКС 36570 Ответвитель-крышка Т-обр переходник DDT 300/100 | Аксессуар для лотков ДКС. Ответвитель-крышка Т-обр - переходник DDT 300/100 (отв H=50) уп=1шт. | шт | 3027 | 2395.55 | 2
РШН.ЩУ.001.001.002.С | Шкаф пустой навесной | Шкаф пустой навесной ЩУ-1/1-2 (350х280х150) Синий | ЩУ-1/1-2 (350х280х150) Синий | шт | 1381.8 | 1283.1 | 2
АЛХ.ДКС.FC8030INOX.П.080300.L3000 | Лоток | Лоток ДКС FC8030INOX Проволочный 80х300 L3000 inox | Проволочный лоток 80х300 L3000 inox Уп=6м | м | 4105.64 | 3249.17 | 2
АХХ.ДКС.36233INOX.О.DL.05050 | Прочая продукция | Прочая продукция ДКС 36233INOX Ответвитель DL 50х50, нержав. | Аксессуар для лотков ДКС. Ответвитель DL 50х50, нержавеющий уп=1шт. | шт | 2851.97 | 2257.02 | 2
ПС3.NP73E.002.012.001 | Счетчик; 3-фазный | Счетчик NP73E.2-12-1 | При заказе с прошивкой FSK-132 срок поставки увеличивается на 4 доп.недели! Прошивка цену не изменяет. Уведомление отв.снабженца об этом обязательно!!! Многотар. Актив-реакт. Прямого вкл-я. С реле на 10А. Ном.напр.-3х230/400В,50Гц, диап. тока 10/100 | шт | 17767.96 | 16311.57 | 3
ВПХ.672416.ETIKA.П.002.010АХ.АЛМ | Переключатель | Переключатель 672416 ETIKA Перекл 2кл с подсв авт 10АХ АЛМ | Перекл 2кл с подсв авт 10АХ АЛМ | шт | 369.65 | 341.22 | 5
АМТ.ТРМ.050.018.500 | манжета; ремонт.; термоусаж.; | манжета ТРМ 50/18-500 | Предназначены для восстановления поврежденной оболочки и изоляции кабеля, а также для ремонта защитных кожухов в термоусаж.соед.муфтах | шт | 467.26 | 420.53 | 2
ИРС.L.77612.M.Р.004.002Х2К.З | Розетка; скрытой проводки | Розетка Legrand 77612 Msc Роз. 4м 2Х2К+З н.ст. крас. | Msc Роз. 4м 2Х2К+З н.ст. крас. Уп=10шт | шт | 716.2 | 661.11 | 2
ЗКХ.КМИ.11260.012А.220В.АС.003.IP54 | Контактор | Контактор КМИ-11260 12А в оболочке 220В/АС-3 IP54 | IP54, 400В-номин. раб. напряжение,,мощность нагрузки по категории прим-я АС-3 5,5кВт. Гарантия 3 года,срок службы не менее 15лет. | шт | 2060.81 | 1742.98 | 2
ЗА4.OD.ВМ63.004B25.УХЛ3 | Автомат 4-пол. | Автомат 4-пол. OptiDin ВМ63-4B25-УХЛ3 | Модульный авт. выкл. на DIN-рейку. Режим эксплуатации продолжительный. Ном. ток-25А. Ном. напр.400В, частота 50Гц. Хар-ка откл.- B. Коммутац. износост.-4000циклов. IP20. От -60 до +40. Габ: 84х72х71,5мм. Масса - 0.500кг. | шт | 743.6 | 687.27 | 3
АЛХ.Л.035.050.3000.000.007 | Лоток | Лоток перф. 35х50х3000, 0,7мм | Лоток перфорированный 35х50х3000, 0,7мм Лоток 3м. Цена за 1м. Упаковка 6м. | м | 147.53 | 124.78 | 30
ИРС.Э.PC16.003.Е.Б | Розетка; скрытой проводки | Розетка Этюд PC16-003B Евр. Белая | Розетка 16 AX - 250V~3680W max IP20. С заземлением. Цвет белый. | шт | 86.59 | 62.97 | 10
СЛК.OSRAM.DULUX.T.E.018W.840.GX24Q | Лампа люминесц.компактная | Лампа люминесц.компактная OSRAM DULUX T/E 18W/840 GX24Q | лампа для ЭПРА, L=100mm, уп. 10 шт | шт | 251.48 | 231.62 | 10
РЩК.К.ВРУ.002.М.1800.800.450.1 | щит; корпус; | щит Корпус ВРУ-2 бп-М (IP54) 1800х800х450мм ФАБЕР | Ном.ток 630А. Каркас, дверь-2шт., панели: задняя. Каб.ввод-сальник 6шт. уголок перфор.2шт., замок 4шт., проводник зазем-я-2шт., наклейки: зазем-я-4шт, и " остор. эл. напряж."-2шт. Паспорт. Металл 0,8/1,2/1,5. RAL-7032,5 105кг | шт | 15217.24 | 13889.14 | 2
ЗА3.АЕ.2036ММ.020Н.000У3А.002.0А | Автомат 3-пол. | Автомат 3-пол. АЕ-2036ММ-20Н-00У3А-2.0А (Черкесск) | Упаковка 4 шт. 3пол., с эл./магн. и теплов. расц-ми, отс. 12in, 380В. Коммутац. спос.Icu-1кА, 105х56х85(IP00), масса-0.36кг. | шт | 2111.92 | 1901.86 | 2
ЗКХ.DEK.КМ103.032А.110В.011 | Контактор | Контактор DEKraft КМ103-032А-110В-11 (22122DEK) | Контактор 32А 110В АС3 1НО+1НЗ КМ-103 DEKraft | шт | 1089.45 | 887.7 | 2
ЗА2.ВМ.063.002.020А.XD | Автомат 2-пол. | Автомат 2-пол. OptiDin ВМ63-2D20-УХЛ3 | Упаковка 6шт=12полюсов. Мод. авт. выкл., с э/м и тепловым расцепителем, для нечастых операт. ВО - до 30раз в сутки, на DIN-рейку 35мм двухпол., номин. напр.230В 50Гц, ПКС-6кА. Износост.-10000циклов. IP20. От -60 до +40. Габ: 84х35,6х70мм. Масса - 0.2 | шт | 339.09 | 313.4 | 5
ЗРТ.LRE489 | реле; тепловое; | реле LRE489 (394-630А) | Тепловое реле для защиты от перегрузки, обрыва фазы, от блок. ротора э/двигателя, монтаж на панель, применяется с контакторами LC1E630# | шт | 9314.59 | 8072.64 | 2
ИРС.Q.782241.Р.002К.З.СЛНК | Розетка; скрытой проводки | Розетка Quteo 782241 2К+З без шт СЛНК | ОБРАТИТЕ ВНИМАНИЕ!!! ДАННАЯ ПОЗИЦИЯ ОТКРЫТОЙ ПРОВОДКИ!!! ЕСТЬ НОВЫЙ КОД! Розетка 2К+З без шт СЛНК | шт | 94.04 | 87.77 | 2
С9Л.N.094.399.NLL.G9.002.5.230.003K | Лампа светодиодная (LED) | Лампа светодиодная (LED) Navigator 94 399 NLL-G9-2.5-230-3K | Cветодиодная лампа общего, локального и декоративного освещения. .Срок службы 30 000 часов | шт | 175.56 | 154 | 10
ВПХ.АNС.022.002.002.З.240В.I.O.001.001.ИЭК | Переключатель | Переключатель ANC-22-2 2 полож.зел.неон/240В I-O 1з+1р ИЭК | Переключатель АNС-22-2 2 полож.зел.неон/240В I-O 1з+1р ИЭК | шт | 272.95 | 230.85 | 10
С1А.ССА1002.001.005.003В.З | Светильник аварийный | Светильник аварийный ССА1002 на светодиодах, 1,5ч., 3Вт, одностор., Запасный выход | ССА1002 Светильник аварийный на светодиодах, 1,5ч., 3Вт, одностор., Запасный выход | шт | 649.19 | 516.77 | 5
ЗД0.АВДТ.032.C16 | Автомат дифференц. | Автомат дифференц. АВДТ 32 C16 | Авт. выкл. дифференц. тока. Номин ток=16А, номин. откл. дифф.ток=30мА.Число полюсов 1+N. Степень защиты IP20. Масса=0,19кг. | шт | 855.22 | 723.32 | 6
ТТХ.ОСМ.000.1.380.014.014 | Трансформатор | Трансформатор ОСМ-0.1 380/14/14 | понижающий трансформатор общего назначения, габаритные размеры115х75х117мм, установочные размеры ,65х65 мм, вес 1.6кг | шт | 1634.83 | 1479.84 | 2
КСГ.КГ.004.001.5 | Кабель силовой гибкий | Кабель силовой гибкий КГ 4х 1.5 Конкорд | Силовой гибкий с медн. жилами с резиновой изоляцией в резиновой оболочке. Температура эксплуатации кабеля от -40 до +50С. Для присоед-я передвижных механизмов к эл. сетям при перем. напряжении 660В частотой 400Гц или пост. напряжении 1000В, при изгиб | м | 33.01 | 30.81 | 2
ЗУП.ATS48D88Q | устройство; плавного пуска; | устройство ATS48D88Q (88А 400V 50/60Hz) | Масса=8,3кг. Мощность рассеив. при ном. нагрузке (нормальный режим работы) 290Вт. Представл. собой теристорное переключающее устройство, обеспеч. плавный пуск и остановку трехфаз. асиннхрон. двиг. с короткозамк. ротором. | шт | 62595.91 | 55373.3 | 2
ЗОХ.РВЗ.010.400.001.ПР.010 | разъединитель; | разъединитель РВЗ-10/400 исп.1 с ПР-10 | Масса=29кг, масса привода=2.42кг, размеры: 200х512х61.5х704х174х182х430х589мм. Для включения и отключения под напряжением участков эл. цепи высокого напряжения при отсутствия нагрузочного тока.Температ. окруж.воздуха от -60 до +40С. Относит влажность | компл | 12775 | 12441.1 | 2
С4П.РСП.051.400.012."Гермес".ПРА | Светильник ДРЛ; подвесной | Светильник ДРЛ РСП 51-400-012 Гермес (б/стекла на крюк) | IP23. Масса 9,2кг. размеры: D516х560мм., тип лампы ДРЛ-400, КПД не менее 70%. Для общ. осв-я производств. помещений. Крепится при помощи универс. узла крепления.высота уст-ки свет-ка 6-20м. | шт | 4039.61 | 3860.96 | 2
ЗД2.DEK.ДИФ101.002P.040А.030.C.004.5А | Автомат дифференц. 2-пол. | Автомат дифференц. 2-пол. DEKraft ДИФ101-2P-040А-030-C 4.5кА (15007DEK) | Диф. автомат 2Р 40А 30мА тип AC х-ка С ДИФ-101 4,5кА DEKraft | шт | 642.11 | 523.2 | 4
ИСП.Р.ABB.263.RS6.002P.E.063А.IP44 | Разъем штепсельный | Разъем штепсельный Розетка ABB 263 RS6 2P+E 63А, IP44 | Розетка для монтажа на поверхность 63A, 2P+E, IP44 | шт | 2988.76 | 2545.98 | 2
ВХХ.L.DCX.M.431142 | Прочая продукция | Прочая продукция Legrand рукоятка для DCX-M 431142 | Выносная черная поворотная рукоятка в комплекте со стандартным валом для DCX-M номиналом 630-800А | шт | 3742.77 | 3454.86 | 2
ЗА1.ABB.SH201L.C.006A | Автомат 1-пол. | Автомат 1-пол. ABB SH201L C 6A | Производство Германия. Аналог серии "ДОМОВОЙ", ном. напряжение 230/240В,~ ток откл. 4.5кА, кривая отключения: С (5-10 крат. Iном.) | шт | 229.58 | 195.57 | 10
ИРС.РШ.002.С.008.006.220 | Розетка; скрытой проводки | Розетка РШ-2-С-08-6/220 | 6А, 220В, круглая | шт | 8.1 | 7.4 | 2
ВВР.ВР.032.35А31240.250А | Рубильник выкл. | Рубильник выкл. ВР32-35-А31240-250А-УХЛ3-КЭАЗ | IP00, трехполюсный выключатель на 250А, несъемная передняя смещенная рукоятка, без вспомогательных контактов. Габарит.размеры: А=172мм, А1=50мм,А2=44мм, В=164мм, В1=249мм, L1=214мм, L=186мм, в=82.5мм, в1=25мм, в2=12.5мм. | шт | 1857.51 | 1702.72 | 2
С9Н.КОМТЕХ.ДСП.001.110.003 | Светильник LED настенный | Светильник LED настенный КОМТЕХ ДСП 01 110 03 | Светильник промышленный накладной с опаловым рассеивателем из поликарбоната 1х10Вт Аналог ЛСП 1х18 (SDM2835, срок службы 40000часов), блок питания, размеры 610х57х70мм, IP65, 220В, Серый. КОМТЕХ | шт | 1115.65 | 1012.36 | 3
С9Р.ЖКХ.001.LED.012В | светильник; светодиод.; наклад | светильник домовой Сфера ЖКХ-001 LED 13Вт антиванд. IP20 | 1450 lm, со светодиодами Seoul, Edison CRI 80, LM 80, оснащен датчиком присутствия (оптико-акустическим), IP20. Ресурс работы светодиодов в светильнике 50 000 часов. Гарантия 5 лет. | шт | 897.75 | 797.99 | 5
АИО.ИОР.006.003.075.В | Изолятор опорный | Изолятор опорный ИОР-6-3 75(Внутр.) | Масса:1 кг, номинальное напряжение :6 кВ | шт | 205.2 | 193.1 | 6
ВПХ.XB4.BK125B5 | Переключатель | Переключатель XB4-BK125B5 (желт., с подсв.24В, 1нр+1нз) | IP65, 24В пер. или пост. тока, со встроенным светодиодом (ZBVB5), стандартная ручка, хромированный ободок, для щитового монтажа диаметром 22мм, модульная конструкция, возможность дополнения контактов (ZBE101, ZBE102) до 9 шт, возможность смены толкат | шт | 1180.42 | 1011.79 | 4
ОС1.ШТИЛЬ.R1200 | Стабилизатор напряжения | Стабилизатор напряжения ШТИЛЬ R1200 (1200ВА) (1-фаз.) | IP30. Мощность нагрузки 1200Ва, раб. диап. вход. напряж-й 165-265В, диапазон выход. напряж-й 220+-7%. КПД 96%, Габариты: 185х155х300мм. Масса=5кг. Режим работы неприрывный. Темпер. окруж. среды +10...+35С, относит. влажность 80%. | шт | 8569.6 | 8024.63 | 2
ЗЗП.ЗПЛ.035.001.050 | Заземление; переносное | Заземление ЗПЛ-35-1 50 кв.мм | однофазное одноштангове переносное заземление для ЛЭП 35кВ, сечение провода 50 кв.мм, длина провода общая 10м, длина штанги; изол.части 1100мм, 400мм, общая 1755мм, масса 9,2кг | шт | 9960 | 9140.03 | 2
ИРС.ЛЕТЕН.88656.С | Розетка; скрытой проводки | Розетка ЛЕТЕН 88656(телеф.) Слон.кость | СНЯТ С ПРОИЗВОДСТВА серия "Sipe-1000". Замена серия "SUNO" Legrand. серия "Sipe-1000". Розека телефонная RJ-11, 4 контакта | шт | 602.83 | 554.12 | 2
ЗРВ.ВЛ.068.100М.024В.0202 | реле; времени; | реле ВЛ-68 до 100Мин. 024В 0202 | IP40(оболочка), 1зам.+1разм.контакты, однокоммандные, с выдержкой времени на включение, 45х119х75мм | шт | 2348.88 | 2302.68 | 2
СХХ.Р.R120.LHB.001.100.120.ASD | Аксессуары для светильников | Аксессуары для светильников Рассеиватель R120-LHB-01-100 120 градусов ASD | Рассеиватель(тип колокол) , используется для светильников LHB 100 | шт | 837.75 | 696.28 | 2
ВВМ.ДУЭТ.WDE000105.Р.005.Б | Выкл. комплектующие | Выкл. комплектующие ДУЭТ WDE000105 Рамка 5-ная Бел. | Рамка для выключателей и розеток 5- местная серии "ДУЭТ" | шт | 173.7 | 126.33 | 4
ИГП.ИЭК.PG.016 | сальник; привертной; | сальник ИЭК PG-16 герм.(D-16мм) | IP54, Ударопрочный полимер, серый RAL 7035, для ввода в коробки и шкафы кабелей c внутренним диаметром 9-13мм; . Монтажный размер 22мм. Упаковка 15шт. Диап. раб. температур от -40 до +80С.Стопорная гайка, корпус, зубчатая муфта и колпачок-гайка выпо | шт | 19.48 | 16.48 | 60
АХХ.ДКС.38344INOX.К.CD.090.300 | Прочая продукция | Прочая продукция ДКС 38344INOX Крышка CD 90 на угол вертикал. внеш. осн.300, нерж | Крышка CDV 90 на угол вертикальный внеш. осн. 300, нержавеющая уп=1шт. | шт | 3759.25 | 2975.03 | 2
АЛХ.ДКС.35027INOX.Л.50050.L3000 | Лоток | Лоток ДКС 35027INOX 500х50 L3000 , нержавеющий | Лоток неперфорированный 500х50 L 3000. , нержавеющий. Уп=6м | м | 5829.58 | 4613.48 | 2
ИУХ.M.У.К.003.MGP121 | удлинитель; | удлинитель Makel Удлинители Колодка 3 мест. MGP121 | Удлинитель 3 местный. | шт | 162.81 | 142.64 | 10
ЗКХ.КМН.23210.032А.400В.АС3.001.TDM | Контактор | Контактор КМН-23210 32А 400В/АС3 1но TDM | Малогабаритный контактор переменного тока общепром. прим-я КМН предназнач для пуска, остановки, реверс-я асинхрон. эл.двигателей с короткозамкнутым ротором на напряж-е до 660В, для дистанц. упр-я цепями освещ-я. | шт | 665.42 | 579.87 | 3
КСХ.NYM.J.005.006 | Кабель силовой | Кабель силовой NYM-J 5х6 Алюр | Расч. масса = 550кг/км, наруж. диаметр =16.1мм, бухта 100м или барабан 500м; для неподвижной прокладки в сухих, влажных и мокрых помещениях; тройная изоляция (ПВХ+резина+ПВХ); негорючий; изоляция жил имеет различный цвет; цвет жил: черная, голубая, к | м | 184.02 | 172.82 | 100
ЗА4.OD.ВМ63.004D03.УХЛ3 | Автомат 4-пол. | Автомат 4-пол. OptiDin ВМ63-4D3-УХЛ3 | Модульный авт. выкл. на DIN-рейку. Режим эксплуатации продолжительный. Ном. ток-3А. Ном. напр.400В, частота 50Гц. Хар-ка откл.- D. Коммутац. износост.-4000циклов. IP20. От -60 до +40. Габ: 84х72х71,5мм. Масса - 0.500кг. | шт | 783.94 | 724.55 | 3
АКК.ДКС.01007.В.11050 | Рамка для ввода кабель-канала | Рамка для ввода кабель-канала ДКС 01007 Ввод в стену/потолок 110х50 мм | Ввод в стену/потолок 110х50 мм Уп=6шт. | шт | 118.58 | 93.85 | 6
ЗА3.DEK.ВА201.003P.100А.C.010А | Автомат 3-пол. | Автомат 3-пол. DEKraft ВА201-3P-100А-C 10кА (13009DEK) | Авт. выкл. 3Р 100А х-ка С ВА-201 10кА DEKraft | шт | 1129.74 | 920.53 | 4
АКЦ.LEGRAND.030221 | Короб, внутренний угол | Короб, внутренний угол LEGRAND (д/к-к 20х12,5) 030221 | Внутренний/наружный изменяемый угол для короба Legrand 20х12.5 | шт | 71.86 | 62.78 | 30
АКП.К.08060.ECOLINE | Короб; пластиковый | Короб Кабель-канал 80х60 ECOLINE (8 м) | Облегченный короб по сравнению с серией Элекор: SKU 17, ударная прочность - 0.75 Дж, поверхность матовая, нет рифленого основания, морозостойкость минимальная. | м | 113.44 | 95.94 | 8
ЗЧ3.ATV950D22N4 | Преобр.частоты 3-ф | Преобр.частоты 3-ф ATV950D22N4 (22/18.5 кВт 380/480V 50/60 Гц) | Предназначен для упр-я 3-х фазными асинхронными, синхронными и специальными двигателями. Напряж. питания 380-480В, 50/60Гц, мощность двигателя 22 кВт в нормальном режиме, 18.5 кВт в тяжелом режиме, масса= 20.6 кг. Встроенный фильтр ЭМС. IP55 | шт | 113445.55 | 100355.68 | 2
АКШ.L.10790.DLP.У.065150 | Короб; пластиковый | Короб Legrand 10790 DLP Уг.плоск. 65х150 бел. | DLPУг.плоск. 65х150 бел. | шт | 2419.65 | 2233.52 | 2
КЭХ.ПЭТВ.002.0210 | Провод обмот. | Провод обмот. ПЭТВ-2 0210 | Масса=0,3279кг/км.Для изгот-я обмоток температур. класса "В": измерит. и регистрир.приборов, телеф.капсюлей, двигателей малой мощности, электромагнитов и сухих трансф-ов.Отличные механич.св-ва позволяют использовать провода для механизир.намотки.Усто | кг | 959.88 | 871.02 | 20
АИТ.И.ИС4.030.Б.ИЭК | Шинодержатель | Шинодержатель Изолятор ступенчатый ИС4-30 (М8) силовой с болтом ИЭК | Ступенчатый изолятор для жесткого крепления и изоляции токопровод. шин внутри эл.щитов, шинных мостов и другого оборудования. | шт | 320.17 | 270.79 | 4
КСБ.АСБЛ.001.004.050 | Кабель силовой бронированный | Кабель силовой бронированный АСБЛ-1 4х 50 | Масса кабеля 2589кг/км,максимальное сопротивление жилы при t=20C 0.641 ОМ/км, допустимые токовые нагрузки в земле 142А, в воздухе 136А, толщина изоляции жила-жила 1.50мм, жила-оболочка 1.25мм,толщина свинцовой оболочки 1.21мм, наружный диаметр кабеля | м | 664.46 | 599.16 | 100
МСХ.С.008 | скоба; | скоба плоская 8мм ИЭК | упаковка 100шт, скоба пластиковая для настенного крепления кабелей и труб диаметром 8мм | шт | 0.62 | 0.52 | 400
ВВК.ВП15К21А.231.054У2.008.КЭАЗ | Выкл. концевой | Выкл. концевой ВП15К21А-231-54У2.8-КЭАЗ | Упак.-8шт. Применяются в лифтах, подъёмниках, и др. автоматиз-х линиях с приводами. Для ком-ции цепей управл-я ~660В и =440В. 10А. 2-х полюсный. Привод - рычаг с роликом (селективный). Прямого действия. От -10С до +70С. Ш-40, В-141, Г-46(67)мм. | шт | 358.81 | 328.91 | 8
ВПХ.LAY5.BK2465.002.ИЭК | Переключатель | Переключатель LAY5-BK2465 2 положения красный ИЭК | На 2 положения. Цвет красный. Для оперативного управления контакторами (магнит.пускателями) и реле автоматики в эл.цепях пер.тока частотой 50Гц, напряж. до 660В, или пост тока напряжением до 400В. | шт | 293.71 | 248.41 | 10
ЗА2.OD.ВМ63.002NK06.УХЛ3 | Автомат 2-пол. | Автомат 2-пол. OptiDin ВМ63-2NK6-УХЛ3 | Модульный авт. выкл. на DIN-рейку. Режим экспл-и продолж-й. Ном. ток-6А. Ном. напр.230В, част.50Гц. N-с одним незащищённым полюсом для коммутирования нейтрали. Хар-ка откл.-К. Комм.изн.-1500ц. IP20. От -60до +40. Габ: 84х36х71,5мм. m-0.250кг. | шт | 1443.58 | 1334.22 | 2
ЗК3.L.416169.К.CTX3.003P.065A.0022.415V.AC | Контактор 3-пол. | Контактор 3-пол. Legrand 416169 Конт.CTX3 3P 65A 2но2нз 415V AC | 3-полюсный промышленный контактор со встроенными вспомогательными контактами | шт | 6573.25 | 6067.62 | 2
АХХ.П.090.В.060.200 | Угол (поворот) | Угол (поворот) Поворот на 90 гр. Вертикальный внешний 50х200 | Аксессуар к мет. лотку.Поворот на 90 гр. вертикальный внешний 60х200. Для организации вертик. поворота каб. трассы на 90градусов. Материал: сталь горячего цинкования. Вес=0,66кг. P=200мм, L=283,5мм, H=50мм. Толщина металла=0.8мм. | шт | 562.85 | 476.04 | 4
МТГ.ДКС.121963.Т.063 | Трубка гофрированная | Трубка гофрированная ДКС 121963 Труба гибкая двустенная д.63мм | Труба гибкая двустенная для кабельной канализации д.63мм, цвет красный, в бухте 50м., с протяжкой Уп.=50м | м | 97.43 | 77.1 | 100
ЗУ4.DEK.УЗО03.004P.063А.030.006А | УЗО 4-пол. | УЗО 4-пол. DEKraft УЗО03-4P-063А-030 6кА (14081DEK) | УЗО 4P 63А 30мА AC УЗО-03 6кА DEKraft | шт | 1172.98 | 955.76 | 2
АХХ.П.090.В.110400 | Угол (поворот) | Угол (поворот) Поворот на 90 гр. Вертикальный внутренний 100х400 | Аксессуар к мет. лотку.Поворот на 90 гр. Вертикальный внутренний 110х400. Для организации вертик. поворота каб. трассы на 90градусов. Материал: сталь горячего цинкования. Вес=2,14кг. P=400мм, L=310мм, H=100мм. Толщина металла=0.8мм. | шт | 844.9 | 714.59 | 2
РЩК.К.ВРУ.001.2000.0630.600.IP31.СИ.ЭЛ | щит; корпус; | щит Корпус ВРУ-1 2000х630х600 IP31 СИ-ЭЛ | Однодверный, без боковых панелей. В к-кт входят: замки - 2 шт., задняя стенка-1шт., монтажные панели (оц.) H=220мм-1шт., монтажные панели (оц.) H=160мм-2шт., швеллер перфорированный H=50мм (оц.)-2шт., уголок перф. монт. (оц.)-2шт. RAL 7035 | шт | 14697.68 | 13001.79 | 2
МТТ.ТУТ.030.015.С.КВТ | трубка; термоусаживаемая; | трубка ТУТ-30/15 синяя (КВТ) | Термоусаж.трубка с к-том усадки 2:1. Для изоляции и антикаррозийной защиты эл.соед-й, бандажирования кабелей и проводов. Форма поставки: рулон 50м. | м | 53.48 | 47.31 | 2
С9Р.ASD.СПП.2301.012В.4000К.960Л.IP65 | Светильник LED накладной | Светильник LED накладной ASD СПП-2301 круг 12Вт 4000К 960Лм IP65 | Форма круг, 230х230х105мм | шт | 328.49 | 268.2 | 10
ВБВ.ARS.000.SM.160А | Блок предохр. силовой | Блок предохр. силовой ARS 00-SM-160А | IP20. Масса=2.58кг(без винтов), номин. тепл. ток=160А, номин.коммутац.ток=160А, номин. U=690В, диапазон раб.температур= -25+55С. Для вкл./выкл. нагрузки и защиты от корот.замыканий и перегрузок эл.цепей.Область применения - распред.шкафы низкого напр | шт | 11124.23 | 10638.83 | 2
ХПО.Б.012.040.008.8.ГОСТ.7798 | Производство | Производство Болт 12 х 40 8.8 ГОСТ 7798 оц. | НЕ ДЛЯ ПРОДАЖИ!!! | кг | 109.27 | 97.91 | 2
ЗА3.АП.050.003МТ.050А | Автомат 3-пол. | Автомат 3-пол. АП50Б-3МТ-50А-10Iн-400AC-У3-КЭАЗ | УПАКОВКА-6ШТ. IP20, максимальные расцепители тока - тепловой и электромагнитный, заднее присоединение внешних проводников (степень защиты зажимов IP00), уставка по току срабатывания в зоне КЗ Iн = 10, масса m = 0.96кг, 138.5х108.5х89мм | шт | 1222.25 | 1129.66 | 6
ВБВ.RBK3 | Блок предохр. силовой | Блок предохр. силовой RBK3 (630А, без предохранителей) | Предназначен для включения/выключения нагрузки и защиты от коротких замыканий и перегрузок эл. цепей напряж. до 690В, 50,60Гц, при токе 630А. Выполнен из материалов, препятствующих горению, обеспечивает безопасность персонала. | шт | 9654.44 | 9283.12 | 2
РШК.SAREL.55729 | Комплектующие для шкафа | Комплектующие для шкафа NSYMM66 плата плоская 600х600 | Монтажная плата (оцинкованная)к шкафу SAREL 600х600мм | шт | 1979.63 | 1686.35 | 2
ВКХ.XB4.BW36B5 | Кнопка | Кнопка XB4-BW36B5 (син., с подсв.24В, 1нр+1нз) | IP65, 24В пер. или пост. тока, со встроенным светодиодом (ZBVB6), потайной толкатель, хромированный ободок, для щитового монтажа диаметром 22мм, модульная конструкция, возможность дополнения контактов (ZBE101, ZBE102) до 9 шт, возможность смены толка | шт | 916.67 | 785.72 | 4
ЗРТ.LRE357 | реле; тепловое; | реле LRE357(37-50А) | Трехполюсное тепловое реле для защиты электродвигателей от перегрузки, диапазон уставок тока 37-50А, используется с контакторами типа Е50#Е95 | шт | 2148.3 | 1861.86 | 2
ЗА3.АЕ.2036ММ.006.3А.010Н | Автомат 3-пол. | Автомат 3-пол. АЕ 2036ММ-10Н-00У3-А-6.3А (Черкесск) | Упаковка 4 шт. 3пол., с эл./магн. и теплов. расц, отс. 12in, 380В, коммутац. спос.Icu-1кА, 105х56х85(IP00), масса-0,36кг. | шт | 2001.51 | 1726.14 | 2
ПВХ.Э8030.М1.030В | Вольтметр | Вольтметр Э8030-М1 30В | предназначен для измерения напряжения в цепях переменного тока. Включение непосредственное (без трансформатора). Размеры 80х80х70мм. Масса 0.25кг | шт | 2962.98 | 2743.5 | 2
ЗА2.DEK.ВА101.002P.002А.C.004.5А | УЗО 2-пол. | УЗО 2-пол. DEKraft ВА101-2P-002А-C 4.5кА (11062DEK) | Авт. выкл. 2Р 2А х-ка C ВА-101 4,5кА DEKraft | шт | 210.29 | 171.35 | 6
ЗА3.ВА.088.033.003P.035А.160А | Автомат 3-пол. | Автомат 3-пол. ВА 88-33 3P 35кА 160А | IP30.Номин. раб. напряжение=400В,50Гц,Температура настройки расцепителей 40С, диапазон раб. температур-25+40С,Срок сужбы не менее 15 лет. Применяются для групповой защиты в жилом и гражд. строительстве. | шт | 3267.88 | 2763.88 | 2
ЗАК.LV431563 | Полюсный расширитель/ фазовый распределитель | Полюсный расширитель/ фазовый распределитель LV431563 (полюсные расширители для CVS100-250) | Используются для увеличения шага между полюсами CVS100-250 с 35мм до 45мм. В комплекте межполюсные перегородки | компл | 1227.88 | 1064.16 | 2
С9О.BR.DD.006 | Прожектор | Прожектор BR-DD-006 | Briaton Прожектор светодиодный (цвет уточнять у отв. снабженца) 6Вт, 150х108х105, IP54 Световой поток 480 ЛМ | шт | 717.75 | 645.98 | 2
АХХ.ДКС.FC34179.К.BM.100 | Прочая продукция | Прочая продукция ДКС FC34179 Консоль BM осн. 100 | Аксессуар для монтажа проволочных лотков ДКС. Консоль BM осн. 100 уп=10шт. | шт | 172.92 | 136.84 | 10
ВВР.РЦ.034.400А.А | Рубильник выкл. | Рубильник выкл. РЦ-34 400А (без предохр.) (А-632) | Для защиты и неавтоматической коммутации силовых цепей 380В. С центральным расположением привода ПРЦ-0,4. С керамическими изоляторами (А-632), на металлическом основании. Габ.: Ш-230(без рук.); В-200; Г-140мм. М/П-85мм. Вес-?кг. У3(УХЛ4). | шт | 3662.72 | 3567.9 | 2
КОХ.ПУГНП.003.001.5.Б | Провод уст.и освет. | Провод уст.и освет. ПБППг (ПБГВВ, ПУГНП) 3х 1.5 Белый | Расч. масса=75кг/км, наруж.D=4,1х9,1мм. Для неподвиж.прокл. в осветит.сетях ном.напр.=до250В/50Гц. Раб.температура эксплуатации- от-15до+50С, срок службы не менее 15лет. Жила-мягкая медная проволока, Изоляция и Оболочка-ПВХ пластикат. Монтаж.радиусы | м | 36.19 | 33.46 | 200
АХХ.ДКС.37618.О.TDSA.Т.300.500 | Прочая продукция | Прочая продукция ДКС 37618 Ответвитель-переходник TDSA Т-обр. вертик. 300/500 | Аксессуар для монтажа проволочных лотков ДКС. Ответвитель TDSA Т-обр. вертикальный 300/500 уп=1шт. | шт | 3597.68 | 2847.16 | 2
СЛФ.ASD.ДНАТ.150В.Е40 | Лампа натриевая (ДНаТ) | Лампа натриевая (ДНаТ) ASD ДНАТ 150Вт Е40 | 220-240В 14000Лм Диаметр 46мм, L=211мм | шт | 247.8 | 212.4 | 2
ПСВ.XB5.DSM | счетчик времени; | счетчик времени XB5-DSM (счетчик времени) | Счетчик времени. Масса=0,045кг. Индикация от 0 до 9999,9. Напряжение питания 230-240В, 50Гц. | шт | 4037.64 | 3460.83 | 2
СЛЛ.ЛЛ.016.028.В.G5.4000.К.1149 | Лампа люминесцентная | Лампа люминесцентная ЛЛ-16/28 Вт, G5, 4000 К, длина 1149мм | Лампа люм. линейная. 28Вт. Длина 1149мм. холодно-белый цвет. Для установки в осветит.приборах наруж. и внутр. осв-я объектов пром., обществ. и бытового назначения. уп.=25шт. | шт | 169.7 | 124.45 | 25
КСО.ААШВ.010.003.070 | Кабель силовой | Кабель силовой ААШВ-10 3х 70 | Масса кабеля 2032кг/км;макс.сопротивление жилы при t=20C равно 0.443 Ом/км; допус. токовые нагрузки в земле 162А, в воздухе 161А; толщ.изоляции жила-жила=5.50мм,жила оболочка=4.0мм, толщ.алюм. оболочки=1.45мм; наружный D=38.4мм | м | 608.5 | 548.7 | 100
ЗРХ.CP.730 | реле; | реле CP-730 | Реле напряжения, трехфазный, контроль верхнего и нижнего значений напряжения, монтаж на DIN-рейке 35мм 8А 3х400/230+N IP20 | шт | 3219.3 | 2954.27 | 2
АШС.Ш.ШНИ.0069.020.У2.С | Шина | Шина N "ноль" на двух угловых изол ШНИ-6х9-20-У2-С ИЭК | Шина нулевая изолированная с двумя угл. изоляторами. размер шины и кол-во отверстий: 6х9мм,20шт. уп=10шт. | шт | 129.17 | 109.25 | 10
С2О.BAT.S.001.036 | Светильник люмин.; потолочный | Светильник люмин. BAT/S 136 нов. 1007000070 | накладной светильник без рассеивателя, Размеры: В=55мм, А=1225мм, С=80мм, Масса=2кг, КПД=88%. Область применения: коридоры, раздевалки, подсобные помещения. | шт | 853.47 | 742.84 | 2
СЛХ.КМ.024.035 | Лампа | Лампа КМ 24-35 коммутаторная | Номин. напряж.сети=24В, номин. ток=35мА. Габаритные размеры: 46х6.6мм. Средняя продолжительность горения 2000часов. Тип цоколя Т 6.8. Вес=0.0035кг. Прим. в качестве источника света для свет. сигнализации в тел.коммутаторах. Положение при эксплуатации | шт | 19.65 | 18.03 | 20
С3В.R.050.З.П | Светильник накал.; встраиваемый | Светильник накал. KOMTEX NORMA 50 1 04 (R Зол.Повор.) | Светильник точечный штампованный поворотный, макс мощность 60W, ЛН R50 E14,диаметр 100 мм, высота 90 мм, вырезное отверстие 67 мм, IP20, 220-240V, золото. KOMTEX | шт | 95.95 | 86.49 | 2
ЗРД.Р.РРМ.077.003.РЭК.077.003 | устройство; дополнит. к реле ; | устройство Разъем РРМ 77/3 д/РЭК (модульный) | Устанавл. на 35мм DIN- рейке. На разъеме расположены зажимы выводов переключающих контактов и катушки. | шт | 112.06 | 94.78 | 10
ВВМ.S.SDN5801360.Р.003 | Выкл. комплектующие | Выкл. комплектующие Sedna SDN5801360 Рамка х3 вертик., алюм | Серия SEDNA. Рамка 3-постовая вертикальная Цвет алюминий | шт | 254.34 | 219.82 | 3
ВПХ.DEK.ПЕ22.ALCRL.003.BLK | Переключатель | Переключатель DEKraft ПЕ22-ALCRL-3-BLK (25147DEK) | Перекл.3 пол. прав. и лев.без фикс.I-O-II уд.руч.2НО | шт | 210.35 | 171.4 | 10
АНМ.ТМЛ.035.012.010.КВТ | Наконечник кабельный медный | Наконечник кабельный медный ТМЛ 35-(12)-10 (упак.100) КВТ | Наконечник медный, луж., под опресовку 35мм.кв. D отверстия под болт 13 D хвостовика 10 | шт | 31.91 | 27.66 | 100
ЗА3.ABB.MS.132.002.5 | Автомат 3-пол. | Автомат 3-пол. ABB MS 132-2.5 | 100кА с регулир. тепловой защитой 1.6A-2.5А Класс тепл. расцепит. 10 | шт | 2710.91 | 2309.29 | 2
ИРК.L.79106.M.З.006 | Переходник-адаптер/рамка промежуточная | Переходник-адаптер/рамка промежуточная Legrand 79106 Mosaic Заглушки для рамки 6м | Mosaic Заглушки для рамки 6м Уп=10шт | шт | 153.94 | 142.1 | 10
АГМ.Н.Г.Е6012 | Гильза каб.; медная | Гильза каб. Наконечник-Гильза Е6012 (6мм2) | UGN10-006-06-12 Наконечник-гильза изолированный. Сечение провода 6.0кв.мм, W=8.0мм, B=6.3мм. Для монтажа электрической проводки. В упаковке 100шт. | шт | 2.87 | 2.43 | 200
ОС3.LIDER.PS.150SQ | стабилиз.; напряж.; 3-фазн.; | стабилиз. LIDER PS 150SQ-I-25 (150000ВА) (3-фаз.) | состоит из трех блоков 50000SQ-I-25 Номинальное напряжение сети, В 220 Частота питающей сети, Гц 50 Рабочий диапазон входных напряжений, В 135-290 Номинальный диапазон входных напряжений, В 160-280 Макс.ток, потребляемый из сети при изменении входног | шт | 589225 | 551754.28 | 2
ЗВХ.ПТ.001.1.006.003.2А.040.У3.К | Предохранитель | Предохранитель ПТ 1.1-6-3.2А-40 У3 К | Uном.=6кВ, Iном=3,2А, Iном.откл.=40кА диаметр=53мм,дл.=300мм,m=1,5кг | шт | 635.13 | 605.11 | 3
ВВР.RIN.250.011 | Рубильник выкл. | Рубильник выкл. RIN 250-11 выкл. |  | шт | 2091.97 | 1820.79 | 2
АКЧ.ДКС.01715.NEAV.15060.WO.У | Короб, внешний угол | Короб, внешний угол ДКС 01715 NEAV 150х60 WO изменяемый | ВНЕШНИЙ ИЗМЕНЯЕМЫЙ УГОЛ ДЛЯ СЕРИИ TA Уп=5шт. | шт | 1904.77 | 1507.41 | 2
ИАХ.СИЗ.002.С | Соединитель-изолятор для провода | Соединитель-изолятор для провода СИЗ-2 (КВТ) (1.0-4.5мм) Синий (уп.100шт.) | скрутка каб. для провода сеч. 1.0-4.5мм. Продавать кратно упаковки (100шт.) Цвет-синий. Материал контактной части: стальная анодированная пружина. Материал изоляции: нейлон 6.6 Не поддерживает горение. Температурный диапазон: от -40С до +105С | шт | 0.93 | 0.81 | 500
ПС1.NP515.023D.001E1ALNI.005.080А.220В | Счетчик; 1-фазный | Счетчик NP515.23D-1E1ALNI 5-80А (85А)/220В | 1-но фазн. с датчиком диф.тока, многотариф. прямого вкл., 220-240В, 50(60) +-1Гц, диапазон тока 5/85А, класс точн. -1.0 по активной энергии, ЖК экран, с ЗД модемом, с оптич. инфракрасным портом, масса-0,9кг, габариты-221,(233,244)х128х80, -40С до +70 | шт | 3683 | 3314.7 | 2
ЗА1.ВМ.040.001.004А.XG | Автомат 1-пол. | Автомат 1-пол. ВМ-40-1-4А-XG | Способ крепления - на DIN рейку 35мм, с защелкой. Тепловой и электромагн. расцеп. Раб.напр.перем.230-240В, миним. рабоч. напряж-е 24В. Масса не более 0,125кг. | шт | 100.32 | 91.29 | 2
ИРО.П.РА.010.403И.С | Розетка силовая (штепсельная) | Розетка силовая (штепсельная) Прима RA10-403I-SI "WESSEN" | Розетка открытой установки двухместная без заземляющих контактов. с изолирующей крышкой.IP20. Ном. ток-10А. Цвет слоновая кость. | шт | 62.85 | 50.47 | 2
АДА.DEK.MG.025.КВ102.025.IP68 | Уплотнительный кабельный ввод | Уплотнительный кабельный ввод DEKraft MG 25 КВ102-25-IP68 (32163DEK) | Уп=24шт. Кабельный ввод типа MG диаметр кабеля 13-18мм IP68 | шт | 31.11 | 25.35 | 24
ТТХ.ОСМ.001.380.005.022.220.024 | Трансформатор | Трансформатор ОСМ-1.0 380/5--22-220/24 | IP00, 170х230х130мм, 13.5кг | шт | 7125.65 | 6632 | 2
СДХ.OSRAM.PT.FIT.035.220.240.S | Дроссель | Дроссель OSRAM PT-FIT 35/220-240 S | Эпра для металлогалог.ламп HCI, HQI, L 110mm, b 75mm, h 30mm, L1 99mm | шт | 1234.18 | 1139.52 | 2
ЗЧ3.ATV212HD55N4 | Преобр.частоты 3-ф | Преобр.частоты 3-ф ATV212HD55N4 (55kW 380/480V 50/60 Гц) | Предназначен для упр-я 3-х фазными асинхронными двигателями в системах вентиляции, водоснабжения, отопления и кондиционирования. Напряж. питания 380-480В, 50/60Гц, мощность двигателя 55кВт, масса=55.4кг. | шт | 161260.31 | 142653.35 | 2
ИРХ.ABL.1489090.Р.016A.002P.E.250V | Розетка | Розетка ABL 1489090 из массивной резины 16A, 2P+E, 250V, (чер) | ЗАКАЗ СОГЛАСОВЫВАТЬ С ОТВ.СНАБЖЕНЦЕМ. Розетка из массивной резины 16A, 2P+E, 250V, (черный) | шт | 346.67 | 323.56 | 5
ИРО.Э.PA16.007.Е.К | Розетка; открытой проводки | Розетка Этюд PA16-007K (2-мест.) Евр. Крем. | Двойная розетка 16 AX - 250V~3680W max IP20. С заземлением. Цвет кремовый. | шт | 136.4 | 99.2 | 10
АХХ.ДКС.CM010616.В.М616 | Прочая продукция | Прочая продукция ДКС CM010616 Винт с гл.головкой и квадрат.подголовником М6х16 | Винт с гладкой головкой и квадратным подголовником М6х16. уп=100шт. | шт | 3.66 | 2.9 | 200
ИРС.V.ALLURE.СЛК.Р.002К.З.753825 | Розетка; скрытой проводки | Розетка Valena ALLURE СЛК 2К+З, винт 753825 | Valena ALLURE.Силовая розетка 2К+З 16А 250В.Винтовые зажимы.Слоновая кость | шт | 179.17 | 165.39 | 10
ТТХ.ОСМ1.001.380.005.022.220.012 | Трансформатор | Трансформатор ОСМ1-1 380/5-22-220/12 | IP00, 165х148х170мм, 13кг | шт | 5967 | 5380.59 | 2
СЛК.NE.FS.T2.020W.833.E27 | Лампа люминесц.компактная | Лампа люминесц.компактная NE FS-mini T2 20W 833 E27 (7/2657) | Комп.люм.энергосберег.лампа.Тип лампы FS-mini. Е27., с применением люм.трубки Т2 Цвет температура 833-теплый белый.свет(адм. здания, рестораны, отели, супермаркеты, уч.завед-я, больницы, квартиры). Размеры:114х56мм. | шт | 119.2 | 99.6 | 2
СЛК.К.004U.025.230V.E27.2700 | Лампа люминесц.компактная | Лампа люминесц.компактная Космос 4U 25w 230V E27 2700 | Энергосберег. лампа, предназнач. для внутр. и наружного освещ-я. Мощность 25W. Цоколь Е27. Размеры: 48х140мм, тип трубки Т3. Срок службы 8000часов. | шт | 114.07 | 104.21 | 2
ККХ.КВВГ.007.001.К | Кабель контрольный | Кабель контрольный КВВГнг(А) 7х 1 Кабэкс | Uном 660В, изол.и оболочка из негорючего ПВХ пластиката, предн.для прокладки в помещениях, каналах, туннелях при отсутствии механич.воздействий, | м | 55.82 | 49.38 | 100
ОС1.ШТИЛЬ.R3000SP | стабилиз.; напряж.; 1-фазн.; | стабилиз. ШТИЛЬ R3000SP (3000ВА) (1-фаз.) | IP30. Мощность нагрузки 3000Ва, раб. диап. вход. напряж-й 165-265В, диапазон выход. напряж-й 220+-6%. КПД 96%, Габариты: 220х185х380мм. Масса=15кг. Режим работы неприрывный. Темпер. окруж. среды +10...+35С, относит. влажность 80%. | шт | 21081.6 | 19009.81 | 2
ЗПХ.ПМЛ.3630.220.040А | Пускатель | Пускатель ПМЛ 3630/220 40А | 40А. IP54. Реверсивный, с реле c электрич. и механич. блокировкой, в корпусе,с кнопкой "Пуск" и "Стоп" и сигнал. лампой. Количество контактных групп: 1з +1р | шт | 6974.88 | 6289.42 | 2
КТХ.ТСВ.020.002.000.4 | Кабель телефонный и связи | Кабель телефонный и связи ТСВ 20х 2х 0.4 Кольчугино | Предназначен для монтажа низкочастотного оборуд-я тел. станций при U=до 120 В и эксплуатации при температуре окружающей среды от -10 C° до +50 С° и относительной влажности до 80%. сопротивление токопроводящ. жил не более 148Ом/км, строит. длина не ме | м | 63.64 | 57.39 | 100
ЗРВ.ВЛ.065.000.1.001М.000.1.001М.220В | реле; времени; | реле ВЛ-65 0.1-1Мин./0.1-1Мин.220В | IP40(оболочка), 1зам.+1разм.контакты, циклические, 45х119х75мм | шт | 2946.25 | 2888.31 | 2
ЗД4.A9.DPN.N.VIGI.A9D31716 | Автомат дифференц. 4-пол. | Автомат дифференц. 4-пол. Acti9 DPN N VIGI A9D31716 ( C16А, 30mA, АC) | Дифференциальный автоматический выключатель класса АС ( 3P+N.) номинальное напряжение 400В~. Максимальный ток отключения 6 кА. Кривая отключения "С". Количество модулей =5. | шт | 5673.32 | 4706.75 | 2
СДХ.ЭПРА.MК.В2.00140В.ASD | Пускорегулирующий аппарат (ПРА) | Пускорегулирующий аппарат (ПРА) ЭПРА MК-В2 1х40Вт ASD | 1x40 Вт T8/G13 220-240В IP20 L=185 мм b=30 мм h=20мм упаковка 100шт. Для замены в ЛПО Э Бесстартерный электронный высокочастотный пускорегулирующий аппарат с ламподержателями G13 | шт | 111.38 | 82.5 | 1
ЗД2.DPN.N.VIGI.19661.006KA.006A.C.030MA | Автомат дифференц. 2-пол. | Автомат дифференц. 2-пол. DPN N VIGI 19661 6KA 6A C 30MA | ном. напр.230В~, ток отключения 6кА, кол-во механических циклов 20000, автом.дифференциальный выкл.служит для; защиты от К.З., перегрузок и поврежд.изоляции, защиты людей от пораж.током при прямых контактах с токопр.частями, срабатывание электромагни | шт | 2728.75 | 2373.79 | 2
ЗПХ.ПМ.12025210.110.025А.003 | Пускатель | Пускатель ПМ 12025210/110 25А 3з | IP54, масса=1.55кг, габаритные размеры: 230х132х140мм, установочные размеры: 130+-0.2х75+-0.2мм.,нереверсивный, закрытый, с реле, кнопка "Стоп", 3з | шт | 1830.49 | 1619.28 | 2
ЗА2.ABB.S232R.C20A | Автомат 2-пол. | Автомат 2-пол. ABB S232R C20A | ВРЕМЕННАЯ ПРИОСТАНОВКА ПРОИЗВОДСТВА!!! ПРЕДЛАГАТЬ ЗАМЕНУ НА S202!!! Термомагнитный 2-х полюсный автомат на 20А; 4.5кА. | шт | 249.15 | 224.23 | 2
ИГП.PG.009.004.008.IP54.TDM | сальник; привертной; | сальник PG 9 диаметр проводника 4-8мм IP54 TDM | Сальник типа PG. Диаметр проводника 4-8мм. IP54. | шт | 8 | 6.97 | 100
АКК.L.30745.К.002RJ.045.C.006.UTP | Короб, комплектующие | Короб, комплектующие Legrand 30745 Кор.роз. 2xRJ 45 Cat 6 UTP | Кор.роз. 2xRJ 45 Cat 6 UTP | шт | 9731.41 | 8982.84 | 2
ИРС.V.ALLURE.АЛЮ.Р.002К.З.753920 | Розетка; скрытой проводки | Розетка Valena ALLURE АЛЮ 2К+З с/штор 753920 | Valena ALLURE.Силовая розетка 2К+З 16А 250В с защитными шторками.Безвинтовые зажимы.С лицевой панелью.Алюминий | шт | 258.92 | 239 | 5
ТТТ.ТЛ.010.001.300.005 | Трансформатор тока | Трансформатор тока ТЛ-10-1 300/5 | Масса=45+-2кг. Окруж. среда невзрывоопасная, d=36мм, L=477+-4мм, l=190мм. Для передачи сигнала измерительной информации измерительным приборам и/или устройствам защиты и управления, а также для изолирования цепей вторичных соединений от высокого напр | шт | 53773.31 | 49080.18 | 2
ММХ.Х.007.6.450.Н.Ч.TDM | Хомут | Хомут 7.6 х 450мм нейлон (100 шт) TDM | упаковка 100шт,морозоустойчивый, нейлон (-45С - +85С), размер: Длинна=450мм Ширина=7.6мм | шт | 4.87 | 4.2 | 200
ТТХ.ОСМ1.000.4.220.005.056 | Трансформатор | Трансформатор ОСМ1-0.4 220/5-56 | IP00, 135х106х140мм, 5.5кг | шт | 2943 | 2653.78 | 2
ЗА1.ВА.047.029.001P.040A.004.5А.B.TDM | Автомат 1-пол. | Автомат 1-пол. ВА 47-29 1P 40A 4.5кА х-ка B TDM | IP20, 220/400В, корпус и детали аппарата выполнены из пластика, не поддерживающего горение. Диапазон раб.температур -40 +50С | шт | 97.39 | 83.67 | 12
С9М.ДКУ.009.090.001.ALB | Светильник LED; консольный | Светильник LED ДКУ 09-90-001 ALB | IP65. Масса не менее 7кг. Габ. размеры: 319х150х280кг. Назначение: магистральные дороги, улицы, дороги местного значения, мосты. развыязки, АЗС, парки и скверы. | шт | 13443.67 | 12233.74 | 2
ЗК3.ПМЛ.1161М.010А.220AC.УХЛ4.А.КЭАЗ | Контактор 3-пол. | Контактор 3-пол. ПМЛ-1161М-10А-220AC-УХЛ4-А-КЭАЗ | С переменным током цепи управления. Нереверсивный, без реле, без корпуса, без кнопок, m-0.4кг, габ. мм.: 72х45х80. IP20, всп. контакт -NС(1р). С креплением на DIN-рейку. | шт | 696.81 | 638.74 | 10
ИРС.Р.IP67.063А.003Р.РЕ.N.380В.TDM | Розетка; скрытой проводки | Розетка скрытой установки IP67 63А 3Р+РЕ+N 380В TDM | Розетка скрытой установки, IP67, 3P+PE+N, 380В | шт | 1525.43 | 1315.03 | 2
ККХ.КВВГЭНГ.014.001.5 | Кабель контрольный | Кабель контрольный КВВГЭнг(А) 14х 1.5 Алюр | Uном 660В,расч.масса = 456кг/км, номин. наруж. диаметр =16.6мм, изол.и оболоч. из негорюч.ПВХ пластиката, экранир., предн.для прокладки в помещениях, каналах, туннелях при отсутствии механич.воздействий | м | 168.66 | 149.2 | 100
ММХ.Х.003.6.150.Н | Хомут | Хомут 3.6 х 150мм нейлон (100шт) | упаковка 100шт,морозоустойчивый, нейлон (-45С - +85С), размер: Длинна=150мм Ширина=3.6мм | шт | 0.75 | 0.63 | 500
ЗПХ.ПМЕ.222.380.010А.001 | Пускатель | Пускатель ПМЕ 222/380 10А 1з | IP30,нереверсивный,закр., с реле, габаритные размеры: 222х152х154мм, установочные размеры:150+-0.5х100+-0.3мм, масса=2.2кг, 1з доп. контакт | шт | 1717.25 | 1519.11 | 3
ТТХ.ОСМ.000.1.380.005.022.110.110 | Трансформатор | Трансформатор ОСМ-0.1 380/5-22-110/110 | понижающий трансформатор общего назначения, габаритные размеры115х75х117мм, установочные размеры ,65х65 мм, вес 1.6кг | шт | 1634.83 | 1479.84 | 2
ВВ3.ABB.OT160GT03 | Выкл. нагрузки 3-пол. | Выкл. нагрузки 3-пол. ABB OT160GT03 | Установка на монт. плату или DIN- рейку, 3-х полюсный, крепеление рукоятки сбоку, ном. ток 160А, сечение подключаемого кабеля 10...70 кв.мм., масса 0,36кг. Выносная ручка управления и переходник заказываются отдельно. | шт | 6867.49 | 6053.57 | 2
ЗКК.LAEN11 | Комплектующие; контактор | Комплектующие LAEN11 (доп.конт. 1НО+1НЗ) | Дополнительный контакт мгновенного действия с винтовыми зажимами для контакторов серии LC1E... | шт | 338.12 | 293.04 | 5
ИРХ.ABL.1902010.Р.SCHUKO.003.016A.002P.E.250V | Розетка | Розетка ABL 1902010 Роз.SCHUKO 3-х модульная без каб. 16A,2P+E,250V(бел) | ЗАКАЗ СОГЛАСОВЫВАТЬ С ОТВ.СНАБЖЕНЦЕМ. Розетка SCHUKO для скрытого монтажа, 3-х модульная без кабеля 16A, 2P+E, 250V, (белый) | шт | 693.35 | 647.13 | 2
ВВМ.V.774301 | Выкл. комплектующие | Выкл. комплектующие Valena (мех-м 1кл. Слон.кость) 774301 | LEGRAND.Механизм одноклавишного выключателя. Рамки заказываются отдельно. | шт | 159.33 | 147.07 | 10
ЗЧ3.ATV630C20N4F | Преобр.частоты 3-ф | Преобр.частоты 3-ф ATV630C20N4F (200kW 380/480V 50/60 Гц) | Предназначен для упр-я 3-х фазными асинхронными двигателями и специальными двигателями в промышленности и коммунальной сфере. Напряж. питания 380-480В, 50/60Гц, мощность двигателя 200 кВт, масса=400 кг. Встроенный фильтр ЭМС, напольная установка | шт | 774077.91 | 684761.23 | 2
ВВ2.ABB.Р.002.SHD202.016 | Выкл. нагрузки 2-пол. | Выкл. нагрузки 2-пол. ABB Рубильник 2пол. SHD202/16 рычаг крас. | DIN-рейка ном U AC-415В DC-125В IP20 t=-20..+55 клемма 25 кв.мм | шт | 657.56 | 560.14 | 3
ЗА1.ABB.S801C.C100 | Автомат 1-пол. | Автомат 1-пол. ABB S801C C100 | Автом.выключат.1 полюс. 100А характеристика С Icn=15кА, Icu=25кА | шт | 3895.29 | 3375.92 | 2
ЗПХ.ПМ.12100220.380.100А | Пускатель | Пускатель ПМ 12100220/380В 100А У2 В | Пускатель, нереверс., с реле, с кн. "Пуск" и "Стоп", IP54, до 660В 50 и 60Гц, 2з+2р, масса-6.55кг, габ. мм: гл-204; ш-243; в-421. Для дистанционного пуска, остановки и реверсирования 3-х фазных асинхронных эл.двигателей с короткозамкнутым ротором. | шт | 8153.6 | 7212.8 | 2
ВКХ.XB7NJ03M1 | Кнопка | Кнопка XB7NJ03M1 (зелен., 1но, 230V AC) | IP65, кнопка с подсветкой, с выступающим толкателем, с фиксацией, питание 230V перем.тока. Диаметр отверстия 22мм. | шт | 567.57 | 486.49 | 3
ИХХ.ДКС.F1000A.К.002."Viva" | Прочая продукция | Прочая продукция ДКС F1000A Каркас под 2 модуля "Viva", серый | Каркас для установки под 2 модуля "Viva", серый Уп=18шт. | шт | 53.72 | 37.79 | 36
СЛК.EFH.003U.014W.830.E14 | Лампа люминесц.компактная | Лампа люминесц.компактная EFH 3U 14W (WW)830 E14 (8/8) | Производство HITACHI. Комп.люм.энергосберег.лампа с интегрированным ПРА. Напр. 220- 240V. Е14, размеры:длина 129мм, d=41мм, световой поток=780лм. Цвет температура 830-теплый белый.свет.Срок службы 6000ч. Горит непрерывно, благодаря электронному прео | шт | 84.14 | 77.67 | 2
АХХ.П.С.150 | Прочая продукция | Прочая продукция Подвес С-образный 150 | Материал: Нержавеющая сталь AISI 304 (08Х18Н10) Цвет: белый. Для крепления лотка к потолку при помощи шпилек | шт | 239.92 | 202.92 | 5
С2О.ЛПО.046.00218.811.C | Светильник люмин.; потолочный | Светильник люмин. ЛПО 46-2х18-811 Contur | IP40, расс. литой опал. из ПК ,ЭПРА, cos=0.96. | шт | 2674.88 | 2629.02 | 3
РЩК.К.ШРС.001.005.IP31 | щит; корпус; | щит Корпус ШРС-1-5 (1600х500х300) IP31 | IP31. Габаритные размеры 1600х500х300мм. Распределит. силовой шкаф, напольный, на 5 групп, до 400А., до 380В. 50Гц. | шт | 7400.92 | 6791.63 | 2
С3Б.НПБ.1408.001.060.Ч | Светильник накал.; настенный | Светильник накал. НПП 1408 1х60 Черный | Произ-во ИЭК. Овал решетка крупная, влагозащитные, IP44. Масса=0.95кг. Макс. мощность уст. лампы=60Вт. Диапазон раб.температур -45 +100С. Вид цоколя Е27. Корпус литой под давлением из ал. сплава, пок. термост.краской. Плафон закален. стекло с защит | шт | 330.72 | 263.26 | 12
АЗК.ДКС.NC2444.П.0404 | Провод молниеотвода | Провод молниеотвода ДКС NC2444 Полоса 40х4, горячеоцинкованная | Для построения горизонтального заземлителя, систем защитного заземления и уравнивания потенциалов. | м | 235.42 | 186.3 | 76
МХХ.П.025.П | Прочая продукция | Прочая продукция Патрубок-муфта д.25 Промрукав | Для гладких труб и гофры. Уп. 40шт | шт | 4.41 | 4.24 | 100
С9Л.PHL.LEDB.005.040W.E27.6500K.230V.A55.357600 | Лампа светодиодная (LED) | Лампа светодиодная (LED) PHL LEDBulb 5-40W E27 6500K 230V A55 357600 | светодиодные/LED лампа. Форма груша, 350Лм, уп. 6шт | шт | 178.51 | 164.78 | 2
ЗК3.ПМЛ.1561М.010А.220AC.УХЛ4.Б.КЭАЗ | Контактор 3-пол. | Контактор 3-пол. ПМЛ-1561М-10А-220AC-УХЛ4-Б-КЭАЗ | С переменным током цепи управления. Реверсивный с механической блокировкой, без оболочки, без реле, без кнопок, m-0,9кг, габ. мм.: 105х78х82. IP20, всп. контакт -NС(1р). С креплением на DIN-рейку. | шт | 1077.43 | 987.64 | 4
ЗА3.GZ1E10 | Автомат 3-пол. | Автомат 3-пол. GZ1E10 (3P, 4- 6.3А) | Серия "EasyPact TVS". Автоматический выулючатель для защиты электродвигателей. Номинальное напряжение 690В 50/60Гц. Установка теплового расцепителя 4-6.3А. Установка электромагнитного расцепителя 78А. Монтаж на DIN-рейку. | шт | 1284.1 | 1112.89 | 3
СЛК.К.003U.009.230V.E14.2700 | Лампа люминесц.компактная | Лампа люминесц.компактная Космос 3U 9w 230V E14 2700 | Энергосберег. лампа, предназнач. для внутр. и наружного освещ-я. Мощность 9W. Цоколь Е14. Размеры: 40х102мм, тип трубки Т3. Срок службы 8000часов. | шт | 98.36 | 89.86 | 2
ВКХ.DEK.ВК22.ABFP.YEL | Кнопка | Кнопка DEKraft ВК22-ABFP-YEL (25134DEK) | Выкл. кноп. с фикс. ABFP ф22 мм желт. 220В тип толкателя выступающий | шт | 142.71 | 116.28 | 10
ИРС.U5.451.18Z | Розетка; скрытой проводки | Розетка MGU5.451.18ZD (TV/FM роз. одиночная белая) | телевиз. одиночная розетка, используется для подсоед-я тв. кабеля и работы в диапазоне частот 47-860МГц. Корпус вып. из спец. цинко-ал. сплава Zamak, что обеспеч. эл-маг. экранирование пассивных элементов, закл. внутри, и позволяет достичь оптим. х | шт | 929.4 | 803.27 | 2
ДЭХ.АИР.132S4.380В.007.005В.1500.3081.DRIVE.IEK | Электродвигатель | Электродвигатель АИР 132S4 380В 7,5кВт 1500об/мин 3081 DRIVE IEK | IP55, фланец, высота оси вращения 132 мм, установочный размер S. Напряжение - 220/380 В. Масса - 55.8 кг. | шт | 21406.7 | 15698.25 | 2
ЗПХ.ПМ.12025200.220.016А.005 | Пускатель | Пускатель ПМ 12025200/220 16А 5з | IP00, масса=1.0кг, габаритные размеры: 124х67х92мм, установочные размеры: 50+-0.2х40+-0.2мм, нереверсивный, открытый, с реле,5з | шт | 1280.71 | 1132.94 | 2
ЗА3.EP.CVS.160F.TM160D | Автомат 3-пол. | Автомат 3-пол. EasyPact CVS 160F TM160D (LV516333) | Авт.выкл. на токи к.з. до 36кА при 380/415В, стационарный с передним присоединением, со станд. магнитотермич.расцепителем TM-D, (рег.тепл.тока 0.7- 1х Iном.) Iном.=160А | шт | 9897.87 | 8578.15 | 2
АЛХ.НЛ.У45 | Лоток | Лоток НЛ У45 | Угловой лоток. Предназначен для оформ-я углов поворота проводников в горизонтальной плоскости, д-лотков типа НЛ-20; НЛ-40. Радиус поворота 450мм. | шт | 134.15 | 121.73 | 5
ДЭХ.АИР.071A4.380В.000.055В.1500.3081.DRIVE.IEK | Электродвигатель | Электродвигатель АИР 71A4 380В 0,55кВт 1500об/мин 3081 DRIVE IEK | IP55, фланец, высота оси вращения 71 мм, установочный размер А. Напряжение - 220/380 В. Масса - 7.1 кг. | шт | 4563.02 | 3346.21 | 2
СЛК.КЭЛ.S.Е27.020В.2700К.Т2.П.003.ИЭК | Лампа люминесц.компактная | Лампа люминесц.компактная КЭЛ-S Е27 20Вт 2700К Т2 ПРОМОПАК 3 шт ИЭК | LLE20-27-020-2700-T2-S3 Компакт. люм. энергосберегающая лампа. Спираль. Цоколь Е27, Мощность20Вт., цвет.температура 2700К | упак | 417.61 | 306.25 | 10
ТТХ.ОСМ.001.6.380.005.022.220.042 | Трансформатор | Трансформатор ОСМ-1.6 380/5-22-220/42 | IP00, 180х230х130мм, 15.5кг | шт | 9245.68 | 8457.43 | 2
ЭВВ.KD1206PTS1.012В | Вентилятор | Вентилятор KD1206PTS1 (60х60х25мм) 12В | Вентилятор под скольж., 12В, 0,151А, 1,8Вт, 39,93м3/ч, 33,5дБ. | шт | 176.21 | 160.83 | 5
КСХ.ВВГ.001.006.Ч | Кабель силовой | Кабель силовой ВВГ 1х 6 Черный Алюр | Номин. наруж. диаметр=6.5мм. Расчетная масса = 91кг/км. Изоляция (черная) и оболочка кабеля из поливинилхлоридного пластиката. Медная токопроводящая жила. Рабочее напряжение ~660В. Длительно допустимая Т=70 градусов. Для передачи и распределения элек | м | 42.64 | 37.72 | 100
ЗА3.АЕ.2046М.030Р.000У3.Б.040А | Автомат 3-пол. | Автомат 3-пол. АЕ-2046М-30Р-00У3-Б-40А (Черкесск) | Упаковка 3шт. 3пол., с эл./магн. и теплов. расц-ми, отс. 12in, 1р, с регул-кой ном. тока тепл. расцеп., 380В, коммутац. спос.Icu-6кА, 145х75х105(IP00), масса-0,93кг. | шт | 2304.25 | 2075.06 | 2
СЛТ.OSRAM.HQI.E.070W.WDL.CLEAR.E27 | Лампа металлогалогенная (ДРИ) | Лампа металлогалогенная (ДРИ) OSRAM HQI-E 70W/WDL CLEAR E27 | Для закрытых и открытых светильников, 3000К, 5200lm, d.55mm, L.141mm, уп20шт | шт | 2247.78 | 2075.38 | 2
ПАХ.LEGRAND.014601 | Амперметр | Амперметр LEGRAND 014601 аналоговый амперметр | Аналоговый амперметр для монтажа на дверь шкафа, 68х68мм, подключение через трансформатор тока 0-5А, шкала в комплект не входит, заказывается отдельно. | шт | 1414.4 | 1305.6 | 2
ТТХ.ОСМ1.000.25.220.005.056 | Трансформатор | Трансформатор ОСМ1-0.25 220/5-56 | IP00, 105х106х130мм, 3.9кг | шт | 2200.5 | 1984.25 | 2
АХХ.П.Ш.085 | Соединитель для кабельного лотка | Соединитель для кабельного лотка Пластина шарнирного соединения h80 | Аксессуар к мет. лотку. Пластина шарнирного соединения. Соединение лотков и аксессуаров между собой. Материал: сталь горячего цинкования. Вес=0,153кг. L=188мм, H=56мм. Толщина металла=2мм. | шт | 34.58 | 29.28 | 10
АЛХ.ДКС.FC1010INOX.П.100100.L3000 | Лоток | Лоток ДКС FC1010INOX Проволочный 100х100 L3000, inox | Проволочный лоток 100х100 L3000, inox Уп=6м | м | 2074.71 | 1641.9 | 2
ИРС.U5.2470.25Z | Розетка; скрытой проводки | Розетка MGU5.2020.25ZD (комп. 2хRJ45 кат. 5е. беж.) | IP20. Компьют. розетка 2ХRJ45 КАТ. 5Е, с полем для надписи, цвет бежевый. Для подключения сетевого оборудования к компьютерной сети. Для наруж. монтажа с рамкой U2.002.XX, U2.004.XX, U2.006.XX, U2.008.XX, исп-ся уст. коробка U8.002.XX, U8.004.XX, U8. | шт | 1467.47 | 1268.31 | 2
СЛМ.PHL.S.040W.E14.230V.P45.FR.001CT.010X10F.197850 | Лампа накал."миньон" | Лампа накал."миньон" PHL Stan 40W E14 230V P45 FR 1CT/10X10F 197850 | накаливания/GLS лампа. Форма шар матовый., уп. 100шт | шт | 27.36 | 25.08 | 100
СЛЛ.OSRAM.L18W.077.FLUORA | Лампа люминесцентная | Лампа люминесцентная OSRAM L18W/77 FLUORA | диаметр 26мм, цоколь G13, Уп.10шт, световой поток 400лм, длина-590мм. Для освещения растений и аквариумов. | шт | 518.55 | 467.59 | 10
СЛЛ.P.TLD.036W.054 | Лампа люминесцентная | Лампа люминесцентная Philips TLD 36W/54-765 | Лампа стандартной цветности Philips. Кол-во в упаковке 25шт. Размеры:1199,4х1213,6мм. Диаметр 28мм. Световой поток 2500lm. Индекс цветопередачи 72. Может давать свет от теплого белого оттенка до холодного дневного. | шт | 63.11 | 51.84 | 50
ХХХ.С.04020.012В | Предупреждающая/инф. табличка | Предупреждающая/инф. табличка Самоклеящаяся этикетка 40х20 мм, символ "12В" | Самоклеящаяся этикетка 40х20 мм, символ "12В" | шт | 2.17 | 1.84 | 100
ТТХ.ОСМ.000.25.380.005.022.220.012 | Трансформатор | Трансформатор ОСМ-0.25 380/5-22-220/12 | понижающий трансформатор общего назначения, габаритные размеры115х75х117мм, установочные размеры ,65х65 мм, вес 1.6кг | шт | 2342.1 | 2130.34 | 2
ХХХ.А.М12 | Крепежный элемент | Крепежный элемент Анкер латунный забивной М12 | Для крепления тяжеловесных конструкций. Длина болта 41мм, вес 1.35кг | шт | 59.01 | 49.91 | 50
ВВС.ДУЭТ.WDE000463.Ш | Выкл. освет.,скр.пров. | Выкл. освет.,скр.пров. ДУЭТ WDE000463 перекл. с подсвет. Шампань (1-кл.) | Переключатель с подсветкой однополюсный одноклавишный скрытой проводки серии "ДУЭТ". цвет шампань. | шт | 215.11 | 156.44 | 5
АКК.U.ETK44112T.006П | Короб, комплектующие | Короб, комплектующие Ultra ETK44112T вставка в крышку лючка 6П | ВСТАВКА ДЕКОР.В КРЫШКУ ЛЮЧКА ULTRA 6П | шт | 415.74 | 341.5 | 2
КМХ.МКШ.014.000.5 | Кабель монтажный гибкий | Кабель монтажный гибкий МКШ 14х 0.5 | (бухта 100м) Масса 162кг/км, ном.наруж.D=10.8мм. Предназначен для фиксированного межприборного монтажа эл. устройств. перемен.U=500В, испытательное U=2000В.Рабочая температура от-50 до+70С.Конструкция: Жила-мед.проволока лужен.оловянно-свинцовым прип | м | 73.45 | 66.4 | 100
КСХ.ВВГ.FRLS.005.006.000.66.А | Кабель силовой | Кабель силовой ВВГнг(А)-FRLS 5х 6 ок- 0.66 Алюр | Кабель силовой огнестойкийс мед. жилами, с изол.и оболоч из поливинилхлоридных композиций пониженной пожароопасности. | м | 268.16 | 238.16 | 100
ВКК.ZB4.BS54 | Фронтальная часть грибовидной нажимной кнопки | Фронтальная часть грибовидной нажимной кнопки Головка для авар. останова красная возврат поворотом | IP65, грибовидный толкатель с возвратом поворотом D=40mm, хромированный ободок, для щитового монтажа диаметром 22мм, масса 0.07кг | шт | 682.39 | 408.62 | 1
АКШ.ДКС.07203.У.07022 | Короб; пластиковый | Короб ДКС 07203 Угол плоский 70х22 мм | Угол плоский 70х22 мм Уп=22шт. | шт | 300.22 | 237.59 | 4
С1А.BS.430.0041.INEXI.SNEL.LED.JUNIOR | Светильник аварийного освещения | Светильник аварийного освещения BS-430-4x1 INEXI SNEL LED JUNIOR | Вспомогательный световой указатель/оповещатель пожарный световой NPU-1510.E22 "Выход" входит в комплект поставки | шт | 1574.4 | 1486.93 | 2
ВВР.РПС.004.400А.ПР | Рубильник выкл. | Рубильник выкл. РПС-4 400А Правый (без предохр.) СЭМЗ | с приводом ПРБ-0.4. Рубильник предназначен для защиты и нечастых неавтомат. коммутаций эл.цепей перем. тока частотой 50Гц напряж. 380В, для комплектации сил. ящиков, шкафов. щитов и др. распред. устройств. | шт | 3950.41 | 3872.72 | 2
КОХ.ПГВ.001.000.5.Ж.З.ККЗ | Провод уст.и освет. | Провод уст.и освет. ПВ3(ПуГВ) 0.5 Желто-Зеленый ККЗ | Бухта 1000м. Для электр.установок при стац.прокладке в освет.и силовых сетях, для монтажа электрооборудования.Масса 9кг/км, номин. наруж. D=2.6мм, испыт.U=2500В, рабочая температура от-50 до+70С. Конструкция: Жила-медная мягкая проволока(многопров. п | м | 3.92 | 3.34 | 600
ВПР.ПЦ.031.100А.К | Рубильник перекл. | Рубильник перекл. ПЦ-31 100А (КИ-400) | Для защиты и неавтомат-ой коммутации силовых цепей 380В, для установки в шкафах, ящиках, щитах и др. распр. устр-вах. С центральным приводом ПРЦ-0,4. С изоляционной колодкой (КИ-400), на металл-ком основании.Габ.:Ш-264;В-364;Г-180(235)мм.М/П-85мм.Вес | шт | 5286.4 | 5149.55 | 2
ЗА3.АЕ.2046М.030Р.000У3.Б.001.0А | Автомат 3-пол. | Автомат 3-пол. АЕ-2046М-30Р-00У3-Б-1.0А (Черкесск) | Упаковка 3шт. 3пол., с эл./магн. и теплов. расц-ми, отс. 12in, 1р, с регул-кой ном. тока тепл. расцеп., 380В, коммутац. спос.Icu-5кА, 145х75х105(IP00), масса-0,93кг. | шт | 2107.5 | 1900.39 | 2
ЗК3.LC1E250M5 | Контактор 3-пол. | Контактор 3-пол. LC1E250M5 (250А, 220В, 50Гц) | трехполюсный, нереверсивный контактор на 250А, без реле,катушка 220В 50/60Гц, установка на панель, доп. контакты типа LAEN... заказываются отдельно | шт | 12234.32 | 10603.08 | 2
ВРО.G.GSL000134 | Диммер | Диммер Glossa GSL000134 (диммер поворот. 300Вт, белый) | Светорегулятор (диммер) поворотный, 300Вт. Цвет белый | шт | 1307.7 | 951.05 | 2
ВКХ.DEK.ВК22.AELA.RED.NEO | Кнопка | Кнопка DEKraft ВК22-AELA-RED-NEO (25030DEK) | Выкл. кноп. грибок AELA D отверстия 22 мм Цвет: КРАСНЫЙ неон 220В без фиксации с подсветкой | шт | 213.36 | 173.85 | 8
ЗА2.OD.ВМ63.002NK25.УХЛ3 | Автомат 2-пол. | Автомат 2-пол. OptiDin ВМ63-2NK25-УХЛ3 | Модульный авт. выкл. на DIN-рейку. Режим экспл-и продолж-й. Ном. ток-25А. Ном. напр.230В, част.50Гц. N-с одним незащищённым полюсом для коммутирования нейтрали. Хар-ка откл.-К. Комм.изн.-1500ц. IP20. От -60до +40. Габ: 84х36х71,5мм. m-0.250кг. | шт | 1052.16 | 972.45 | 2
АШС.Ш.N.00812.014.001.TDM | Шина | Шина "N" 8х12мм 14/1(14-гр./крепеж по центру) TDM | Выполнена из высококачественной электротехнической латуни. Применяется при комплектации щитового оборудования для подсоединения нулевого провода и провода заземления. | шт | 135.78 | 118.32 | 10
ДЭХ.АИР.112MA6.380В.003В.1000.2081.DRIVE.ИЭК | Электродвигатель | Электродвигатель АИР 112MA6 380В 3кВт 1000об/мин 2081 DRIVE ИЭК | IP55, на лапах+фланец, высота оси вращения 112мм, установочный размер M | шт | 15498.08 | 11365.26 | 2
С3С.НСП.017.200.324 | Светильник накал.; подвесной | Светильник накал. НСП 17-200-032 | IP54. Конструктивное исполнение - с защитным стеклом. Тип КСС - глубокая "Г". | шт | 2253.12 | 2214.5 | 3
ЗКХ.КТИ.6400.400А.230В.AC3 | Контактор | Контактор КТИ-6400 400А 230В/AC3 | IP00, 230В,50Гц, номин. нагрузка 110кВт,макс. кратковрем. нагрузка(t<=1C)=3200А, электр. износостойкость 0.5 млн.ком.циклов, мощность рассеяния при ном токе 42Вт/полюс, повтор.кратковрем. режим 120 циклов оперир-я в час. Для пуска и становки трехфаз. | шт | 25004.78 | 21148.3 | 2
ИКУ.У.196.Р | Коробка; установочная | Коробка У-196 Ребрист.,мет.(72х35) | Габарит.размеры: А=200мм, А1=50мм,А2=50мм, В=178мм, В1=240мм, L1=215мм, L=212мм, в=99.5мм, в1=26мм, в2=13мм. | шт | 17.4 | 15.2 | 2
АКЦ.ДКС.00386.AIM.02210.WO.У | Короб, внутренний угол | Короб, внутренний угол ДКС 00386 AIM 22х10 WO внутренний | ВНУТРЕННИЙ УГОЛ ДЛЯ СЕРИИ ТМС/TMU Уп=40шт. | шт | 21.55 | 17.06 | 40
КСХ.ВВГ.FRLS.001.006.001.А | Кабель силовой | Кабель силовой ВВГнг(А)-FRLS 1х 6 ок- 1 Алюр | Кабель силовой огнестойкийс мед. жилами, с изол.и оболоч из поливинилхлоридных композиций пониженной пожароопасности. | м | 58.75 | 52.18 | 100
ТТХ.ОСМ1.002.5.220.005.022.220.110 | Трансформатор | Трансформатор ОСМ1-2.5 220/5-22-220/110 | IP00, 230х155х235мм, 21кг | шт | 11286 | 10176.87 | 2
ИРС.V.ALLURE.АНТ.Р.RJ45.C5.UTP.753950 | Розетка; скрытой проводки | Розетка Valena ALLURE АНТ Роз RJ45 Cat5e UTP 753950 | Valena ALLURE.Информационная розетка одиночная RJ45 Кат.5е UTP.С лицевой панелью.Антрацит.Быстрое подключение благодаря коннектору LCS? со встроенным устройством прокалывания изоляции. Одножильные кабели AWG 22-AWG 26 и многожильные кабели AWG. Конта | шт | 663.54 | 612.5 | 2
АКК.К.KP.064.003.К.ПВХ.003 | Короб, комплектующие | Короб, комплектующие Копос KP 64/3 Коробка ПВХ приборная 3-х местная | Коробка ПВХ приборная 3-х местная Уп=2шт. | шт | 63.07 | 58.22 | 2
ИРХ.PCE.415.006.016А.400V.003P.N.E | Розетка | Розетка PCE 415-6 фланц. 16А 400V 3P+N+E | IP44 розетка фланцевая силовая "Twist" . Цвет корпуса красный. 400V 50/60Гц. 5 контактов. Сила тока 16А. | шт | 275.07 | 254.69 | 4
АХХ.ДКС.36884INOX.У.CD.045.045.300.100 | Прочая продукция | Прочая продукция ДКС 36884INOX Угол CD 45 вертикальный внеш. 300/100, нерж. | Аксессуар для лотков ДКС. Угол CD 45 вертикальный внешний 45° 300/100, нержавеющий. уп=1шт. | шт | 5400.29 | 4273.73 | 2
СЛК.N.094.054.NCL.SF10.025.840.E27 | Лампа люминесц.компактная | Лампа люминесц.компактная Navigator 94 054 NCL-SF10-25-840-E27 | компактная люминесцентная энергосберегающая лампа. Колба -полная спираль из люминесцентной трубки диаметром 7 мм (T2). Не предназначены для использования с регуляторами светового потока (диммерами). Срок службы 10000 часов. | шт | 140.29 | 123.06 | 20
РЩК.К.ВРУ.002.1800.1000.600.IP31.СИ.ЭЛ | щит; корпус; | щит Корпус ВРУ-2 1800х1000х600 IP31 СИ-ЭЛ | 2-х дв., без бок-х панелей. К-кт. для опломбировки. В к-т входят: замки-3шт., полка отсека учета(оц.)-1шт., панель под счетчик(оц.)-1шт., монт-е панели(оц.):H=160мм-2шт., швеллер перфор.H=50мм(оц.)-2шт., уголок перфор. монт.(оц.)-2шт, задняя стенка-1 | шт | 16376.48 | 14486.89 | 2
ИРО.П.РА.16.214I.И.Б | Розетка; открытой проводки | Розетка Прима RA16-214I-BI "WESSEN" | Прима двойная розетка О/У с з/к со шт. Изол.пл.16А 250В БЕЛЫЙ | шт | 104.89 | 76.28 | 10
ЗА4.OD.ВМ63.004NZ13.УХЛ3 | Автомат 4-пол. | Автомат 4-пол. OptiDin ВМ63-4NZ13-УХЛ3 | Модульный авт. выкл. на DIN-рейку. Режим экспл-и продолж-й. Ном. ток-13А. Ном. напр.400В, част.50Гц. N-с одним незащищённым полюсом для коммутирования нейтрали. Хар-ка откл.-Z. Комм.изн.-1500ц. IP20. От -60до +40. Габ: 84х72х71,5мм. m-0.500кг. | шт | 2268.96 | 2097.07 | 2
С9Л.NE.MR16.012V.005.8W.LED.0051.833.GU5.003.B | Лампа светодиодная (LED) | Лампа светодиодная (LED) NE MR16 12V 5.8W/LED 5x1/833 GU5.3 B (7/3570) | Светодиодная энергосберегающая лампа. Мощность светодиодов 3.0Вт. Потребление изделия 3.6Вт. Диаметр 50мм. Длина 40мм. Предназначена для замены галогенных ламп мощностью до 25 Вт. | шт | 221.26 | 204.24 | 2
ЗД2.DEK.ДИФ101.002P.016А.100.C.004.5А | Автомат дифференц. 2-пол. | Автомат дифференц. 2-пол. DEKraft ДИФ101-2P-016А-100-C 4.5кА (15011DEK) | Диф. автомат 2Р 16А 100мА тип AC х-ка С ДИФ-101 4,5кА DEKraft | шт | 839.03 | 683.65 | 2
РШК.A9.A9XPCM04 | Комплектующие для шкафа | Комплектующие для шкафа Acti9 A9XPCM04 (4соед.каб. 35кв.мм с гребенч. шинкой) | Для соединения кабеля сечением 35 кв.мм с гребенчатыми шинками, продаются комплектом из 4 шт. | компл | 594.46 | 493.18 | 4
ВТЭ.672430.ETIKA.Т.АЛМ | термостат; электронный | термостат 672430 ETIKA сенс д/пола АЛМ | Термостат сенс д/пола АЛМ ETIKA | шт | 3557.28 | 3283.64 | 2
ЗА2.ABB.SH202.C.010 | Автомат 2-пол. | Автомат 2-пол. ABB SH202 C 10 | Двухполюсный, 10 А AC 230В~, ток откл.6кА, срабатывание электромагнитной защиты между 5 и 10-кратным значением ном. тока, установка на DIN-рейку. | шт | 791.37 | 685.85 | 2
СДХ.001И250ДРИ64Н.001.Н | Дроссель | Дроссель 1И250ДРИ71Н-001 УХЛ1 | Произ-во "СХТ" Кольчугин. УХЛ 2. 220В/50Гц., рабочий ток 2.15А, пусковой ток не более 4.2А, потери мощности не более 30Вт, к-т мощности не менее 0.41, габаритные размеры 146х97х98мм. Масса не более 2.2кг. Для обеспечения режима зажигания и стабилизац | шт | 1222.6 | 1128.55 | 2
АОО.К106.О | Аксессуары для монтажа кабеля | Аксессуары для монтажа кабеля К106 (дл.2м) Оцинк. | перфополоса длиной 2000мм, высотой 40мм, толщиной 4мм, перфорация через 50мм, размеры отверстий 36х9мм, масса 2.06кг Покрытие - цинк | шт | 211.14 | 191.12 | 10
ИРА.А.TS1013.002Р.РЕ.016А.250В.IP44.ИЭК | Адаптер | Адаптер трехлучевой TS1013 2Р+РЕ 16А 250В IP44 ИЭК | Адаптер трехлучевой. IP44.Ключ 6ч. Ном.ток 16А. | шт | 932.04 | 788.29 | 2
ЗК3.ПМЛ.1560ДМ.016А.380AC.УХЛ4.Б.КЭАЗ | Контактор 3-пол. | Контактор 3-пол. ПМЛ-1560ДМ-16А-380AC-УХЛ4-Б-КЭАЗ | С переменным током цепи управления. Реверсивный с механической блокировкой, без оболочки, без реле, без кнопок, m-0,9кг, габ. мм.: 105х78х87. IP20, всп. контакт -NО(1з). С креплением на DIN-рейку. | шт | 1287.57 | 1180.27 | 4
С1В.C.B.051.З.MR16.GU5.003 | светильник галоген.; встраив.; | светильник галоген. Consta B 51 Золото MR16 GU5,3 | Неповоротный - светильник точечный, размер 90х60х30мм | шт | 133.02 | 118.24 | 10
ЗА1.DEK.ВА101.001P.001А.B.004.5А | Автомат 1-пол. | Автомат 1-пол. DEKraft ВА101-1P-001А-B 4.5кА (11001DEK) | Авт. выкл. 1Р 1А х-ка B ВА-101 4,5кА DEKraft | шт | 109.13 | 88.92 | 12
КСО.ААШВ.001.004.070 | Кабель силовой | Кабель силовой ААШВ- 1 4х 70 | Масса кабеля 1571кг/км;макс.сопротивление жилы при t=20C равно 0.443 Ом/км; допус. токовые нагрузки в земле 171А, в воздухе 167А; толщ.изоляции жила-жила=1.5мм,жила оболочка=1.25мм, толщ.алюм. оболочки=1.30мм; наружный D=32.1мм. | м | 568.29 | 512.44 | 100
ЗРВ.ВЛ.068.100М.220В | реле; времени; | реле ВЛ-68 до 100Мин.220В | IP40(оболочка), 1зам.+1разм.контакты, однокоммандные, с выдержкой времени на включение, 45х119х75мм | шт | 2348.88 | 2302.68 | 2
ДЭХ.АИР.160.015.1000.М6.К | Электродвигатель | Электродвигатель АИР 160(15квт/1000об/м)М6/Км | IP44, высота оси вращения 160мм, диаметр вала 48мм,установочные размеры 254х210мм, размеры 660х350х385мм, 130.0# | шт | 40267.5 | 36302.7 | 2
РШН.ДКС.R5ST0391.К.ST.М.П.300250150 | Шкаф пустой навесной | Шкаф пустой навесной ДКС R5ST0391 Корпус сварной ST с М/П 300х250х150мм | Корпус сварной навесной серии ST с М/П размер: 300 x 250 x 150 мм (В х Ш х Г) | шт | 3026.25 | 2394.94 | 2
КОХ.ПГВ.001.016.0.С.ЭТК | Провод уст.и освет. | Провод уст.и освет. ПВ3(ПуГВ) 16.0 Синий ККЗ | Бухта 100м.Uном. ~450В/-1000В, класс жилы 3, количество и диаметр проволок в жиле 77х0.50мм, толщина изоляции 1.0мм, наружний диаметр 8.8мм, вес 182кг/км.Стоек к воздействию темпер. окр.среды -50 +70С. Конструкция: Токопровод.жила-медная, многопрово | м | 103.61 | 88.26 | 100
ИПС.WAGO.2273.243 | Принадлежн.; клеммы и полюса | Принадлежн. WAGO 2273-243 (клеммы с пастой) | Уп 100шт. 3х2,5мм2. Клеммы со спец.контактной пастой предназначены для подключения алюминиевых и медных проводников. Контактная паста снимает окисную пленку с алюм. проводов и предохраняеи их от повторного окисления. | шт | 7.99 | 6.98 | 200
АЛХ.К.KZI.060.200.000.75 | Лоток | Лоток Копос KZI 60x200x0.75 каб.лоток мет.оцинков. | Кабельный лоток перфорированный с интегрированным соединением Уп=3м | м | 376.86 | 347.87 | 2
АКЦ.U.ETK25320.02516.02525 | Короб, внутренний угол | Короб, внутренний угол Ultra ETK25320 д/мини-канала 25х16/25х25 | УГОЛ ВНУТРЕННИЙ РЕГУЛИРУЕМЫЙ 25Х16/25х25 | шт | 39.22 | 32.22 | 40
ВКК.ZB4.BZ101 | Кнопка комплектующие | Кнопка комплектующие ZB4-BZ101 (корпус XB4, 1нр) | корпус в сборе для кнопок и переключателей серии XB4, с клеммными зажимами под винт, модульная конструкция, возможность дополнения контактов (ZBE101, ZBE102) до 9 шт, возможность смены толкателя (ZB4...), Un=600В In=1.2A, Un=240В In=3A, Un=120В In=6A | шт | 214.87 | 184.17 | 5
ЗК3.L.416232.К.CTX3.003P.100A.0022.048V.AC | Контактор 3-пол. | Контактор 3-пол. Legrand 416232 Конт.CTX3 т.з. 3P 100A 2но2нз 48V AC | 3-полюсный промышленный контактор со встроенными вспомогательными контактами. Т.з. - торцевой зажим | шт | 12916.42 | 11922.85 | 2
ВКХ.XB5.AW31M5 | Кнопка | Кнопка XB5-AW31M5 (бел., с подсв.230-240В, 1нр+1нз) | IP65, 230-240В пер. тока, со встроенным светодиодом (ZBVM1), потайной толкатель, пластик, для щитового монтажа диаметром 22мм, модульная конструкция, возможность дополнения контактов (ZBE101, ZBE102) до 9 шт, возможность смены толкателя (ZB5...), 5 м | шт | 1001.73 | 858.63 | 2
ЗПХ.ПМ12.025200.024.В.001.НЭ | Пускатель | Пускатель ПМ12-025200 24 В 1з НЭ | IP00;габ.разм.120х67х92;нереверсивный;с реле;3 полюса; крепление на дин-рейку, монтажную плату; напряж.кат. 24В. | шт | 1002.33 | 894.94 | 2
АКК.ДКС.76861B.З.012V.001 | Короб, комплектующие | Короб, комплектующие ДКС 76861B Зуммер 12V, белый, 1мод. | Зуммер 12V, белый, 1мод.Уп=5шт. | шт | 760.52 | 601.87 | 3
ЗА1.EZ9F34125 | Автомат 1-пол. | Автомат 1-пол. EZ9F34125(1P 25A C) | Серия "EASY 9", ном. напряжение 230В~ , ток отключения 4,5кА, кривая отключения : С (5-10 крат. Iном.). Количество модулей = 1. | шт | 149.26 | 113.36 | 12
С2Б.ОБН.001.002.030.003.Ф | Светильник люмин.; настенный | Светильник люмин. ОБН 01-2х30-003 Фотон | IP20. УХЛ4, корп. сталь,защит. экран сталь, лампы бактерицидные Т8, G13 2x30, ЭмПРА, комбинированный | шт | 725.5 | 631.15 | 5
ИСП.PKF32F734.003P+E.032А | Разъем штепсельный | Разъем штепсельный PKF32F734 3P+E 32А (IP67, угл. роз. д/скр.пров., винт. соед.) | Розетка для скрытой проводки. Угловая розетка IP67,380-415В, Размеры: 90х100мм. Винтовое соединение корпус из самозатухающ. инженерного полимера. сечение провода 2.5-10кв.мм. | шт | 703.58 | 583.71 | 3
ИКУ.U8.004.25 | Коробка; установочная | Коробка MGU8.004.25 (36мм, 2 места, беж.) | Коробка для наружного монтажа 36мм, 2 места, бежевая. | шт | 373.55 | 322.85 | 4
ЗД2.АД.012.002P.010А.100А.TDM | Автомат дифференц. 2-пол. | Автомат дифференц. 2-пол. АД-12 2P 10А 100мА TDM | IP20, U=240В, 50Гц, Номинальная отключ. способность 4500А. Представляет собой автомат+электронное УЗО.Реализует защиту от КЗ, токов перегрузок и токов утечки. , механическая износоустойчивость= не менее10000 циклов вкл.-откл.Наличие драгметаллов(сере | шт | 903.07 | 786.96 | 2
ЗА3.ВА.088.033.003P.035А.050А | Автомат 3-пол. | Автомат 3-пол. ВА 88-33 3P 35кА 50А | IP30.Номин. раб. напряжение=400В,50Гц,Температура настройки расцепителей 40С, диапазон раб. температур-25+40С,Срок сужбы не менее 15 лет. Применяются для групповой защиты в жилом и гражд. строительстве. | шт | 2309.46 | 1955.34 | 2
КСХ.ВВГ.П.003.002.5.000.66.А | Кабель силовой | Кабель силовой ВВГ-П 3х 2.5 ок - 0.66 Алюр | Масса 154кг/км, толщина изоляции 0.8мм, толщина оболочки 1.5мм, наруж.D=10.3мм, сопротивление жилы 7.41Ом/км, сопротивление изоляции 10МОм х км, допустимые токовые нагрузки кабеля при прокладке в земле 37А, в воздухе 28А. | м | 53.13 | 47 | 200
ЗУ4.LEGRAND.DX.411211 | УЗО 4-пол. | УЗО 4-пол. LEGRAND DX (4P 63A 300мА) 411211 | Дифференциальный автоматический выключатель класса AC (4 пол.) номинальное напряжение 400В~макс.ток откл.10кА. Кривая отключения "С". Кол-во модулей=7 | шт | 10861.66 | 10026.15 | 2
ЗА1.ABB.S201R.C.006A | Автомат 1-пол. | Автомат 1-пол. ABB S201 C 6A | Ном. напряжение 230В~, ток откл.6кА, срабатывание электромагнитной защиты между 5 и 10-кратным значением ном. тока, масса 0.125кг, установка на DIN-рейку. | шт | 403.25 | 343.51 | 10
РШН.E.NX.601087 | Шкаф пустой навесной | Шкаф пустой навесной Ekinoxe NX(3х12мод. бел.дв.) 601087 | LEGRAND. белая дверь. | шт | 1863.53 | 1669.72 | 2
С2О.PE.LZ.218.HF.1073000140 | Светильник люмин.; потолочный | Светильник люмин. LZ 218 HF нов.1073000140 | IP65. Масса=2.1кг. Габ.разм: 670х400x96мм. Трубчатая лампа d=26мм. Корпус серого цвета из поликарбоната. съемная метал. панель с пускорегулирующей аппаратурой (ЭПРА). Рассеиватель из поликарбоната, крепится на корпус мет. защелками. | шт | 2746.71 | 2509.34 | 3
ИБЗ.ЗНИ.0042.TDM | Блок зажимов | Блок зажимов ЗНИ-4мм2 (JXB35А) серый TDM | Зажим наборный. Уст-ся на DIN-рейку в распред. щите и служит для безопасного и компактного подкл-я защитного проводника. | шт | 13.1 | 11.25 | 50
ХХХ.С.04020.042В | Прочая продукция | Прочая продукция Самоклеящаяся этикетка 40х20 мм, символ "42В" | Самоклеящаяся этикетка 40х20 мм, символ "42В" | шт | 2.81 | 2.38 | 200
ЗПХ.ПМ.12063121.380.063А.002.002 | Пускатель | Пускатель ПМ 12063121/380 63А 2з+2р | IP54, масса=2.56кг, габаритные размеры: 235х205х173мм, установочные размеры: 140+-0.5х145+-0.5мм, нереверсивный, закрытый, без реле, 2з+2р дополнительных контакта, с кноп. | шт | 2769.17 | 2449.65 | 2
ЗА3.ВМ.063.003.002А.XC | Автомат 3-пол. | Автомат 3-пол. OptiDin ВМ63-3C2-УХЛ3 | Упаковка 4шт=12полюсов. Мод. авт. выкл., с э/м и тепловым расцепителем, для нечастых операт. ВО - до 30раз в сутки, на DIN-рейку 35мм трёхпол., номин. напр.400В 50Гц, ПКС-6кА. Износост.-10000циклов. IP20. От -60 до +40. Габ: 84х53,2х70мм. Масса - 0.3 | шт | 650.92 | 601.61 | 5
С2О.ЛПО.046.00418.702 | Светильник люмин.; потолочный | Светильник люмин. ЛПО 46-4х18-702 Norma | IP20, расс. экструд. прозр. из ПС, ЭмПРА, cos=0,85 | шт | 1139.25 | 1119.72 | 6
АХХ.КП.018 | Прочая продукция | Прочая продукция КП-18(колпачок п/изол.ТФ-20) | Предназначен для крепления штыревых изоляторов на крюках и штырях воздушных линий электропередачи напряжением 0,38-10кВ. Материал-полиэтилен высокого давления. | шт | 9.18 | 8.64 | 50
ЗА4.ВА.047.029.004P.003A.004.5А.B.TDM | Автомат 4-пол. | Автомат 4-пол. ВА 47-29 4P 3A 4.5кА х-ка B TDM | IP20, 220/400В, корпус и детали аппарата выполнены из пластика, не поддерживающего горение. Диапазон раб.температур -40 +50С | шт | 506.94 | 435.54 | 3
ИРК.L.78888.Р.0044 | Комплектующие; розетка | Комплектующие Legrand 78888 Роз.блок накл. 4х4м. бел. | Роз.блок накл. 4х4м. бел. Уп=1шт | шт | 4136.02 | 3817.86 | 2
АША.АД31.006.060 | Шина алюминиевая; | Шина алюминиевая АД31 6х60мм | Плотность алюм.=2.71г/куб.см., вес 1 п/метра ~ 1 кг, длительно допустимая токовая нагрузка 870А Длина хлыста 4м. | кг | 256.06 | 223.69 | 5
КЭХ.ПЭТВ.002.0850 | Провод обмот. | Провод обмот. ПЭТВ-2 0850 | Масса=5,2194кг/км.Для изгот-я обмоток температур. класса "В": измерит. и регистрир.приборов, телеф.капсюлей, двигателей малой мощности, электромагнитов и сухих трансф-ов.Отличные механич.св-ва позволяют использовать провода для механизир.намотки.Усто | кг | 820.65 | 744.67 | 20
ВБП.XAPA1104 | Блок кнопочный; корпус | Блок кнопочный XAPA1104 (пустой, пласт., усил.,2в. 2гор.) | IP65, без сальников, для арматуры d=22mm, пластик, усиленный стекловолокном, корп. и крышка светло-сер. цвета, габ. размеры: 146х85х83мм, может устанавливаться с болт. заземл. (XAPZ104), масса 0.460кг | шт | 1200.91 | 960.01 | 2
ЗК3.L.416083.К.CTX3.003P.009A.0011.048V.DC | Контактор 3-пол. | Контактор 3-пол. Legrand 416083 Конт.CTX3 3P 9A 1но1нз 48V DC | 3-полюсный промышленный контактор со встроенными вспомогательными контактами | шт | 1610.91 | 1486.99 | 2
ЗА2.ВМ.040.002.006А.ХG | Автомат 2-пол. | Автомат 2-пол. ВМ-40-2-6А-XG | Способ крепления - на DIN рейку 35мм, с защелкой. Тепловой и электромагн. расцеп. Раб.напр.пер. 230-400В, пост. 90В. Масса не более 0,255кг. | шт | 225.74 | 203.48 | 2
ВВ4.ABB.Р.OT63F4N2 | Выкл. нагрузки 4-пол. | Выкл. нагрузки 4-пол. ABB Рубильник OT63F4N2 | до 63А 4х-полюсный для установки на DIN-рейку или монтажную плату (с резерв. ручкой) | шт | 2259.08 | 2091.74 | 2
ЗКВ.КВТ.001.014.002.005.160.У3.110В.004+004 | контактор; вакуумный; | контактор КВТ(Р)-1,14-2,5/160 У3, 110В, 4з+4р, реверс., без реле (ЭТ) | Реверсивный, 3-х полюсный, ном. рабочий ток 160А, ном. рабочее напряжение катушки управления 110В, доп. контакты 4з+4р, степень защиты IP00. Габ. Мм. Д410-,Ш-135,В-149. | шт | 25729.24 | 22760.48 | 2
ПУН.WN.723 | указатель; напряжения; | указатель WN-723 | Указатель напряжения трехфазный, светодиодная шкала, монтаж на DIN-рейке 35 мм 3х400/230+N IP20 | шт | 1643.29 | 1499.87 | 2
ИРС.672633.ETIKA.Р.002X2К.З.АНТ | Розетка; скрытой проводки | Розетка 672633 ETIKA 2X2К+З авт шт АНТ | Розетка 2X2К+З авт шт АНТ ETIKA | шт | 235.27 | 217.17 | 5
ЗОХ.РВ.010.400.ПР.010 | разъединитель; | разъединитель РВ-10/400 с ПР-10 | Для включения и отключения под напряжением участков эл. цепи высокого напряжения при отсутствия нагрузочного тока.Температ. окруж.воздуха от -60 до +40С. Относит влажность воздуха при t 25C составляет 100%. | компл | 10062.5 | 9799.5 | 2
ВВ1.EZ9S16180 | Выкл нагрузки 1-пол. | Выкл нагрузки 1-пол. EZ9S16180( 1P 80A) | Серия "EASY 9".Выключатель нагрузки 1 - полюсный 80А. | шт | 851.65 | 646.82 | 3
ТТХ.ОСМ1.000.63.220.005.022.110.012 | Трансформатор | Трансформатор ОСМ1-0.63 220/5-22-110/12 | IP00, 165х105х170мм, 7.5кг | шт | 4117.5 | 3712.85 | 2
ВВР.РЦ.032.250А.А | Рубильник выкл. | Рубильник выкл. РЦ-32 250А (без предохр.) (А-632) | Для защиты и неавтоматической коммутации силовых цепей 380В. С центральным расположением привода ПРЦ-0,4. С керамическими изоляторами (А-632), на металлическом основании. Габ.: Ш-230(без рук.); В-200; Г-140мм. М/П-85мм. Вес-?кг. У3(УХЛ4). | шт | 2907.52 | 2832.25 | 2
АХХ.М.МК0.001.5."A" | Маркировка кабельная | Маркировка кабельная Маркер МК0-1.5мм "A" | Маркер кабельный выполнен из эластич., негорючего поливинилхлорида. с отверстием для проводника. Для маркировки кабеля в распределительных счетах. Раб. температура -40 +85С. 1000шт/ролл | компл | 87.08 | 73.65 | 10
ХПО.Л.001.5.12502500.000.8 | Производство | Производство Лист 1.5х1250х2500 0.8 пс | НЕ ДЛЯ ПРОДАЖИ!!! | кг | 49.3 | 44.17 | 2
ПС3.М.234.АRТM2.000.PB.R.057.007.100В.005А.000.002S.001.000 | Счетчик; 3-фазный | Счетчик Меркурий 234 АRТM2-00 PB.R 57,7/100В 5(10)А кл.т.- 0,2S/1,0 | На2направл.учёта.M-сменный модуль.P-профиль мощн.,расш.журн.соб-й,отклон-й напряж.и частоты.Внутр-е и возм-сть подкл-я внешнего резервного питания интерф-са.Цифровые интерф.связи-оптопорт,2*RS485.B-подсветкаЖКэкр.2электр.пломбы.Кр3вин300х174х78.<1,6к | шт | 13920.98 | 11858.61 | 2
СЛК.КЭЛ.C.Е14.009В.4000К.П.006.ИЭК | Лампа люминесц.компактная | Лампа люминесц.компактная КЭЛ-C Е14 9Вт 4000К ПРОМОПАК 6 шт ИЭК | Компакт. люм. энергосберегающая лампа. Свеча.Цоколь E14, Мощность 9Вт., цвет.температура 4000К, Свет.поток 360Лм. Промопак | упак | 573.65 | 509.91 | 2
С9Х.КОМТЕХ.C.MONO.010.JACK | Аксессуары для световых лент | Аксессуары для световых лент КОМТЕХ Connector MONO 10mm-JACK | Коннектор для соединения одноцветной светодиодной ленты PFS 5050 шириной 10мм с адаптером сериии DNW-JACK (в упаковке 5шт). КОМТЕХ | шт | 27 | 23.5 | 2
С3С.НСП.017.500.014 | Светильник накал.; подвесной | Светильник накал. НСП 17-500-021 | IP20. Конструктивное исполнение - с защитной сеткой. Тип КСС - глубокая "Г". Полусферический отражатель, диаметр 408мм, высота 400мм | шт | 1764.87 | 1734.62 | 4
ИСП.Р.ABB.332.RS6.003P+E.032А | Разъем штепсельный | Разъем штепсельный Розетка ABB 332 RS6 3P+E 32А (на стену) | Розетка для монтажа на поверхность 32A, 3P+E, IP44 | шт | 629.63 | 536.35 | 5
ЗА1.ABB.SH201.C.025 | Автомат 1-пол. | Автомат 1-пол. ABB SH201 C 25 | Однополюсный, 25 А AC 230В~, ток откл.6кА, срабатывание электромагнитной защиты между 5 и 10-кратным значением ном. тока, установка на DIN-рейку. | шт | 294.46 | 255.2 | 10
ЗВХ.НПН.002.060.020А | Предохранитель | Предохранитель НПН2-60-20А-У3-КЭАЗ | Упаковка 100шт. Силовые предохранители на напряжение до 660В, номинальные токи до 1000А для комплектно-распределительных устройств. | шт | 71.37 | 65.42 | 25
С3Б.НПБ.1207.001.100.Б | Светильник накал.; настенный | Светильник накал. НПП 1207 1х100 Белый | Произ-во ИЭК. Овал с ресничкой, влагозащитные, IP44, для саун до 100 градусов. Корпус: алюминиевый сплав. Материал рассеивателя: рифленое стекло. Темп. -50С +100С. Мощность лампы=100Вт. Для общего осв-я жилых и произв. помещений с повыш.влажностью. | шт | 543.74 | 432.83 | 8
КОХ.ПВ1.000.75.Ж | Провод уст.и освет. | Провод уст.и освет. ПВ1(ПуВ) 0.75 Желтый Кольчугино | Масса=10.5кг/к, наруж. диаметр=2.6мм. Конструкция: Жила - медная, Изоляция - Пвх пластикат различных цветов. Температура окруж. среды =-50С до +70С. Для прокладки в стальных трубах, пустотных каналах строит. конструкций.Допустимый длительный ток - 15 | м | 6.81 | 6.16 | 200
ЗПХ.ПМ12.010200.036.В.001.НЭ | Пускатель | Пускатель ПМ12-010200 36 В 1з НЭ | IP00; нереверсивный;с реле;3 полюса; крепление на дин-рейку, монтажную плату; напряж.кат. 36В. | шт | 735.77 | 656.94 | 3
ИБЗ.ИЭК.ЗВИ.003.004.012 | Блок зажимов | Блок зажимов ИЭК ЗВИ-3 4кв.мм 12 пар | IP20.Макс.раб.напряж-е при пост.токе=220В, при перем=380В, диапаз.раб.темп. -40С+ 80С, d отв.=3мм, допустим. длит.ток 25А, габарит.размеры: L=93мм, W=16мм, H=12мм, A=6мм, B=8мм.Конструкция: каркас- белый негорюч. полиамид, клемма-никелир. электротех. | шт | 29.65 | 25.08 | 20
ИАХ.СИЗ.002.003.000.010.000.ИЭК | Соединитель-изолятор для провода | Соединитель-изолятор для провода СИЗ-2 3,0-10,0 красный (100 шт) ИЭК | Соед. изолирующий зажим. Размеры: 5.8х19х23мм. Для эл.соед-я фиксации и изоляции пучка проводов в эл. цепях переменного и пост.тока напряж-ем до 450В. | шт | 4.02 | 3.4 | 300
ХХХ.Г.Ш.М8 | Крепежный элемент | Крепежный элемент Гайка шестигранная М8 | Для соед-я лотков и аксессуаров между собой. резьба М8 | шт | 1.17 | 0.99 | 400
ТТХ.ОСМ.000.4.220.005.014 | Трансформатор | Трансформатор ОСМ-0.4 220/5-14 | понижающий трансформатор общего назначения, 130х95х130мм, 3.8кг | шт | 3119.47 | 2853.52 | 2
С9О.M.LED.F.150.401.750 | Прожектор светодиодный | Прожектор светодиодный Meteor LED/F-150-401 750 | IP65, 656х125х160, прожектор, корпус алюминий, лира, КСС "К", LED, 162 Вт, 17093 лм, 103 лм/Вт, Ra=70, CCT=5000K, PF>0,97 | шт | 9525.1 | 8719.13 | 2
КСХ.ВВГ.П.LS.003.001.5.000.66.К | Кабель силовой | Кабель силовой ВВГ-Пнг(А) - LS 3х 1.5 ок(N, PE)-0.66 Кабэкс | LS-низкое дымо- и газовыд-е..Рабочее ~U=660В. Мед. жила. Материал изоляции и оболочки-ПВХ, пониженной жароопасности. Использ. для передачи и распределения эл.энергии в стационарных условиях (в т.ч. для АЭС). Допустимая T=80 град. | м | 32.2 | 28.98 | 200
С9В.Л.LED.005.LSR.3528B60.004.8.IP20.012V.IEK | Светодиодная лента | Светодиодная лента LED 5м блистер LSR-3528B60-4.8-IP20-12V IEK-eco | 60 светодиодов на 1м, 12В, IP20. Мощность 4.8Вт/м. Цвет синий. Лента крепится на самоклеящейся качественной основе "3М" | шт | 352.51 | 258.51 | 3
СЛН.PHL.R.040W.E27.230V.NR63.030D.001CT.030.360378 | Лампа накаливания | Лампа накаливания PHL Refl 40W E27 230V NR63 30D 1CT/30 360378 | накаливания/GLS лампа. Лампа зеркальная уп. 30шт | шт | 37.46 | 34.34 | 30
ЗАК.DEK.РМ401.230В | Комплектующие для автомата | Комплектующие для автомата DEKraft РМ401-230В (21250DEK) | Расцепитель минимального напряжения для ВА-401, U ном.=220-240В | шт | 665.26 | 542.06 | 2
ОС1.С.EX.0051.ВА.IEK | стабилиз.; напряж.; 1-фазн.; | стабилиз. Стабилизатор напряжения переносной серии Extensive 5 кВА IEK | Мощность 5кВА, Для поддержания стабильного напряжения в широких пределах по значению и длительности. Имеет расширенный диапазон входных напряжений от 90 до 280В. Переносной. | шт | 9882.1 | 8358 | 2
ВВО.Э.BA10.005T.Т | Выкл. освет.,откр.пров. | Выкл. освет.,откр.пров. Этюд BA10-005T с индик. (1-кл.) Темный бук | Однополюсный выкл. с индикатором. 10 AX-250V~2300W max. IP20. Цвет темный бук. Уп=25шт. | шт | 199.12 | 144.81 | 5
ЗПХ.ПМ12.100200.400В.НЭ | Пускатель | Пускатель ПМ12-100200 400В НЭ | IP00;габ.разм.210х143х139;нереверсивный;с реле;3 полюса; крепление на монтажную плату; напряж.кат. 400В. | шт | 4756.88 | 4247.21 | 2
ВКК.ZB4.BP4 | Кнопка комплектующие | Кнопка комплектующие ZB4-BP4 (головка кнопки с защ. колп., кр.) | IP66, потайной толкатель (обычный) с защитным прозрачным колпачком, хромированный ободок, для щитового монтажа диаметром 22мм, модульная конструкция, масса 0.031кг | шт | 289.26 | 247.94 | 5
ЗАК.DEK.КЗ.103 | Комплектующие для автомата | Комплектующие для автомата DEKraft КЗ-103 (18039DEK) | Заглушки клеммные пломбируемые для ВА-103 (комплект из 2 шт.) | шт | 25.14 | 20.48 | 72
ООХ.ABB.OVR.T1.002.015.255.007 | Ограничитель перенапряжения | Ограничитель перенапряжения ABB OVR T1+2 15 255 7 | УЗИП тип1+тип2 Iimp=15кА 1-но полюсный 1P | шт | 7247.06 | 6173.42 | 2
АХХ.К.060.150 | Крестовина (Х-разветвитель) | Крестовина (Х-разветвитель) 50х150 | Аксессуар к мет. лотку. Крестовина. Для организации Х-образного ответвления каб. трассы. Материал: сталь горячего цинкования. Поставляется в комплекте с крышкой. Вес=1,74кг. P=150мм, W=408мм, H=50мм. Толщина металла=0.8мм. | шт | 726.42 | 532.71 | 5
ЗА3.GV7.RE100 | Автомат 3-пол. | Автомат 3-пол. GV7-RE100 (уставка 60-100А) | Выкл. с комбинированным расцепителем для защиты электродвигателя. Мощность двигателя 45кВт, масса=2,2кг, монтаж на панель, прим-ся доп. контакты GV7AE11, расц.мин. напр. GV7AU..., независ. расцеп. GV7AS... | шт | 38428.3 | 32735.22 | 2
МТГ.ДКС.71516.Т.ПНД.016 | Трубка гофрированная | Трубка гофрированная ДКС 71516 Труба ПНД тяжелая с протяжкой 16мм, оранж. | Труба ПНД гибкая гофр. д.16мм, тяжёлая с протяжкой, 100м, цвет оранжевый | м | 17.17 | 13.6 | 200
РШТ.PRAGMA.24118 | Шкаф пустой встраиваемый | Шкаф пустой встраиваемый PRAGMA 24118 (1ряд/18 модулей) | 1модуль=18мм, Вместимость 18 модулей, ном. ток 90А. Габар. разм.: 486х360х129; установ. размеры: 456х330х86. Обеспечив. возможность монтажа бытовых электроустан. изделий, светосигн. арматуры, кнопок, клеммников и контакторов. Изменяемый пользователем | шт | 5546.64 | 4601.66 | 2
КСГ.КГ.003.025+ | Кабель силовой гибкий | Кабель силовой гибкий КГ 3х 25+10 Конкорд | Dн=28,1 мм,P=1,47 кГ/м.Кабель гибкий с медными изолированными скрученными жилами. Рабочее напряжение ~660В. Допустимая Т=75 градусов. Для присоединения передвижных механизмов к электрическим сетям. Радиус изгиба не менее 8 диаметров. | м | 403.96 | 363.57 | 2
ЗК3.ПМЛ.2160ДМ.032А.024AC.УХЛ4.Б.КЭАЗ | Контактор 3-пол. | Контактор 3-пол. ПМЛ-2160ДМ-32А-24AC-УХЛ4-Б-КЭАЗ | С переменным током цепи управления. Нереверсивный, без реле, без корпуса, без кнопок, m-0.6кг, габ. мм.: 86х57х100. IP20, всп. контакт -NО(1з). С креплением на DIN-рейку. | шт | 871.26 | 798.65 | 8
ЗА4.ВМ.063.004.003А.ND | Автомат 4-пол. | Автомат 4-пол. OptiDin ВМ63-4ND3-УХЛ3 | Мод. авт. выкл., с э/м и тепловым расцепителем, для нечастых операт. ВО - до 30раз в сутки, на DIN-рейку 35мм xtnsht[пол., номин. напр.400В 50Гц, ПКС-6кА. Износост.-10000циклов. IP20. От -60 до +40. Габ: 84х71.2х70мм. Масса - 0.49кг УХЛ3. | шт | 783.94 | 724.55 | 3
ККХ.КВВГ.LS.027.001 | Кабель контрольный | Кабель контрольный КВВГнг(А)-LS 27х 1 Алюр | Наруж. диаметр = 17,5мм, масса 1 км=515кг. Кабель контрольный с однопроволочными медными жилами, изол. и оболоч. из ПВХ композиций пониженной пожароопасности, предн. для прокладки в помещениях, каналах, туннелях при отсутствии механич. воздействий Uн | м | 217.48 | 192.39 | 100
АМВ.МВП.012 | муфта; вводная; | муфта вводная МВП 12 (Fortisflex) | Муфты вводные для металлорукава предназн. для ввода-вывода в корпусах щитового электрооборудования. Материал: ПВХ. Уп=100шт. | шт | 7.16 | 6.21 | 100
ИРС.V.ALLURE.БЕЛ.Р.TV.753760 | Розетка; скрытой проводки | Розетка Valena ALLURE БЕЛ Розет TV окон.шлейф 753760 | Valena ALLURE.Розетка ТВ оконечная 10дБ 0-862 МГц.С лицевой панелью.Белая.Устанавливается в конце линии после проходных розеток. Рекомендуемый коаксиальный кабель: 17/19 VATC Визуальный контроль подключения Затухание - 10 дБ. | шт | 642.17 | 592.77 | 2
АХХ.М.МК2.004."7" | Маркировка кабельная | Маркировка кабельная Маркер МК2-4мм "7" | Маркер кабельный выполнен из эластич., негорючего поливинилхлорида. с отверстием для проводника. Для маркировки кабеля в распределительных счетах. Раб. температура -40 +85С. 500шт/ролл | компл | 87.08 | 73.65 | 10
АХХ.ДКС.36786INOX.У.CD.090.090.400.050 | Прочая продукция | Прочая продукция ДКС 36786INOX Угол CD 90 вертикальный внеш. 400/50, нерж. | Аксессуар для лотков ДКС. Угол CD 90 вертикальный внешний 90° 400/50, нержавеющий уп=1шт. | шт | 6608.25 | 5229.7 | 2
С9Л.КОМТЕХ.СДЛ.Ш45Ч.005.220.845.180.E14 | Лампа светодиодная (LED) | Лампа светодиодная (LED) КОМТЕХ СДЛ-Ш45ч-5-220-845-180-E14 | Светодиодная лампа "Шар"; Корпус алюминий; Цвет корпуса чёрный; Мощность 5Вт; Напряжение 220В; Цветовая температура 4500К; Световой поток 380лм; Угол рассеивания 180°; Цоколь Е14; Срок службы 35000 часов; КОМТЕХ Уп=10шт. | шт | 203 | 184.21 | 10
С5С.ЖСП.001.150.011.0050150322 | Светильник ДНАТ; подвесной | Светильник ДНАТ ЖСП-01-150-011 0050150322 | IP23, У3, Е40, для лампы ДНАТ 150Вт, диаметр 350мм, корп полимер, отр.алюминий. Упаковка 1корп.+5 отр. Дополнительно возможна комплектация светильников защитным стеклом Зашитное стекло S350 1380350005 (прайс) и защитной сеткой (у снабженца). | шт | 2026.17 | 1762.7 | 2
АКЗ.З.К.К.П.10040 | Короб, заглушка | Короб, заглушка для К.К. "Праймер" 100х40 | CKK-40D-Z-100-040-K01 Заглушка для кабель-канала "Праймер" | шт | 62.89 | 53.19 | 12
АКХ.ДКС.00152.К.T1.F.08080 | Короб | Короб ДКС 00152 перфорированный, серый T1-F 80x80 | Короб перфорированный, серый T1-F 80x80 уп=24м | м | 384.5 | 332.62 | 2
С2В.OPL.R.004.018.595.595.ЭПРА | светильник люмин.; встраив.; | светильник люмин. OPL/R 418/595/ HF 1027000200 | встраиваемый светильник для подвесных потолков с опаловым рассеивателем, с ЭПРА. Размеры: А=595мм, В=595мм, С=75мм, Масса=5кг, КПД=58%. Область применения: торговые залы, фойе,школы, поликлинники, кридоры. | шт | 2258.28 | 2063.12 | 2
ЗУ2.ABB.F202.080.000.1 | УЗО 2-пол. | УЗО 2-пол. ABB F202/80/0.1 (80A 100мА) | УЗО 2-полюсный 80А, ток утечки - 100мА | шт | 5615.36 | 4783.45 | 2
КСХ.ВВГНГ.LS.005.004.СКЗ | Кабель силовой | Кабель силовой ВВГНГ(А) - LS 5х 4 СКЗ | LS-низкое дымо- и газовыд-е. Рабочее ~U=660В. Мед. жила. Материал изоляции и оболочки-ПВХ, пониженной жароопасности. Использ. для передачи и распределения эл.энергии в стационарных условиях (в т.ч. для АЭС). | м | 131.64 | 112.12 | 100
ВВМ.005TA2155 | Выкл. комплектующие | Выкл. комплектующие 5TA2155 (2-х клав.выкл.под рамку) | БЕЗ РАМКИ, комплектуется рамками 5TG16.., серии DELTA NATUR. | шт | 159.98 | 139.25 | 2
АКК.U.ETK20570.02112 | Короб, комплектующие | Короб, комплектующие Ultra ETK20570 соединитель д/мини-канала 21х12 | Соединитель для мини-канала 21х12 | шт | 41.52 | 34.11 | 10
МТТ.ТУТ.016.008.К.КВТ | трубка; термоусаживаемая; | трубка ТУТ-16/8 красная (КВТ) | Термоусаж.трубка с к-том усадки 2:1. Для изоляции и антикаррозийной защиты эл.соед-й, бандажирования кабелей и проводов. Форма поставки: рулон 100м. | м | 19.25 | 17.03 | 2
ЗКХ.КТИ.7630.630А.230В.AC3 | Контактор | Контактор КТИ-7630 630А 230В/AC3 | IP00, 230В,50Гц, номин. нагрузка 200кВт,макс. кратковрем. нагрузка(t<=1C)=5040А, электр. износостойкость 0.4 млн.ком.циклов, мощность рассеяния при ном токе 48Вт/полюс, повтор.кратковрем. режим 120 циклов оперир-я в час. Для пуска и остановки трехфаз | шт | 39829.02 | 33686.2 | 2
ЗА3.ABB.S803C.C100A | Автомат 3-пол. | Автомат 3-пол. ABB S803C C100A | Модульного типа, ширина модуля (1 полюс) 27мм, срабатывание электромагнитной защиты между 5 и 10- кратным значением ном. тока, ток отключения 25 кА. | шт | 10518.05 | 8959.82 | 2
АХХ.ДКС.36827INOX.У.CD.090.090.600.100 | Прочая продукция | Прочая продукция ДКС 36827INOX Угол CD 90 вертикальный внеш. 600/100, нерж. | Аксессуар для лотков ДКС. Угол CD 90 вертикальный внешний 90° 600/100, нержавеющий уп=1шт. | шт | 9605.25 | 7601.5 | 2
ЗА1.DEK.ВА103.001P.020А.C.006А | Автомат 1-пол. | Автомат 1-пол. DEKraft ВА103-1P-020А-C 6кА (12059DEK) | Авт. выкл. 1Р 20А х-ка C ВА-103 6кА DEKraft | шт | 129.2 | 105.27 | 12
ИРК.C1P1.005.З | Комплектующие; розетка | Комплектующие C1P1-005 мех-м. Зол. | Механизм розетки без БЗК, без ЗП, 16А, 250В, золото. | шт | 77.19 | 71.25 | 2
ООХ.Р.ОПС1.C.003P | Ограничитель перенапряжения | Ограничитель перенапряжения Разрядник ОПС1-C 3P | In=20kA Un=400B Im=40kA. 3-полюс. Для защиты на ответвлении от групповой линии (третья ступень защиты). Сечение присоед. проводов 4...25мм2. | шт | 4674.07 | 3953.2 | 2
ЗПХ.ПМ12.025100.110.В.001.НЭ | Пускатель | Пускатель ПМ12-025100 110 В 1з НЭ | IP00;габ.разм.83х53х92;нереверсивный;без реле;3 полюса; крепление на дин-рейку, монтажную плату; напряж.кат. 110В. | шт | 559.68 | 499.71 | 3
ИРС.ДУЭТ.WDE000285.Б | Розетка; скрытой проводки | Розетка ДУЭТ WDE000285 (Телеф+Комп. RJ11+RJ45 кат. 5e) Беж. | Розетка Телеф+Комп. RJ11+RJ45 кат. 5e серии "ДУЭТ". Цвет бежевый. | шт | 896.23 | 651.8 | 3
АШС.Ш.FORK.002Р.063А | Шина | Шина соед. типа FORK (вилка) 2Р 63А (1м) | Применяются для удобного и безопасного соединения групп ВА, АД, ВД,ВН. | шт | 751.71 | 635.77 | 2
АКП.020.010."ЭЛЕКОР".С | Короб; пластиковый | Короб 20х10 "ЭЛЕКОР" Сосна (96 м) | CKK10-020-010-1-K34 Кабель-каналы с текстурой сосны серии #ЭЛЕКОР# предназначены для прокладки информационных, силовых и слаботочных электрических коммуникаций в жилых помещениях и загородных домах при новом строительстве и при реконструкции. | м | 34.2 | 28.93 | 40
ВВР.РС.031.100А.П.А | Рубильник выкл. | Рубильник выкл. РС-31 100А правый (без предохр.) (А-632) | Для защиты и неавтоматической коммутации силовых цепей 380В. Со смещенным (боковым) приводом ПРБ-0,4. С керамическими изоляторами (А-632), на металлическом основании. Габ.: Ш-230(без рук.); В-200; Г-140мм. М/П-85мм. Вес-?кг. У3(УХЛ4). | шт | 2983.04 | 2905.82 | 2
КСХ.ВВГНГ.LS.005.010.000.6.001 | Кабель силовой | Кабель силовой ВВГнг(А)- LS 5х 10 (N, PE) - 0.66 Конкорд | LS-низкое дымо- и газовыд-е. Мед. жила. Материал изоляции и оболочки-ПВХ, пониженной жароопасности. Использ. для передачи и распределения эл.энергии в стационарных условиях (в т.ч. для АЭС). Допустимая T=80 град. Опт. партия=500м. | м | 345.21 | 305.38 | 100
ПС3.М.230.АМ.003.005.007.5А.380В | Счетчик; 3-фазный | Счетчик Меркурий 230 АМ-03 230/400В 5(7,5)А кл.т.- 0,5S | Интерфейс связи - импульсный выход, ОУ-электромеханическое отсчетное устройство и светодиодный индикатор наличия и потребления электрической энергии., Крепл. 3 винтами. Габ.мм: 258х170хГ-74, масса < 1,5кг. Раб. темп.: -40 +55°С. | шт | 2274.59 | 1937.61 | 3
ВВМ.V.774351 | Выкл. комплектующие | Выкл. комплектующие Valena (Рамка 1мест. Слон.кость) 774351 | LEGRAND. Для механизмов LEGRAND VALENA 774ХХX. | шт | 40.67 | 37.54 | 50
КСГ.КГТП.004.070.К | Кабель силовой гибкий | Кабель силовой гибкий КГТП 4х 70 Конкорд | Кабель гибкий с медными изолированными скрученными жилами. Рабочее напряжение ~660В. Допустимая Т=75 градусов. Для присоединения передвижных механизмов к электрическим сетям. Радиус изгиба не менее 8 диаметров. | м | 1863.77 | 1677.39 | 100
ВПК.004G80.010.PK | Переключатель; кулачковый | Переключатель 4G80-10-PK (в пласт.корпусе) | 3-х полюсный 2-х позиционный (0-1) переключатель с нулевым положением, ном.ток 80А, ном.напряжение 660В, в пластиковом корпусе, крепление навесное, габаритные размеры 120х120х95мм | шт | 10935 | 10719.94 | 2
ТТМ.ТМГФ.630.010.000.4.Y.Y.000.УХЛ1 | Трансформатор силовой | Трансформатор силовой ТМГФ(Л)-630/10-0.4 Y/Yн-0 УХЛ1 (Барнаул) | Левый.630кВа, ВН-10кВ, НН-400В, 50Гц; сх. и группа соед. обмоток звезда-звезда-н-0, потери КЗ-7600Вт, напр. КЗ-5,5%, потери хол-го хода-1050Вт, Габ. L-2455, В-1055, Н-1655мм. Уст.660х660мм. Полн. масса-2140кг. ПБВ #2х2,5%. | шт | 405117.6 | 381485.74 | 2
ДЭС.ABB.С.PSR6.600.070.003В.400В | Софтстартер | Софтстартер ABB PSR6-600-70 3кВт 400В (100-240В AC) | Устройство плавного пуска электродвигателя 1,5-3 кВт 6,8А | шт | 7088.05 | 6037.97 | 2
ЗРИ.BIS.413 | реле; импульсное; | реле BIS-413 | Реле импульсное (бистабельное) с встроенным лестничным автоматом, монтаж на DIN-рейке 35 мм 16А 230В IP20 | шт | 1362.13 | 1243.25 | 2
ЗЧ3.ATV930U55N4 | Преобр.частоты 3-ф | Преобр.частоты 3-ф ATV930U55N4 (5.5/4.0 кВт 380/480V 50/60 Гц) | Предназначен для упр-я 3-х фазными асинхронными, синхронными и специальными двигателями. Напряж. питания 380-480В, 50/60Гц, мощность двигателя 5.5 кВт в нормальном режиме, 4 кВт в тяжелом режиме, масса= 4.7 кг. Встроенный фильтр ЭМС. IP21 | шт | 44187.23 | 39088.7 | 2
ВВМ.V.LIFE.БЕЛ.З.755180 | выкл.; комплектующие; | выкл. Valena LIFE БЕЛ Заглушка 755180 | Valena LIFE.Заглушка с суппортом.С лицевой панелью.Белая С суппортом для монтажа на захватах или винтах. Поставляется с лицевой панелью и прозрачным экраном для защиты от пыли | шт | 222.34 | 205.24 | 5
С9Р.SPB.006.012.004K.ЭРА.012В.4000K.960Л."Сюзи".26386 | светильник; светодиод.; наклад | светильник SPB-6-12-4K (С) ЭРА 12Вт 4000K 960Лм "Сюзи" 263х86 | Декоративный настенно-потолочный светодиодный светильник.Китай. Гарантия 1 год | шт | 452.44 | 395.47 | 10
ЗВХ.П.ППНИ.033.000.063А.ИЭК | Предохранитель | Предохранитель Плавкая вставка предохранителя ППНИ-33, габарит 00, 63А ИЭК | Номинальный ток - 63 А. Группа - gG. IP 00. Рабочая температура: -45 - +60 град. | шт | 143.64 | 121.49 | 10
ВПХ.DEK.ПЕ22.ANC.002.GRN.LED.024 | Переключатель | Переключатель DEKraft ПЕ22-ANC-2-GRN-LED-24 (25072DEK) | Перекл. 2 фикс. пол. I-O станд.руч. 1НО+1НЗ LED зел. 24В с подсветкой | шт | 241.1 | 196.45 | 10
ВВП.ПВ.003.063.М1.056 | выключатель; пакетный; | выключатель ПВ 3-63 М1 сил. 56 (ЭТ) | 3-х полюсный. Ном. ток.-63А. Ном. напр. ~ 220В, ~ 380В. Корпус -IP56, силумин. Крепление основанием корпуса. Габ. мм. В-185, Ш-145, Г-180. Масса 1,94кг. | шт | 6044.03 | 5346.64 | 2
ВКХ.К.LAY5.BC31.Г.001.ИЭК | Кнопка | Кнопка управления LAY5-BC31"Грибок" зеленая 1з ИЭК | Кнопка управления LAY5-BC31"Грибок" зеленая 1з ИЭК | шт | 231.88 | 196.12 | 5
СЛК.OSRAM.DULUX.L.080W.830.230V.002G11 | Лампа люминесц.компактная | Лампа люминесц.компактная OSRAM DULUX L 80W/830 230V 2G11 | лампа для ЭПРА, L=565mm, уп. 10 шт | шт | 339.88 | 313.04 | 5
ЗА3.ВА.5135.200А | Автомат 3-пол. | Автомат 3-пол. ВА51-35М2-340010-200А-2500-690AC-УХЛ3-КЭАЗ | 3-х полюсный, 200А. Ном. напряж. до 690В при 50 и 60Гц, Уст. э/м. расц. 2500А. IP20, УХЛ3 Габ.: 175х112.5х114.1мм. | шт | 2651.46 | 2430.51 | 2
ИРХ.PCE.235.006.063А.400V.003P+N+E | Розетка | Розетка PCE 235-6 каб. 63А 400V 3P+N+E | IP67 силовой разъем "Power Twist" водонепроницаемый. Цвет корпуса красный. 400V 50/60Гц. 5 контактов. Сила тока 63А. | шт | 1967.78 | 1822.02 | 3
ЗА1.A9.A9K24125.C60N.001P.025А.C | Автомат 1-пол. | Автомат 1-пол. Acti9 A9K24125 K60N 1P 25А C | Автомат.выкл 1-пол. серии Acti9 Замена серии Multi9 23853 Подключение дополнительных устройств не предусмотрено | шт | 216.46 | 179.58 | 12
АХХ.ДКС.36005INOX.У.CPO.090.090.30050 | Прочая продукция | Прочая продукция ДКС 36005INOX Угол CPO 90 горизонтальный 300х50, нержавеющ. | Аксессуар для лотков ДКС. Угол CPO 90 горизонтальный 90° 300х50, нержавеющий уп=1шт. | шт | 3761.78 | 2977.03 | 2
С9Т.PPI.001.150.5000K.IP65.230V.050H.E.J.5005501 | светильник; светодиод.; подвес | светильник PPI- 01 150w 5000K IP65 230V/50Hz/E Jazzway 5005501 | светодиоды SMD3030 размеры 887х115х144мм. Масса 4,0кг. Угол освещения: 70°/145° Индекс цветопередачи: Ra > 70. Входное напряжение /частота: 100-265 В / 50#60 Гц. Коэффициент пульсации: < 5% Коэффициент мощности: cos ф > 0,90 Материал корпуса: литой а | шт | 10579.2 | 9062.4 | 2
ИРС.ЛЕТЕН.88641.С | Розетка; скрытой проводки | Розетка ЛЕТЕН 88641 Слон.кость(1-м.) | СНЯТ С ПРОИЗВОДСТВА серия "Sipe-1000". Замена серия "SUNO" Legrand. серия "Sipe-1000" без заземления 10/16А 250В/50Гц. | шт | 175.66 | 161.47 | 2
ОС1.LIDER.PS15000SQ.025 | Стабилизатор напряжения | Стабилизатор напряжения LIDER PS15000SQ-I-25 (15000ВА) (1-фаз.) | Входное напряжение 135-290 В, выходное 220+/-1,4% В, в металлическом корпусе IP 20, температура эксплуатации -40с - +40 градусов. Вес-95кг. Размеры 420х400х910мм | шт | 104866.67 | 98197.86 | 2
КСХ.ВВГ.004.004 | Кабель силовой | Кабель силовой ВВГ 4х 4 СКЗ | Номин. наруж. диаметр=11.8мм. Расчетная масса = 244кг/км. Изоляция и оболочка кабеля из поливинилхлоридного пластиката. Медная токопроводящая жила. Рабочее напряжение ~660В. Длительно допустимая Т=80 градусов. Для передачи и распределения электрическ | м | 104.1 | 88.66 | 100
ЗРВ.ВЛ.069.010С.024В | реле; времени; | реле ВЛ-69 до 10Сек.24В | IP40(оболочка), 1зам.+1разм.контакты, однокоммандные, с выдержкой времени на включение, 45х119х75мм | шт | 2484.28 | 2435.42 | 2
С3С.НСП.047.200.В | Светильник накал.; подвесной | Светильник накал. НСП 47-200 Взрывозащ. | Произ-во "Индустрия" Гагарин. IP65. Маркировка по взрывозащите 1ExdellCT4, Размер d190х360, масса 6кг.Компл-ся универс. скобой подвеса, дним каб. вводом, одной пробкой(заглушкой). Принадл-ти по доп. заказу: наруж.отраж-ль, защит. решетка. | шт | 5464.88 | 5117.35 | 2
ККХ.КВВГЭ.LS.010.006.К | Кабель контрольный | Кабель контрольный КВВГЭнг(А)-LS 10х 6 Кабэкс | Кабель контрольный с однопроволочными медными жилами, изол. и оболоч. из ПВХ композиций пониженной пожароопасности, экранир., предн. для прокладки в помещениях, каналах, туннелях при отсутствии механич. воздействий Uном 660В. | м | 415.73 | 367.76 | 100
ВПК.004G63.011.U | Переключатель; кулачковый | Переключатель 4G63-11-U (открытый) | ВНИМАНИЕ! ПРИ ЗАКАЗЕ ОТ21 ШТУКИ ДЕЙСТВУЮТ СКИДКИ, ЦЕНУ УТОЧНЯТЬ У СНАБЖЕНЦА! 3-х полюсный 3-х позиционный (1-0-2) реверсивный переключатель с нулевым положением, ном.ток 63А, ном.напряжение 660В, открытый, крепление за лицевой панелью, L=92,5мм, D=8 | шт | 5578.88 | 5469.16 | 2
ЗА4.OD.ВМ63.004NZ63.УХЛ3 | Автомат 4-пол. | Автомат 4-пол. OptiDin ВМ63-4NZ63-УХЛ3 | Модульный авт. выкл. на DIN-рейку. Режим экспл-и продолж-й. Ном. ток-63А. Ном. напр.400В, част.50Гц. N-с одним незащищённым полюсом для коммутирования нейтрали. Хар-ка откл.-Z. Комм.изн.-1500ц. IP20. От -60до +40. Габ: 84х72х71,5мм. m-0.500кг. | шт | 3711.45 | 3430.28 | 2
ЗАК.DEK.РН303.230В | Комплектующие для автомата | Комплектующие для автомата DEKraft РН303-230В (21515DEK) | Расцепитель независимый 230В для ВА-303 DEKraft | шт | 676.53 | 551.25 | 2
КСХ.ВВГНГ.LS.003.001.5.000.66 | Кабель силовой | Кабель силовой ВВГнг(А)- LS 3х 1.5 (N, PE) - 0.66 Конкорд | LS-низкое дымо- и газовыделение. Расч. масса=115кг/км, номин. наруж. диаметр=8.0мм.Рабочее ~U=660В. Медная жила. Материал изоляции и оболочки-ПВХ, пониженной жароопасности. Использ. для передачи и распределения эл.энергии в стационарных условиях (в т | м | 36.41 | 32.21 | 200
ЗПХ.ПМ.12010140.220.010А.005 | Пускатель | Пускатель ПМ 12010140/220 10А 5з | IP40, габ. размеры: 171х104х122мм, уст. размеры: 100+-0.5х37х0.3мм, масса=1кг, нереверсивный, закрытый, без реле, без кнопок, 5з доп. контакт | шт | 752.39 | 665.58 | 3
АХХ.ДКС.36027.У.CPO.090.090.50080 | Угол (поворот) | Угол (поворот) ДКС 36027 CPO 90 горизонтальный 500х80 | Аксессуар для лотков ДКС. Угол CPO 90 горизонтальный 90° 500х80 уп=1шт. | шт | 1886.65 | 1493.08 | 2
АКК.LEGRAND.DLP.10696 | Короб, комплектующие | Короб, комплектующие LEGRAND DLP 10696 (накладка на стык) | Накладка на стык профиля к/канала 10429, монтаж на защелках, для выравнивания к/каналов в процессе монтажа. Упаковка 20шт. | шт | 28.74 | 26.53 | 20
СЛК.КЭЛ.S.Е27.020В.4000К.Т2.ИЭК | Лампа люминесц.компактная | Лампа люминесц.компактная КЭЛ-S Е27 20Вт 4000К Т2 ИЭК | LLE20-27-020-4000-T2 Компакт. люм. энергосберегающая лампа. Спираль. Цоколь Е27, Мощность 20Вт., цвет.температура 4000К | шт | 173.85 | 127.49 | 20
С5С.ЖСП.001.070.011.0050070322 | Светильник ДНАТ; подвесной | Светильник ДНАТ ЖСП-01-70-011 0050070322 | IP23, У3, Е27, для лампы ДНАТ 70Вт, диаметр 350мм, корп полимер, отр.алюминий. Упаковка 1корп.+5 отр. Дополнительно возможна комплектация светильников защитным стеклом Зашитное стекло S350 1380350005 (прайс) и защитной сеткой (у снабженца). | шт | 1792.21 | 1559.16 | 2
ВВ1.ABB.E201.040 | Выкл нагрузки 1-пол. | Выкл нагрузки 1-пол. ABB E201/40r (1-пол. 40А) | Выключатель модульного типа, красная рукоятка, IP40, t раб. от -25 до +55, 20000 циклов коммутации | шт | 584.47 | 446.16 | 1
АМС.004ПС.070.120 | Муфта соединительная | Муфта соединительная 4ПСт-в-70/120 | Муфты соединительные для кабелей с пластмассовой изоляцией на напряжение 1 кВ для 4-х жильных кабелей с гильзами со срывными болтами | компл | 2270.98 | 2047.8 | 2
ЗРФ.ФР.602.4400В.IP44 | реле; фото; | реле ФР 602 серый, макс.нагрузка 2500Вт, IP44 | IP44. Макс. нагрузка 4400Вт. Для автомат. вкл. и откл. уличного и внутр. осв-я (подсветки витрин, световой рекламы и т.п.) в зависимости от уровня осв-ти.Диапазон раб. температур -25...+40С | шт | 302.05 | 240.44 | 4
ЗА1.DEK.ВА101.001P.020А.C.004.5А | Автомат 1-пол. | Автомат 1-пол. DEKraft ВА101-1P-020А-C 4.5кА (11055DEK) | Авт. выкл. 1Р 20А х-ка C ВА-101 4,5кА DEKraft | шт | 81.94 | 66.77 | 24
ИСП.DEK.ВП102.003.032.IP44 | Разъем штепсельный | Разъем штепсельный DEKraft ВП102-3-32-IP44 (26004DEK) | Вилка переносная 023 2Р+РЕ 32А 220В IP44 ВП-102 DEKraft | шт | 164 | 133.63 | 10
КОХ.ПВ3.000.75.Ж.З | Провод уст.и освет. | Провод уст.и освет. ПВ3(ПуГВ) 0.75 Желто-Зеленый Дмитров | Бухта 1000м. Для электр.установок при стац.прокладке в освет.и силовых сетях, для монтажа электрооборудования.Масса 10.9кг/км, номин. наруж. D=2.8мм, испыт.U=2500В, рабочая температура от-50 до+70С. Конструкция: Жила-медная мягкая проволока(многопров | м | 5.63 | 4.8 | 200
С9Л.NE.A.012W.LED.833.E27 | Лампа светодиодная (LED) | Лампа светодиодная (LED) NE A 12W/LED/833 E27 (7/4681) | лампа светодиодная . форма груша, уп. 50шт | шт | 325.32 | 300.3 | 2
АКП.02010.П. | Короб; пластиковый | Короб Кабель-канал бел.2-й замок в п/э 20х10 (180м/уп) | Материал пластичный, ударопроч. самозатух. ПВХ, двойной замок, устойчив к возд-ю ультрафиолета. Для наруж. прокладки эл., тел., комп. сетей, для обеспечения электро- и пожаробез-ти стей в пром. и жилых зданиях и сооружениях. Упаковка пол-эн 160м. | м | 13.45 | 11.96 | 180
ТТТ.ТТИ.060.600.005А.010ВА.000.5 | Трансформатор тока | Трансформатор тока ТТИ-60 600/5А 10ВА кл/т 0.5 | Масса 600г. Предназ. д/передачи сигнала измерит.приборам или устройствам защиты и управления; для защиты оборудования от повреждения. Выпускаются в корпусе из негорючей самозатухающей пластмассы с прозр. пломбир. крышкой. | шт | 759.78 | 642.6 | 4
ЗЧ3.ATV950D45N4 | Преобр.частоты 3-ф | Преобр.частоты 3-ф ATV950D45N4 (45/37 кВт 380/480V 50/60 Гц) | Предназначен для упр-я 3-х фазными асинхронными, синхронными и специальными двигателями. Напряж. питания 380-480В, 50/60Гц, мощность двигателя 45 кВт в нормальном режиме, 37 кВт в тяжелом режиме, масса= 50 кг. Встроенный фильтр ЭМС. IP55 | шт | 195595.77 | 173027.03 | 2
АША.АД31.010.050 | Шина алюминиевая; | Шина алюминиевая АД31 10х50мм | Плотность алюм.=2.71г/куб.см., вес 1 п/метра ~ 1.35 кг Длина хлыста 4м. | кг | 256.06 | 223.69 | 5
КСХ.ВВГ.П.НГ.002.006.000.66.А | Кабель силовой | Кабель силовой ВВГ-П НГ(А) 2х 6 ок - 0.66 Алюр | Расч. масса=242кг/км, номин. наруж. диаметр=11.2мм.Рабочее ~U=660В. Медная жила. Материал изоляции и оболочки-ПВХ, не распространяющий горение. Использ. для передачи и распределения эл.энергии в стационарных условиях (в т.ч. для АЭС). Допустимая T=80 | м | 79.92 | 70.7 | 100
ОС1.LIDER.PS1200W | стабилиз.; напряж.; 1-фазн.; | стабилиз. LIDER PS1200W-30 (1200ВА) (1-фаз.) | Входное напряжение 125-275 В, выходное 220+/-4,5% В,металлический корпус с IP 20, температура эксплуатации -40с - +40 градусов.Комплектуется с сетевым шнуром и розетками для подключ.к сети Вес - 10 кг. Размеры 265х135х245мм | шт | 16466.66 | 15419.49 | 2
ИКР.У.996 | Коробка распаечная | Коробка распаечная У-996 (200х200) | IP31.Для протяжки соединения и ответвления проводов, кабелей при выполнении электропров. и прокладки каб.линий напряжением до 1000В. Размеры:101х200х221мм. Масса не более 1.7кг. | шт | 189 | 175.5 | 10
С9Х.Д.N.071.466.ND.P120.IP20.012V | Аксессуары светодиодные | Аксессуары светодиодные Драйвер Navigator 71 466 ND-P120-IP20-12V | Блок питания для Led ленты | шт | 701.7 | 662.88 | 5
С2О.PE.ARCTIC.218.HF.1069000310 | Светильник люмин.; потолочный | Светильник люмин. ARCTIC 218 (PC/SMC) HF 1069000310 | IP65. C ЭПРА.Корпус SMC - полиэстер, усиленный стекловолокном. Рассеиватель из поликарбоната крепится к корпусу защелками из полиамида. Под заказ возможна компл-я защелками из нерж.стали. "Компл. креп-я свет. Arctic на трос", код заказа 2069000010. П | шт | 1880.01 | 1717.54 | 3
АКЦ.В.К.К.П.08040 | Короб, внутренний угол | Короб, внутренний угол изменяемый для К.К. "Праймер" 80х40 | Внутренний угол для кабель-канала "Праймер" | шт | 154.87 | 130.98 | 12
ИРС.L.77423.Р.DLP.003Х2К.З | Розетка; скрытой проводки | Розетка Legrand 77423 Роз.DLP н.ст.3Х2К+З бл. б/заж. | Роз.DLP н.ст.3Х2К+З бл. б/заж. Уп=10шт | шт | 1708.25 | 1576.85 | 2
АХХ.М.3.004.002.TDM | Прочая продукция | Прочая продукция Маркер наборный - символ "3" оранжевый 4 мм2 (100 шт.) TDM | Маркер наборный. Упаковка 100шт. | компл | 135.06 | 116.04 | 10
АХХ.ДКС.37164INOX.О.TDS.Т.200 | Прочая продукция | Прочая продукция ДКС 37164INOX Ответвитель TDS Т-образный верт. ун. осн.200, нерж | Аксессуар для лотков ДКС. Ответвитель TDS Т-образный вертикальный ун. осн. 200 нержавеющий уп=1шт. | шт | 7243.41 | 5732.35 | 2
ЗУ2.DEK.УЗО03.002P.040А.300.006А | УЗО 2-пол. | УЗО 2-пол. DEKraft УЗО03-2P-040А-300 6кА (14070DEK) | УЗО 2P 40А 300мА AC УЗО-03 6кА DEKraft | шт | 1068.66 | 870.76 | 2
С6П.ГВП.005.250.003 | Светильник ДРИ; потолочный | Светильник ДРИ ГВП 05-250-003 | Потолочный встраиваемый для АЗС складов IP65, матированное стекло, ЭмПРА, cos>0,85 под ДРИ | шт | 6928.25 | 6809.48 | 3
ЗА1.DEK.ВА101.001P.006А.C.004.5А | Автомат 1-пол. | Автомат 1-пол. DEKraft ВА101-1P-006А-C 4.5кА (11052DEK) | Авт. выкл. 1Р 6А х-ка C ВА-101 4,5кА DEKraft | шт | 81.94 | 66.77 | 12
ЗА3.ВА.088.037.003P.035А.315А | Автомат 3-пол. | Автомат 3-пол. ВА 88-37 3P 35кА 315А | IP30.Номин. раб. напряжение=400В,50Гц,Температура настройки расцепителей 40С, диапазон раб. температур-25+40С,Срок сужбы не менее 15 лет. Применяются для групповой защиты в жилом и гражд. строительстве. | шт | 8675.72 | 7337.68 | 2
КСХ.NUM.O.002.002.5.000.66.К | Кабель силовой | Кабель силовой NUM-O 2х 2.5 -0.66 Конкорд | Расч. масса = 150кг/км, наруж. диаметр =9.4мм,бухта 100м или барабан 500м; для неподвижной прокладки в сухих, влажных и мокрых помещениях; тройная изоляция (ПВХ+резина+ПВХ); негорючий; изоляция жил имеет различный цвет; цвет жил: черная, голубая | м | 39.92 | 35.31 | 100
ВВМ.ДУЭТ.WDE000305.Р.005.С | Выкл. комплектующие | Выкл. комплектующие ДУЭТ WDE000305 Рамка 5-ная Серебр. | Рамка для выключателей и розеток 5- местная серии "ДУЭТ" | шт | 471.26 | 342.73 | 3
РШТ.ЩРВ.054.З | Шкаф пустой встраиваемый | Шкаф пустой встраиваемый ЩРв-54з-3 36 УХЛ3 IP31 TREND | Однодверный с замком. Порошковое покрытие. Цвет корпуса RAL 7035. IP30. Габариты 550х450х120мм. | шт | 2710.15 | 2292.17 | 2
С2О.ЛПО.012.002.040.001.Р | Светильник люмин.; потолочный | Светильник люмин. ЛПО 12-2х40(36)-001 полистирол | Произ-во Комсвет. IP20.Некомпенсированный. Масса=3,7кг. Размеры: 1240х165х75мм.Рассеиватель из полистирола, полупрозрачный .Боковые крышки на "барашках".Для общего освещения помещений административных и общественных зданий. Полный аналог светильника | шт | 488.7 | 439.83 | 2
ММХ.Д.005.010.Ч.ИЭК | Хомут | хомут Дюбель 5-10мм нейлон черный d=5мм (100шт) ИЭК | Пригодна для примененияв отверстиях, сделанных с помощью сверла диаметром d=5мм. Кол-во в уп. 100шт. Для крепления кабелей, пучков кабелей, металлорукава, гофрорукава и.т.д. Позволяют искл. из процесса монтаж работ дюбеля и шурупы | шт | 1.5 | 1.27 | 300
ВВС.S.SDN0600121 | Выкл. освет.,скр.пров. | Выкл. освет.,скр.пров. Sedna SDN0600121 перекл. белый (2-кл.) | Серия SEDNA. Переключатель 2-клавишный белый, 10А, 250В. | шт | 390.65 | 337.63 | 5
КСБ.ВБШ.LS.004.004.000.66 | Кабель силовой бронированный | Кабель силовой бронированный ВБШвнг(А)-LS 4х 4(N) - 0.66 | Сил.кабель с мед.жилами, с изоляцией и оболочкой из ПВХ-композиций пониж.пожароопасности, с защит покровом типа ВБШв и низким дымо- и газовыделением. | м | 148.42 | 131.29 | 100
АЛХ.ДКС.FC5060.П.050600.L3000 | Лоток | Лоток ДКС FC5060 Проволочный 50х600 L3000 | Проволочный лоток 50х600 L=3000. Уп=12м | м | 919.22 | 727.46 | 4
ЗА2.ВМ.063.002.032А.XB | Автомат 2-пол. | Автомат 2-пол. OptiDin ВМ63-2B32-УХЛ3 | Упаковка 6шт=12полюсов. Мод. авт. выкл., с э/м и тепловым расцепителем, для нечастых операт. ВО - до 30раз в сутки, на DIN-рейку 35мм двухпол., номин. напр.230В 50Гц, ПКС-6кА. Износост.-10000циклов. IP20. От -60 до +40. Габ: 84х35,6х70мм. Масса - 0.2 | шт | 331.46 | 306.35 | 5
ЗПХ.ПМ.12025210.220.025А.005 | Пускатель | Пускатель ПМ 12025210/220 25А 5з | IP54, масса=1.55кг, габаритные размеры: 230х132х140мм, установочные размеры: 130+-0.2х75+-0.2мм.,нереверсивный, закрытый, с реле, кнопка "Стоп", 5з | шт | 1846.92 | 1633.81 | 2
АРЦ.С.О.ИЭК.012.013 | Крепеж; металлорукав | Крепеж Скоба металл.однолапковая ИЭК d12-13мм | Скоба металлическая однолапковая. Внутренний диаметр скобы 12-13мм. Для металлорукава с условным проходом 8мм. | шт | 4.59 | 3.89 | 200
ЗА4.ВА.047.060.004Р.063А.006.А.С.ИЭК | Автомат 4-пол. | Автомат 4-пол. ВА 47-60 4Р 63А 6 кА х-ка С ИЭК | авт. выкл. IP20, ном. откл. способность 6000А. Напряж. пост. тока 48В. Элек. износостойкость 6000 циклов. Мех. износостойк. 20000 циклов. Масса 1полюса не менее 0,2кг. Диапозон раб. темп. -40 +50 гр. по целс. | шт | 754.91 | 553.6 | 3
АКК.ДКС.76654B.К.RJ.045.005E.001 | Короб, комплектующие | Короб, комплектующие ДКС 76654B Комп. розетка RJ-45, кат.5E (разъем PcN), белая,1 мод | Компьютерная розетка RJ-45 кат.5Е (разъем PcNet), белая, 1мод. Уп=10шт. | шт | 255.99 | 202.59 | 10
ИСП.PKY16G734.003P+E.016А | Разъем штепсельный | Разъем штепсельный PKY16G734 3P+E 16А (IP67, прям. роз. д/скр.пров., быстр. соед.) | Розетка для скрытой проводки. Прямая розетка IP67,380-415В, Размеры: 65х85мм. Быстрозажимное соединение корпус из самозатухающ. инженерного полимера. сечение провода 1-4кв.мм. | шт | 520.93 | 432.18 | 3
КОХ.ПВ.001.002.5.С.ЭТК | Провод уст.и освет. | Провод уст.и освет. ПВ1(ПуВ) 2.5 Синий ККЗ | Бухта 500м. наружний диаметр 3.9мм, вес 30.0кг/км . Uном. ~450В/-1000В, класс жилы 1, количество и диаметр проволок в жиле 1х2.24мм, толщина изоляции 0.8мм, Допустимый длительный ток - 41А. Стоек к воздействию: темп.окруж.среды -50 +70С, мех.ударов, | м | 16 | 13.63 | 250
АНМ.Н.НШВИ.N5 | Наконечник кабельный медный | Наконечник кабельный медный Набор НШВИ N5 (КВТ) | Удобная прозрачная пластиковая коробка с наконечниками НШВИ, НШВИ(2) диапазон сечений 0,5-6 кв.мм, 2х0,5-2,5 кв.мм, кол-во наконечников 775 шт | шт | 611.82 | 530.24 | 2
ВВМ.V.ALLURE.А.Р.004.754394 | выкл.; комплектующие; | выкл. Valena ALLURE Алюминий Рамка 4-пост 754394 | Valena ALLURE.Рамка "Алюминий".4-постовая универсальная | шт | 1028.11 | 949.02 | 2
С9Л.ASD.LED.T8.1200.018В.220В.G13.6400K.1400Л | Лампа светодиодная (LED) | Лампа светодиодная (LED) ASD LED-T8RG 1200mm 18Вт 220В G13 6500K 1600Лм | исп. светодиоды типа SMD Световой поток срок 1400Лм службы-50000 часов I=1200мм диаметр=22мм в коробке 25шт. | шт | 143.3 | 117 | 15
ЗУ4.ВД63.042.С.016.А | УЗО 4-пол. | УЗО 4-пол. VD63-42С16-А-УХЛ4 | Ном. напр. 230В, 50Гц, ток-16А, уст.-30мА, на DIN-рейку. Хар-ка сраб. э/м расц-С. Защ. хар-ка-А. Износост.общая- 6000 циклов. От -5 до +40. Габ. мм.- 90х130.5х70. Масса до 0,5кг. УХЛ4, IP20. | шт | 2570.97 | 2376.2 | 2
С9В.PFS.5050.060.014.4.012V.IP20.005.010.W.W | Светодиодная лента | Светодиодная лента Световая полоса/ лента/ шнур КОМТЕХ PFS 5050-60-14.4-12V-IP20-5m х 10mm WARM WHITE | Светодиодная лента, гибкая PROF-серии (на белом основании, LED Epistar). Цвет свечения: Теплый белый 3000К. 14,4 Вт/метр. 60 светодиодов SMD5050 на метр. Питание 12V. Длина 5м. Ширина 10мм. IP20. КОМТЕХ | м | 198.45 | 147 | 1
АЛХ.ДКС.LL1040.Л.100400.L.3000 | Лоток | лоток ДКС LL1040 Лестничный 100х400, L 3000 | Лестничный лоток 100х400, L 3000 Уп=6м | м | 1067.91 | 845.13 | 6
ЗА4.DEK.ВА101.004P.040А.D.004.5А | Автомат 4-пол. | Автомат 4-пол. DEKraft ВА101-4P-040А-D 4.5кА (11142DEK) | Авт. выкл. 4Р 40А х-ка D ВА-101 4,5кА DEKraft | шт | 501.15 | 408.34 | 3
АКК.ДКС.01757.NTAN.10040.WO.О.TA | Т-разветвитель (тройник) | Т-разветвитель (тройник) ДКС 01757 NTAN 100х40 WO Отвод/соединение для TA | Отвод/соединение для серии ТА Уп=10шт. | шт | 319.44 | 252.8 | 5
ЗЧ1.ATV320U06M2B | Преобр.частоты 1-ф | Преобр.частоты 1-ф ATV320U06M2B (0.55kW 200-240V 50/60Гц) | Ном. мощность двигателя - 0.55кВт, встроенный фильтр ЭМС, навигационная клавиша на передней панели, книжное исполнение | шт | 10593.1 | 9370.82 | 2
НРМ.П.ПКУ.ПМУ.240 | пресс; механический; | пресс ПМУ-240 (КВТ) | Пресс механич. универсальный. точечный обжим, опрессовываемые сечения: Cu 10-240 мм.кв, Al 10-240 мм.кв | шт | 7370.65 | 6387.9 | 2
НРП.KLAUKE.K08D.016.095 | пресс;ручной; | пресс KLAUKE K08D 16-95мм | Cu. Опресовка 16-95 кв.мм, форма опресовки - шестигранник. | шт | 32663.98 | 29974.86 | 2
ВВ3.EZ9S16391 | Выкл. нагрузки 3-пол. | Выкл. нагрузки 3-пол. EZ9S16391(3P 100A) | Серия "EASY 9".Выключатель нагрузки 3 - полюсный 100А. | шт | 1919.5 | 1457.85 | 2
ВВС.G.GSL000253 | Выкл. освет.,скр.пров. | Выкл. освет.,скр.пров. Glossa GSL000253 (2-клав.бежевый) с подсветкой | 2-клавишный выключатель (бежевый ), с подсветкой сх.5а | шт | 178.62 | 129.91 | 10
РШР.ПР.011.3054.054 | Шкаф распределительный | Шкаф распределительный ПР-11-3054-54У2 | Вв. автомат ВА88-35, 250А, ВА57-31, 31.5А - 2 шт., ВА57-31, 50А - 2 шт. Шина медная 20х3.Корпус ЩМП-4 (IP54). | шт | 28516.88 | 26932.61 | 2
ЗА3.ВА07.220.С.М.003P.2000А.065А.ИЭК | Автомат 3-пол. | Автомат 3-пол. ВА07-220 стац с мин. расц. 3P 2000А 65кА ИЭК | Номин. ток=2000А, номин. предельная наибольшая откл. способность=50кА. Стационарный с мин. расцепителем.Для коммутации и защиты двигателей, генераторов, трансформаторов, шин кабелей на объектах прм-ти и гражд. строит-ва.. Расчитаны для эксплуат. в эл | шт | 315168.21 | 267078 | 2
ВМП.МП.1202.УХЛ3.003 | микровыключатель; | микровыключатель МП 1202 УХЛ3 исп.03 (ЭТ) | IP40, толкатель с увеличенным ходом, комбинированный, винт, микровыключатель | шт | 1117.76 | 993.56 | 5
СПХ.N.071.616.NLH.PL.R.E27 | Ламподержатель (патрон) | Ламподержатель (патрон) Navigator 71 616 NLH-PL-Ring-E27 кольцо прижимное | Патрон электрический. Уп=50шт. | шт | 6.99 | 6.14 | 50
КТХ.РК.075.009.012 | Кабель телефонный и связи | Кабель телефонный и связи РК- 75 9- 12 | Радиочастотный коаксиальный кабель, 75 - ном. волновое сопротивление; 9 - ном. диаметр изоляции; 1 - сплошная изоляция обычной нагревостойкости; для соед-я передающих и приемных антенн с радио- и ТВ станциями, различных радиочастотных установок, меж- | м | 128.71 | 116.36 | 100
ЗА1.LEGRAND.LR.001P.040A.C.604809 | Автомат 1-пол. | Автомат 1-пол. LEGRAND LR 1P 40A C 604809 | Автомат эконом - серии, ном. напряжение 230В~, ток откл. 6кА, срабатывание электромагнитной защиты между 5 и 10-кратным значением ном. тока, установка на DIN-рейку | шт | 180.8 | 162.72 | 2
КОХ.ПГВ.001.002.5.Ч.ККЗ | Провод уст.и освет. | Провод уст.и освет. ПВ3(ПуГВ) 2.5 Черный ККЗ | Бухта 500м.Uном. ~450В/-1000В, класс жилы 4, количество и диаметр проволок в жиле 20х0.40мм, толщина изоляции 0.8мм, наружний диаметр 4.2мм, вес 31кг/км.Стоек к воздействию темпер. окр.среды -50 +70С. Конструкция: Токопровод.жила-медная, многопрово | м | 17.01 | 14.49 | 200
ЗА3.ИЭК.ВА.047.100.063A.C | Автомат 3-пол. | Автомат 3-пол. ИЭК ВА 47-100 63A C (3P) | IP20. Откл. способность при двигательной нагрузке = 20кА, диапазон раб. температур от -40 до +50С. Масса одного полюса не более 0.156кг. Монтаж на 35мм. монтажную DIN-рейку. Срок службы не менее 15 лет. | шт | 1395.32 | 1180.12 | 2
ЗД1.L.DX.410999 | Автомат дифференц. 1-пол. | Автомат дифференц. 1-пол. Legrand DX (1P+N 6A 30мА) 410999 | Дифференциальный автоматический выключатель класса АС (1P+N), номинальное напряжение 230В~. Максимальный ток отключения 10 кА. Кривая отключения "С". Количество модулей = 2. | шт | 3443.46 | 3178.58 | 2
РШМ.К.ЩМП.003.002.036.УХЛ3.IP31.PRO | Шкаф пустой с монтаж. панел. | Шкаф пустой с монтаж. панел. Корпус металлический ЩМП-3-2 36 УХЛ3 IP31 PRO | Щит навесной с монтажной панелью серии PRO.Позволяют производить монтаж аппаратуры как модульного, так и обычного исполнения. Габариты: 650х500х232мм. Толщина металла 1мм. Номинальный ток до 630А. Тип покрытия: порошковое, шагрень. IP31, RAL 7035. Уг | шт | 2364.22 | 2221.76 | 2
ИРС.M.M.Р.001.С.П.22002 | Розетка; скрытой проводки | Розетка Makel Mimoza (белая) Роз. 1 мест. С/П 22002 | Розетка 1местная, скрытой проводки. Белый. IP20. 250V. 16А. Использовать рамку и вставки производство Турция. | шт | 125.69 | 110.12 | 10
ИРС.V.774430 | Розетка; скрытой проводки | Розетка Valena (оконеч. TV- роз., белая) 774430 | Одиночная оконечная TV розетка для соединения в линию, затухание 10dB | шт | 644.57 | 594.99 | 2
СЛЛ.N.094.106.NTL.T5.006.840.G5 | Лампа люминесцентная | Лампа люминесцентная Navigator 94 106 NTL-T5-06-840-G5 | T5 (16mm), G5; уп. 100шт,L= 212.1мм | шт | 54.82 | 48.09 | 20
РШР.ШР11.73512.054У3 | шкаф; распределительный; | шкаф ШР11-73512-54У2 | Вводной рубильник ВР32-37-В31250-400А, предохранитель ППН-33-63А - 24 шт., предохранитель ППН-37-400А - 3 шт. Шина медная 30х4мм. Корпус ШРС-1-7 (1600х700х300мм) IP54. | шт | 26013.59 | 25225.3 | 2
АХХ.ДКС.35522.К.100.L3000 | Крышка для кабельного лотка | Крышка для кабельного лотка ДКС 35522 на лоток с заземл. осн.100 L3000 | Крышка из оцинкованной стали для лотков ДКС с заземлением осн. 100 L3000 уп=24м. | м | 159.11 | 125.92 | 48
ЗПХ.ПМЛ.5502.110.125А | Пускатель | Пускатель ПМЛ 5502/110 125А | 125А.660В, IP00. без оболочки. 6р+6з, реверсивный, без реле , с механич. блокировкой, Масса 9,8кг, габариты: 180х332х155мм. Предназнач. для дистанц. пуска, остановки и реверсирования трехфазных асинхронных электродвигателей. | шт | 20481.36 | 18468.56 | 2
СОГ.FORNAX.078.000.002 | Прожектор галогеновый | Прожектор галогеновый КОМТЕХ FORNAX 078 00 02 | Прожектор галогенный, максимальная мощность 150W, R7s, IP44, 220-240V, черный. КОМТЕХ | шт | 124.2 | 113.47 | 2
ИРО.Р.РА.016.112Б.Б | Розетка; открытой проводки | Розетка Рондо RA16-112B-BI "WESSEN" | IP44. Номин. ток - 16А. РОЗЕТКА открытой установки одноместная с боковыми заземляющими контактами, с защитными шторками. Цвет белый. | шт | 128.78 | 93.66 | 10
ИУХ.У02.002.002Р+РЕ.002.0031002.016А.250В | удлинитель; | удлинитель У02 2 места 2Р+РЕ/2 м. 3х1мм2 16А/250В | ИЭК. 16А, 250В, 2-местный удлинитель длиной 2м, без выключателя | шт | 204.33 | 172.82 | 5
ЗК3.LC1E1201Q5 | Контактор 3-пол. | Контактор 3-пол. LC1E1201Q5 (1НЗ 12А 400В АС3, 380В 50Гц) | Пускатель для управления электродвиг-ми по категории применения АС-3 на ток 12А. Присоединение кабелем с наконечниками или без наконечников. Стандарт. мощность трехфазного двигателя 50/60Гц по категории АС-3 - 5.5кВт. | шт | 434.27 | 376.37 | 5
ИКУ.L.80284.M.К.010.040 | Коробка; установочная | Коробка Legrand 80284 Mos.Кор.накл. бел. 10м,в.40мм | Mos.Кор.накл. бел. 10м,в.40мм Уп=2шт | шт | 988.55 | 912.51 | 2
ТТМ.ТМГ.063.010.000.4.Д.Y.011.УХЛ1 | Трансформатор силовой | Трансформатор силовой ТМГ-63/10-0.4 Д/Yн-11 УХЛ1 (Барнаул) | 63кВа, ВН-10кВ, НН-400В, 50Гц; сх. и группа соед. обмоток треугольник-звезда-н-11, потери КЗ-1270Вт, напр. КЗ-4,5%, потери хол-го хода-210Вт, Габ. L-810, В-560, Н-975мм. Уст.400х400мм. Полн. масса-390кг. ПБВ #2х2,5%. | шт | 99049.2 | 93271.33 | 2
ИРС.672465.ETIKA.Р.TV.АЛМ | Розетка; скрытой проводки | Розетка 672465 ETIKA TV оконечная АЛМ | Розетка TV оконечная АЛМ ETIKA | шт | 220.24 | 203.3 | 5
ЗРТ.РТТ5.125.0802.У3.ИУ.ПС | реле; тепловое; | реле РТТ5-125-0802 У3. ИУ. ПС | Реле для защиты 3ф, асинхронных электродвигателей. До 660В, 50,60Гц. и 440=, 58-69-80А, 1р+1з, с ручным возвратом, 3-х полюсн., передн. присоедин., с указ. срабат.-"Тест", "Возврат", раб. темп. +40C. Реле-IP00, контактн. заж.-IP20. Габ.мм.: дл.129, | шт | 1975.38 | 1747.45 | 2
ИРА.А.TS1013.214.003Р.РЕ.016А.380В.IP44.ИЭК | Адаптер | Адаптер трехлучевой TS1013-214 3Р+РЕ 16А 380В IP44 ИЭК | Адаптер трехлучевой. IP44.Ключ 6ч. Ном.ток 16А. | шт | 1075.26 | 909.42 | 5
С2О.ЛПО.046.002.036.014 | Светильник люмин.; потолочный | Светильник люмин. ЛПО 46-2х36-014 Luxe | (КОМПЕНСИРОВАННЫЙ= +30 РУБ.) С ЭПРА. Рассеиватель прозрачный овальный. Размеры: 1245х150х64. Вес 2,6кг | шт | 1764.87 | 1734.62 | 5
АХХ.ДКС.37114.О.TD.Т.200.H100 | Т-ответвитель (воронка) | Т-ответвитель (воронка) ДКС 37114 Ответвитель TD Т-образный верт. осн.200 H100 | Аксессуар для лотков ДКС. Ответвитель TD Т-образный вертикальный осн.200 H100 уп=1шт. | шт | 2611.63 | 2066.82 | 2
РХХ.Х.ЩУН | Комплектующие для шкафа | Комплектующие для шкафа Хомут крепления ЩУНс к квадратному столбу (комплект) | хомут предназначен для крепления щитов к столбам прямоугольного сечения (типа СВ110-3.5). Размер в поперечном сечении столба не более 220х240мм, присоед-й размер корпуса щита по ширинене более 340мм. Толщина металла S=12мм. | шт | 332.55 | 316.94 | 4
МТТ.ТУТ.016.008.Б | трубка; термоусаживаемая; | трубка ТТУ 16/8 Белая 100 м/упак ИЭК | П/э термоусаживаемая трубка, эл. прочность не менее 30кВ/мм, толщина стенки после усадки -1мм, усаживается с 2 до 1мм, цвет: белая. Внутр. диаметр 16мм. 100 м/рол | м | 30.43 | 25.74 | 100
АХХ.Х.Х.004 | Прочая продукция | Прочая продукция Хомут Х-4 | хомут | шт | 207.9 | 195.64 | 5
ЗРХ.CKF.B | реле; | реле CKF-B | Реле для контроля наличия и чередования фаз, монтаж на DIN-рейке 35мм 8А 3х400В/230+N IP20 | шт | 1327.2 | 1217.94 | 4
ВКХ.КЕ.011.К.003 | Кнопка | Кнопка КЕ-011 Красная исп.3(2р) | IP40. 2 размыкающих контакта, Uном.380В (Iном.3А);Uном.220В (Iном.5А), толкатель цилиндрический; 42х40х56мм | шт | 45.34 | 41.38 | 20
АНМ.НШВИ.2.001.0.008 | Наконечник кабельный медный | Наконечник кабельный медный НШВИ(2) 1.0-8 (КВТ) | Наконечники штыревые втулочные изолированные двойные для монтажа сдвоенных проводов одинакового сечения. Предназн. для оконцевания методом опрессовки гибких многопроволоч. медных проводников. Уп=500шт | шт | 0.76 | 0.66 | 500
КСХ.ВВГ.001.006.К | Кабель силовой | Кабель силовой ВВГ 1х 6 Красный Алюр | Номин. наруж. диаметр=6.5мм. Расчетная масса = 91кг/км. Изоляция (красная) и оболочка кабеля из поливинилхлоридного пластиката. Медная токопроводящая жила. Рабочее напряжение ~660В. Длительно допустимая Т=70 градусов. Для передачи и распределения эле | м | 42.64 | 37.72 | 100
ЗУ2.УЗО.ВД1.063.002Р.016А.030А.А.ИЭК | УЗО 2-пол. | УЗО 2-пол. ВД1-63 2Р 16А 30мА тип А ИЭК | Дифференциальный выключатель ВД 1-63 тип А без встроенной защиты от сверхтоков реагирует не только на синусоидальные переменные дифференциальные токи, но и на пульсирующие постоянные дифференциальные токи. | шт | 973.04 | 914.41 | 4
ВВР.РПС.036.630А.П | Рубильник выкл. | Рубильник выкл. РПС-36 630А правый (без предохр.) | Для защиты и неавтоматической коммутации силовых цепей 380В. Со смещенным (боковым) приводом ПРЦ-0,4. На текстолитовом основании. Габ.: Ш-455(без рук.); В-380; Г-170мм. М/П-110мм. Вес-?кг. У3(УХЛ4). | шт | 10629.44 | 10354.27 | 2
МТГ.Т.ПЭ.450.050.П | Трубка гофрированная | Трубка гофрированная Труба гофр.двустен. ПЭ гибкая тип 450 с/з красн. д50 Промрукав | Внеш.стенка-ПНД высшего и первого сортов, внутр.стенка-ПНД или ПВД высшего и первого сортов.Изгиб под углом 360град., радиус изгиба равен 8 наруж.диаметрам трубы. Уп=100м. | м | 52 | 48.34 | 50
ЗА3.ВА.088.032.003P.025А.040А | Автомат 3-пол. | Автомат 3-пол. ВА 88-32 3P 25кА 40А | IP30.Номин. раб. напряжение=400В,50Гц,Температура настройки расцепителей 40С, диапазон раб. температур-25+40С,Срок сужбы не менее 15 лет. Применяются для групповой защиты в жилом и гражд. строительстве. | шт | 2455.75 | 2077 | 2
КСО.ААШВ.001.004.120 | каб.силовой; в оболочке; | каб.силовой ААШВ- 1 4х 120 | Масса кабеля 2487кг/км;макс.сопротивление жилы при t=20C равно 0.253 Ом/км; допус. токовые нагрузки в земле 231А, в воздухе 243А; толщ.изоляции жила-жила=1.7мм,жила оболочка=1.45мм, толщ.алюм. оболочки=1.45мм; наружный D=40.2мм. | м | 909.98 | 820.55 | 100
РЩК.К.ВРУ.002.1800.0800.600.IP31.СИ.ЭЛ | щит; корпус; | щит Корпус ВРУ-2 1800х800х600 IP31 СИ-ЭЛ | 2-х дв., без бок-х панелей. К-кт. для опломбировки. В к-т входят: замки-3шт., полка отсека учета(оц.)-1шт., панель под счетчик(оц.)-1шт., монт-е панели(оц.):H=160мм-2шт., швеллер перфор.H=50мм(оц.)-2шт., уголок перфор. монт.(оц.)-2шт, задняя стенка-1 | шт | 14370.06 | 12711.98 | 2
ААС.ES.1500E | Линейно-сцепная арматура | Линейно-сцепная арматура ES 1500 (к-т промежуточной подвески) - Нилед | Комплект промежуточной подвески предназначен для крепления СИП за несущую нейтраль при монтаже по опорам. Диаметр нейтрали 35-70кв.мм. Разрушающая нагрузка 1200кг. | компл | 695.63 | 559.86 | 10
СЛК.NEP.003U.025W.842.Е27 | Лампа люминесц.компактная | Лампа люминесц.компактная NEP 3U 25W/842 Е27 (7/2569) | Комп.люм.энергосберег.лампа.Тип лампы 3U. Цвет температура 842. Размеры: 175х66х49мм. | шт | 110.83 | 92.6 | 2
АЛХ.ДКС.35067.Л.50080.L3000 | Лоток | Лоток ДКС 35067 500х80 L3000 | Лоток неперфорированный 500х80 L 3000. Уп=12м | м | 1156.01 | 914.85 | 2
МТД.ДКС.PAS36N.Д.DN.036 | трубка; держатель; | трубка ДКС PAS36N Держатель DN 36 мм, полиамид | Держатель DN 36 мм, полиамид, цвет чёрный Уп=5шт | шт | 318.21 | 251.83 | 5
САС.AD22DS.022.Ж.110В | Арматура светосигнальная | Арматура светосигнальная AD22DS (LED) матрица d22мм Желтый 110В | Произ-во ИЭК. Сигнальная матрица d22мм., 110В. | шт | 95.74 | 70.21 | 10
КГХ.КСПВ.0200.005 | Кабель геофизический | Кабель геофизический КСПВ 20х0.5 | бухта 200м., наруж. диаметр 7.2мм, масса=67кг/км. Для монтажа сигнализации с изоляцией из композиции полиэтилена, с оболоч. из бел. ПВХ пластиката, для внутр. неподвиж.прокладки. | м | 31.93 | 28.97 | 200
С2О.LINE.406.001.001 | Светильник люмин.; потолочный | Светильник люмин. КОМТЕХ LINE 406 1 01 | Светильник накладной (ЛПО), с рифленым рассеивателем 6W, ЛЛ Т4 G5, в комплект входит лампа, кабель для соединения и сетевой, размер 380х10х30мм, IP20, 220-240V, пластик, белый. КОМТЕХ | шт | 326.76 | 298.52 | 2
ЗПХ.ПМЛ.2101.220.025А | Пускатель | Пускатель ПМЛ 2101/220 25А | 25А.IP00. Нереверсивный, без реле,без корпуса, без кнопок. Количество контактных групп: 1р; масса=0.533кг, габариты: 77х56х89мм. | шт | 1133.07 | 1021.72 | 3
СЛХ.МО.036.060 | Лампа накаливания | Лампа накаливания МО- 36х 60 | Произ-во "Калашниково".36В, 60Вт Масса не более 40г, световой поток =950лм, габаритные размеры: d=61-2мм, L=102+-3мм. Средняя продолжительность горения 1000.Для освещения раб.мест станочного парка и др. технологического оборуд-я. | шт | 13.69 | 12.42 | 100
РШК.Р.P.04031 | Комплектующие для шкафа | Комплектующие для шкафа Распред. блок Polibloc 04031 (160А, 1P PACK) | Входное присоединение: туннельные зажимы для провода до 70 кв.мм. Выходные присоединения: пружинные зажимы для гибкого или жесткого провода; 6 мест для проводников сечением до 16 кв.мм. | шт | 1232.87 | 1050.22 | 2
ВКХ.КЕ.011.З.003 | Кнопка | Кнопка КЕ-011 Зеленая исп.3(2р) | IP40. 2 размыкающих контакта, Uном.380В (Iном.3А);Uном.220В (Iном.5А), толкатель цилиндрический; 42х40х56мм | шт | 45.34 | 41.38 | 20
АИФ.А.632 | Изолятор фарфоровый | Изолятор фарфоровый А- 632 | Изолятор плоскостной (ИМБШ.757562.002), Uноминальное 500В, Uиспытательное 2500В, 55х67х41.5мм, 0.15кt | шт | 19.58 | 18.43 | 20
КТХ.ITK.F.UTP.006.0042023AWG.PVC.305 | Кабель телефонный и связи | Кабель телефонный и связи ITK витая пара F/UTP, кат.6 4x2х23AWG solid, PVC, 305м, серый | Кабель связи витая пара Катушка: 305м. Экранированный однопроволочный кабель с оболочкой из ПВХ для внутренней прокладки. Категория 6.4пары. Внешний диаметр кабеля: 7,5+/0.2мм. Темп.прокладки: -5 +50 град. Температура эксплуатации:-20 +60град. Для пе | м | 33.25 | 28.12 | 305
С9Л.ASD.LED.R50.003.0В.220В.Е14.4000К | Лампа светодиодная (LED) | Лампа светодиодная (LED) ASD LED-R50-econom 3.0Вт 220В Е14 4000К | Лампа светодиодная. Мощность 3.0 Вт, цоколь Е14, свет белый, освещенность 250лм. | шт | 73.85 | 60.3 | 20
ЗКК.ABB.CAL4.011 | Комплектующие; контактор | Комплектующие ABB CAL4-11 (1НО+1НЗ боковой контакт) | Боковой доп.контакт для контакторов AF09..AF38 (1НЗ+1НО контакт) | шт | 608.06 | 517.98 | 5
ТТТ.ТТИ.А.010.005А.005ВА.000.5 | Трансформатор тока | Трансформатор тока ТТИ-А 10/5А 5ВА кл/т 0.5 | Масса 200г, коэф. безоп-ти 920. Предназ. д/передачи сигнала измерит.приборам или устройствам защиты и управления; для защиты оборудования от повреждения. Выпускаются в корпусе из негорючей самозатухающей пластмассы с прозр. пломбир. крышкой. | шт | 650.6 | 550.26 | 5
ИРС.G.GSL000524 | Розетка; скрытой проводки | Розетка Glossa GSL000524 (роз. 2-ная с зазем-ем, дерево дуб) в сборе | розетка двойная с заземлением (дерево дуб) в сборе | шт | 308.84 | 224.61 | 4
С9Л.КОМТЕХ.СДЛ.Г60.007.220.827.840.270.Е27 | Лампа светодиодная (LED) | Лампа светодиодная (LED) КОМТЕХ СДЛ-Г60-7-220-827/840-270-Е27 | LED, 7Вт, аналог ЛН=60Вт, 220В, 2700/4000К, 560лм, CRI>82, Кп<5%, 270°, E27 | шт | 110.88 | 100.61 | 10
С2О.ЛПО.071.004.018.582.В | Светильник люмин.; потолочный | Светильник люмин. ЛПО 71 4х18-582-Верона | Произ-во "Люмсвет". IP20. Масса=4,0кг. Кол-во в упаковке 2шт. Размеры: 616х551х86мм. Для общего освещения общ. зданий и др. аналогич. помещений. Устанавливается электронный ПРА . | шт | 1086.38 | 991.56 | 5
ЗА3.ВА07.216.С.М.003P.1600А.065А.ИЭК | Автомат 3-пол. | Автомат 3-пол. ВА07-216 стац с мин. расц. 3P 1600А 65кА ИЭК | Номин. ток=1600А, номин. предельная наибольшая откл. способность=50кА. Стационарный с мин. расцепителем.Для коммутации и защиты двигателей, генераторов, трансформаторов, шин кабелей на объектах прм-ти и гражд. строит-ва.. Расчитаны для эксплуат. в эл | шт | 292325.99 | 247722 | 2
ККХ.КВВГЭНГ.005.000.75 | Кабель контрольный | Кабель контрольный КВВГЭнг 5х 0.75 | Uном 660В,расч.масса = 176кг/км, номин. наруж. диаметр =10.4мм, изол.и оболоч. из негорюч.ПВХ пластиката, экранир., предн.для прокладки в помещениях, каналах, туннелях при отсутствии механич.воздействий | м | 49.7 | 44.93 | 100
ЗК3.ПМЛ.1161М.010А.380AC.УХЛ4.Б.КЭАЗ | Контактор 3-пол. | Контактор 3-пол. ПМЛ-1161М-10А-380AC-УХЛ4-Б-КЭАЗ | С переменным током цепи управления. Нереверсивный, без реле, без корпуса, без кнопок, m-0.4кг, габ. мм.: 72х45х80. IP20, всп. контакт -NС(1р). С креплением на DIN-рейку. | шт | 482.71 | 442.48 | 10
ММХ.Х.002.5.150.Н | Хомут | Хомут 2.5 х 150мм нейлон (100шт) | упаковка 100шт,морозоустойчивый, нейлон (-45С - +85С), размер: Длинна=150мм Ширина=2.5мм | шт | 0.47 | 0.4 | 500
АКП.02516."ЭЛЕКОР" | Короб; пластиковый | Короб 25х16 "ЭЛЕКОР" дуб. (50 м) | CKK10-025-016-1-K24 Кабель-каналы с текстурой дуба серии #ЭЛЕКОР# предназначены для прокладки информационных, силовых и слаботочных электрических коммуникаций в жилых помещениях и загородных домах при новом строительстве и при реконструкции. | м | 49.31 | 41.7 | 20
ИАХ.СИЗ.002.011.000.030.000.ИЭК | Соединитель-изолятор для провода | Соединитель-изолятор для провода СИЗ-2 11,0-30,0 желтый (100 шт) ИЭК | Соед. изолирующий зажим. Размеры: 11х32х38мм. Для эл.соед-я фиксации и изоляции пучка проводов в эл. цепях переменного и пост.тока напряж-ем до 450В. | шт | 2.92 | 2.14 | 100
ЗК3.LC1K1210M7 | Контактор 3-пол. | Контактор 3-пол. LC1K1210M7 (12А, 220В, 50/60Гц, 1нр) | трехполюсный, нереверсивный контактор (пускатель) на 12А, без реле, 1нр(з) дополнительный контакт, катушка 220В 50/60Гц, установка на DIN-рейку | шт | 1456.53 | 1240.75 | 2
АКТ.L.30209.DLPL.О.Т.06020.016 | Короб, отвод Т-образный | Короб, отвод Т-образный Legrand 30209 DLPL Ответ.Т-обр. 60х20-16 бел. | DLPLОтвет.Т-обр. 60х20-16 бел. УП=10шт | шт | 193.92 | 179 | 10
ВВМ.V.ALLURE.ЖЕМ.Р.002.754412 | выкл.; комплектующие; | выкл. Valena ALLURE ЖЕМ Рамка 2-пост 754412 | Valena ALLURE.Рамка "Жемчуг".2-постовая универсальная | шт | 462.62 | 427.03 | 5
РВС.РУС.00316.003+00316.005.074.У1.IP44 | распред. устр-во; для строит.п | распред. устр-во РУСп - 3х16/3+3х16/5 74 У1 IP44 | 322х522х160мм.-габ.размеры щитка. 570х522х303мм-габ.размеры в сборе. РУСП предназначено для безопасного распред-я энергии и для подкл. различных электроприемников. | шт | 9385.7 | 7946.56 | 2
ЗУ2.RCCB.23018.002P.063A.030MA.EUROPEAN | УЗО 2-пол. | УЗО 2-пол. RCCB 23018 2P 63A 30MA EUROPEAN | выключатель нагрузки с дифференциальной защитой, класс АС, уровень чувствительности: импульс 250А - фронт/длина 8/20мс, количество циклов В/О: 20000, тропическое исполнение, масса 0.23кг, занимает 4 модуля (1 модуль - 9мм) | шт | 2441.73 | 2124.11 | 2
ИРХ.ABL.1694010.Р.SCHUKO.004.016A.002P.E.250V | Розетка | Розетка ABL 1694010 Роз.SCHUKO для монт.на пов-ть, 4-х мод.16A,2P+E,250V | ЗАКАЗ СОГЛАСОВЫВАТЬ С ОТВ.СНАБЖЕНЦЕМ. Розетка SCHUKO для монтажа на поверхность, 4-х модульная без монтажной платы 16A, 2P+E, 250V, (белый) | шт | 600.42 | 560.39 | 5
ХХХ.ДКС.02155.Д.OMEGA.003B.03515 | Прочая продукция | Прочая продукция ДКС 02155 Дин-рейка с насечкой, усиленная OMEGA 3B, 35х15мм. | Дин-рейка для модульного оборудования 2 м | м | 396.99 | 279.26 | 20
АОР.К241.002.О | оборуд.д/прокл.каб.; профиль; | оборуд.д/прокл.каб. К241 2м (зетовый) Оцинк. | Профиль Z, длина 2000мм, перфорированный, толщина 2мм. Покрытие - цинк | шт | 295.4 | 268.05 | 10
АХХ.ДКС.37025INOX.У.CDSS.090.300 | Прочая продукция | Прочая продукция ДКС 37025INOX Угол CDSS 90 верт. внеш. переходник лев. осн.300 | Аксессуар для лотков ДКС. Угол CDSS 90 вертикальный внеш. переходник лев. осн. 300, нержавеющий уп=1шт. | шт | 8320.16 | 6584.49 | 2
ЗУП.ATS22D62Q | Софтстартер | Софтстартер ATS22D62Q (30кВт 400В) | УСТР-ВО ПЛАВН ПУСКА ATS22 62A УПР 220В | шт | 31958.44 | 28270.93 | 2
МТТ.ТУТ.040.020. | трубка; термоусаживаемая; | трубка ТТУ 40/20 Черная 50 м/упак ИЭК | П/э термоусаживаемая трубка, эл. прочность не менее 30кВ/мм, толщина стенки после усадки -1,5мм, усаживается с 2 до 1мм, цвет: черная . Внутр. диаметр 40мм. 50м/рол | м | 112.55 | 95.19 | 10
ВВС.Э.BC10.004.Б | Выкл. освет.,скр.пров. | Выкл. освет.,скр.пров. Этюд BC10-004B (перекл.) Белый | Однополюсный переключатель. 10 AX-250V~2300W max. IP20. Цвет белый. | шт | 118.65 | 86.29 | 10
ИБЗ.008WA8861.000AB | Блок зажимов | Блок зажимов 8WA8861-0AB (маркировка) | Горизонтальная надпись 1...20. | шт | 696.46 | 606.18 | 2
С2Н.A18.R.001.036 | светильник люмин.; накладной; | светильник люмин. A18-R 1х36 | IP20 Размеры: 1235х255х150мм. Цельнометаллический сварной корпус из листовой стали, покрытый белой термореактивной краской. Экранирующая параболическая ассиметрическая решетка изготовлена из анодированного алюминия. Лампа с цоколем T8G13. | шт | 555.98 | 498.16 | 2
С9Н.КОМТЕХ.LINE.LED.014.001.007 | Светильник линейный реечного типа | Светильник линейный реечного типа Comtech накладной LED 14Вт,1200Лм,4000К,35000 ч,1130х24,5х34мм,220В,IP20 | Светильник накладной светодиодный 14Вт, 1200Лм, 4000К, 35 000 ч, блок питания, размеры 1130х24,5х34мм, IP20, 220В. КОМТЕХ В уп.20шт. | шт | 540.86 | 470.75 | 2
С9О.BR.DD.007 | Прожектор | Прожектор BR-DD-007 |  | шт | 1 | 1 | 1
РЯУ.Я5114.2474 | Ящик; управления | Ящик Я5114 2474 | для управл.эл-двигателями, двухфидерный, нереверсивный, с авт.выкл., кнопками, лампой на каждый фидер , ном.ток 2.5А, ном.ток автоматич. выкл.3.15А, ном.напряж. силовой цепи ~380В, цепи управления ~220В, габаритн.разм. 600х400х250мм | шт | 11210.4 | 10463.04 | 2
РХХ.К.ЗИП.ЩР.006А.006Б | Прочая продукция | Прочая продукция Комплект ЗИП к щитам ЩР-6А, 6Б | В состав входят сальники для ввода кабеля и соединительные шины. | шт | 116.64 | 110.16 | 2
КСБ.ВБШ.005.050.000.66.К | Кабель силовой бронированный | Кабель силовой бронированный ВБШвнг(А) 5х 50 мк (N, PE) - 0.66 Кабэкс | Сил.кабель с мед.жилами, с изоляцией и оболочкой из ПВХ-композиций пониж.пожароопасности, с защит покровом типа ВБШв | м | 1581.39 | 1423.25 | 100
АИТ.И.SM76.Н76D50M10.TDM | Шинодержатель | Шинодержатель Изолятор SM76 силовой Н76xD50xM10мм TDM | Для крепления токоведущих шин внутри силовых шкафов и сборок с целью фиксации и изоляции токоведущих частей от корпуса и панелей сборки, с послед. подключ. силовых проводников для распред. эл. энергии внутри щита. | шт | 107.34 | 93.54 | 10
МХХ.ДКС.55120.П.IP65.003.004.020 | Прочая продукция | Прочая продукция ДКС 55120 Переходник армир. труба - коробка, IP65, 3/4, д.20мм | Переходник армированная труба-коробка, IP65, 3/4", д.20мм УП=40шт | шт | 62.23 | 49.25 | 25
ЗЧ3.ATV32H037N4 | Преобр.частоты 3-ф | Преобр.частоты 3-ф ATV32H037N4 (0.37kW 380/500V 50/60Гц) | Ном. мощность двигателя - 0.37кВт, встроенный фильтр ЭМС, навигационная клавиша на передней панели | шт | 11733.57 | 10379.7 | 2
ООХ.ABB.OVR.T2.003L.040.275.P.TS | Ограничитель перенапряжения | Ограничитель перенапряжения ABB OVR T2 3L 40 275 P TS | УЗИП тип2 Imax=40кА 3-х полюсный 3Р вспомогательный контакт для дистанционной индикации выработки ресурса устройства TS | шт | 14206.3 | 12101.66 | 2
С9Р.SPB.003.018.004K.MWS.ЭРА | светильник; светодиод.; наклад | светильник SPB-3-18-4K-MWS (круг с ДД) ЭРА | d-210мм, h-40мм, Работает при напряжении от 75 до 260В, IP20, цве белый, 18Вт | шт | 841.1 | 763.46 | 3
ЗД4.АД.014.004P.063А.030А.TDM | Автомат дифференц. 4-пол. | Автомат дифференц. 4-пол. АД-14 4P 63А 30мА TDM | IP20, U=400В, 50Гц, Номинальная отключ. способность 4500А. Представляет собой автомат+электронное УЗО.Реализует защиту от КЗ, токов перегрузок и токов утечки. механическая износоустойчивость= не менее10000 циклов вкл.-откл.Наличие драгметаллов(серебр | шт | 1036.65 | 903.37 | 2
САС.AD16DS.016.Б.110В | Арматура светосигнальная | Арматура светосигнальная AD16DS (LED) матрица d16мм Белый 110В | Произ-во ИЭК. Сигнальная матрица d16мм., 110В. | шт | 45.59 | 33.43 | 10
ИКР.ТУСО.67031 | Коробка распаечная | Коробка распаечная ТУСО 67031 (68х68х50мм) | Пластиковая распаячная коробка открытой установки для быстрого монтажа, с нетеряемой крышкой, 6 вводов, цвет серый, IP55. Уп. 132шт | шт | 34.07 | 31.19 | 132
ИКР.КМ41219.100100029 | Коробка распаечная | Коробка распаечная КМ41219 для о/п 100х100х29мм белая(с контактной группой) | IP20. АБС-пластик. Распаячная коробка для открытой установки с контактной группой. | шт | 86.63 | 73.27 | 10
ААС.З.П.ЗП.016.120.016.120.ИЭК | Фиксирующий зажим | Фиксирующий зажим Плашечный ЗП 16-120/16-120 (SL4.26) ИЭК | Зажим плашечный предназначен для соед-я алюм. мед. или стальных проводников. Масса=0.125кг. | шт | 127.07 | 107.47 | 10
СЛН.DC.010.E27.RED | Лампа накаливания "капля" ("шар" типа P) | Лампа накаливания "капля" ("шар" типа P) с колбой Comtech Е27 (шар)красная 10W |  | шт | 1 | 1 | 1
КАГ.МГШВЭ.002.000.75 | Провод авиац.; гибкий | Провод авиац. МГШВЭ 2х 0.75 | Для подвижного и фиксир. внутри- и межприборного монтажа элек.устройств и выводных концов электроаппаратуры.Масса 46.3кг/км, макс.D=5.8мм. Конструкция: Жила-мед.луж.проволока;Изоляция-ПВХ пластикат;Экран-мед.луж. проволока. Срок службы-15лет. | м | 32.97 | 27.85 | 2
ЗПХ.ПМЛ.5514.380.125А | Пускатель | Пускатель ПМЛ 5514/380 125А | 125А.660В, IP54. оболочка. 2р+10з, реверсивный, без реле , с механич. блокировкой, Масса 23,1кг, габариты: 500х400х220мм. Предназнач. для дистанц. пуска, остановки и реверсирования трехфазных асинхронных электродвигателей. | шт | 24956.28 | 22503.7 | 2
ВВ4.ABB.Р.004.SHD204.050 | Выкл. нагрузки 4-пол. | Выкл. нагрузки 4-пол. ABB Рубильник 4пол. SHD204/50 рычаг крас. | DIN-рейка ном U AC-415В IP20 t=-20..+55 клемма 25 кв.мм | шт | 2384.79 | 2031.49 | 2
С2В.OWS.R.418.595.HF.1379000060 | светильник люмин.; встраив.; | светильник люмин. OWS/R 418/595/ HF 1379000060 | IP54. Масса=9.2кг. Размеры: 595х595мм. C ЭПРА. Цельномет. сварной корпусиз лист.стали, покрыт бел.порошковой краской.Опал.рассеиватель из ПММа в метал. рамке, уст. в корпус скрыт. пружинами.В подвесной потолок типа "Армстронг". | шт | 8768.25 | 8010.5 | 2
С9В.PFS.3528.060.004.8.012V.IP20.005.008.W.W | Светодиодная лента | Светодиодная лента Световая полоса/ лента/ шнур КОМТЕХ PFS 3528-60-4.8-12V-IP20-5m х 8mm WARM WHITE | Светодиодная лента, гибкая PROF-серии (на белом основании, LED Epistar). Цвет свечения: Теплый белый 3000К. 4,8 Вт/метр. 60 светодиодов SMD3528 на метр. Питание 12V. Длина 5м. Ширина 8мм. IP20. КОМТЕХ | м | 66.15 | 49 | 1
ЗКХ.КМИ.10960.009А.380В.АС.003.IP54 | Контактор | Контактор КМИ-10960 9А в оболочке 380В/АС-3 IP54 | IP54, 400В-номин. раб. напряжение,,мощность нагрузки по категории прим-я АС-3 4кВт. Гарантия 3 года,срок службы не менее 15лет. | шт | 1811.31 | 1531.95 | 2
РЩК.403S | щит; корпус; | щит 403S (294х345х155) | Навесной, внутренней установки. Металл 0.8мм, степень защиты IP40, краска эпоксиполиэфирная RAL -7032. Для установки НКУ на оцинкованную монтажную панель. Вес-3.35кг. Объём-0,018м/куб. | шт | 821.45 | 821.45 | 1
ЗА3.А.3794.250А.В.Р | Автомат 3-пол. | Автомат 3-пол. А-3794 250А Выдв.Ручн.привод (Контактор) | Для замены А-3796 250А. Габариты 225х400х160мм. Выдвижной ручной привод. Комплектуются полупроводниковыми расцепителями. | шт | 103938.47 | 93723.92 | 2
АХХ.ДКС.36226INOX.О.DXP.500100 | Прочая продукция | Прочая продукция ДКС 36226INOX Ответвитель DXP крестообразный 500х100, нержавеющ. | Аксессуар для лотков ДКС. Ответвитель DPX крестообразный 500х100, нержавеющий уп=1шт. | шт | 11062.31 | 8754.6 | 2
ВКХ.XB4.BW33M5 | Кнопка | Кнопка XB4-BW33M5 (зел., с подсв.230-240В, 1нр+1нз) | IP65, 230-240В пер. тока, со встроенным светодиодом (ZBVM3), потайной толкатель, хромированный ободок, для щитового монтажа диаметром 22мм, модульная конструкция, возможность дополнения контактов (ZBE101, ZBE102) до 9 шт, возможность смены толкателя | шт | 1248.99 | 1070.56 | 5
ККХ.КВВГЭНГ.019.000.75 | Кабель контрольный | Кабель контрольный КВВГЭнг 19х 0.75 | Uном 660В, расч.масса = 587кг/км, номин. наруж. диаметр =18.5мм, изол.и оболоч. из негорюч.ПВХ пластиката, экранир., предн.для прокладки в помещениях, каналах, туннелях при отсутствии механич.воздействий | м | 150.52 | 136.08 | 100
ККХ.КВВГНГ.037.001.5 | Кабель контрольный | Кабель контрольный КВВГнг(А) 37х 1.5 Алюр | расч.масса = 865кг/км, номин. наруж. диаметр =21.6мм, Uном 660В, изол.и оболочка из негорючего ПВХ пластиката, предн.для прокладки в помещениях, каналах, туннелях при отсутствии механич.воздействий, | м | 380.03 | 336.18 | 100
ЗРВ.PCU.516 | реле; времени; | реле PCS-516 (программируемое) | Реле времени многофункциональное, с входами START и RESET, монтаж на DIN-рейке 35 мм 8А 230В IP20 | шт | 2473.55 | 2257.67 | 2
ВПП.ПП.004.016.Н3.003 | переключатель; пакетный; | переключатель ПП 4-16/Н3 исп.3 (ЭТ) | 4-х полюсный. Ном. ток.-16А. Ном. напр. ~ 220В, ~ 380В. Корпус -IP00. Крепление задней скобой. Габ. мм. В-60, Ш-60, Г-110. Масса 0,25кг | шт | 590.2 | 522.1 | 7
ЗА2.DEK.ВА103.002P.010А.C.006А | Автомат 2-пол. | Автомат 2-пол. DEKraft ВА103-2P-010А-C 6кА (12072DEK) | Авт. выкл. 2Р 10А х-ка C ВА-103 6кА DEKraft | шт | 294.3 | 239.8 | 6
ИГП.PG.021.013.018.IP54.TDM | сальник; привертной; | сальник PG 21 диаметр проводника 13-18мм IP54 TDM | Сальник типа PG. Диаметр проводника 13-18мм. IP54. | шт | 19.47 | 16.97 | 50
ТТХ.ОСМ.000.4.380.005.220 | Трансформатор | Трансформатор ОСМ-0.4 380/5-220 | понижающий трансформатор общего назначения, 130х95х130мм, 3.8кг | шт | 3119.47 | 2853.52 | 2
КИС.СИП.002А.003.070+095+016 | Провод изол.; самонесущий | Провод изол. СИП-2 3х 70+95+16 Энергокомплект МФ | 500м. Согласовывать с отв.снабженцем. Для возд. магистральных линий электропередач и ответвлений к вводам в жил. дома и хоз.постройки.Раб температура от -50С до +50С. Конструкция:Жила-алюмин., многопроволоч., круглая, уплотненная, Сердечник - стальна | м | 256.34 | 202.08 | 100
ЗА3.DEK.ВА401.017.0.023.0А.015.А | Автомат 3-пол. | Автомат 3-пол. DEKraft ВА401-17.0-23.0А 15 кА (21209DEK) | Авт. выкл. защиты двигателя 3P 17-23A 15кА ВА-401 DEKraft | шт | 1154.86 | 941 | 3
ЗУ2.ИЭК.NFIN.002.050А.100 | УЗО 2-пол. | УЗО 2-пол. ИЭК NFIN 50А 100(мА) (УЗО ВД1-63) | IP20.Категория применения AC, 230В,50Гц,пределы изм-я напряж.сети, при кот сохраняется работоспособность выкл.от115 до265В, электрич. износоуст-ть не менее 4000циклов,механ.износоуст-ть не менее 10000циклов,макс. сеч. провода 50кв.мм. | шт | 1317.07 | 1113.94 | 5
ММХ.ДКС.25329.Х.PL6.006.007.8450 | Хомут | Хомут ДКС 25329 PL6.6 черный 7.8х450 | Хомут P6.6 стандартный, черный, 7.8х329 Уп=100шт. | шт | 16.66 | 13.18 | 200
КСХ.ВВГ.П.LS.003.004.ЭНН | Кабель силовой | Кабель силовой ВВГ-Пнг(А) - LS 3х 4 ЭлектрокабельНН | LS-низкое дымо- и газовыделение. Рабочее ~U=660В. Медная жила. Материал изоляции и оболочки-ПВХ, пониженной жароопасности. Использ. для передачи и распределения эл.энергии в стационарных условиях (в т.ч. для АЭС). Допустимая T=80 град. | м | 63.68 | 55.08 | 2
РШМ.К.ЩМП.007.002.036.УХЛ3.IP31.PRO | Шкаф пустой с монтаж. панел. | Шкаф пустой с монтаж. панел. Корпус металлический ЩМП-7-2 36 УХЛ3 IP31 PRO | Щит навесной с монтажной панелью серии PRO.Позволяют производить монтаж аппаратуры как модульного, так и обычного исполнения. Габариты: 1400х650х293мм. Толщина металла 1,4мм. Номинальный ток до 630А. Тип покрытия: порошковое, шагрень. IP31, RAL 7035. | шт | 6986.31 | 6565.36 | 2
СЛК.NE.S.T2.013W.845.E14 | Лампа люминесц.компактная | Лампа люминесц.компактная NE S-super mini T2 13W 845 E14 (7/2425) | Комп.люм.энергосберег.лампа.Тип лампы - спираль. Е14., размеры:113х57х42мм, Цвет температура 845-белый.свет(адм. здания, выст. конферент-залы, супермаркеты, уч.завед-я, больницы, квартиры). | шт | 93.51 | 86.32 | 2
ЗК3.ПМЛ.2565М.025А.110DC.УХЛ4.Б.КЭАЗ | Контактор 3-пол. | Контактор 3-пол. ПМЛ-2565М-25А-110DC-УХЛ4-Б-КЭАЗ | С управлением на постоянном токе. Реверсивный с механической блокировкой, без оболочки, без реле, без кнопок, m-1,7кг, габ. мм.: 125х86х131. IP20, всп. контакт -NО(1з). С креплением на DIN-рейку. | шт | 6316.92 | 5790.51 | 3
СЛК.ASD.SPIRAL.045.В.E27.6500K | Лампа люминесц.компактная | Лампа люминесц.компактная ASD SPIRAL 40 Вт E27 6500K | Высокая цветопередача (RA>=80) Световой поток 1800лм срок службы 8000часов I=190мм диаметр=76мм. в коробке 50шт. | шт | 269.33 | 234.42 | 2
КАГ.МГШВ.000.5 | Провод авиац.; гибкий | Провод авиац. МГШВ 0.5 | Бухта 1000м. Dн=2,2 мм,P=0.008 кГ/м | м | 5.67 | 5.2 | 200
ЗА3.АЕ.2036ММ.020Н.000У3А.020А | Автомат 3-пол. | Автомат 3-пол. АЕ-2036ММ-20Н-00У3А-20А (Черкесск) | Упаковка 4 шт. 3пол., с эл./магн. и теплов. расц-ми, отс. 12in, 380В. Коммутац. спос.Icu-2кА, 105х56х85(IP00), масса-0.36кг. | шт | 2127.68 | 1918.58 | 2
ИРС.G.GSL000545 | Розетка; скрытой проводки | Розетка Glossa GSL000545 (розетка с зазем-ем, дерево дуб) со шторками | розетка с заземлением со шторками (дерево дуб ) | шт | 231.64 | 168.47 | 5
ВКХ.XB7NJ04M2 | Кнопка | Кнопка XB7NJ04M2 (красн., 1нз, 230V AC) | IP65, кнопка с подсветкой, с выступающим толкателем, с фиксацией, питание 230V перем.тока. Диаметр отверстия 22мм. | шт | 652.38 | 559.18 | 2
РШК.ABB.BRT175А | Комплектующие для шкафа | Комплектующие для шкафа ABB блок распределительный BRT175А | Блок 3-полюсный, корпус открытый, защитная крышка со знаком безопасности, цвет серый 115А. | шт | 3247.55 | 2814.54 | 2
ИРО.L.69733.P.Р.IP55 | Розетка; открытой проводки | Розетка Legrand 69733 Plexo Роз. с/з с крышкой, винт.заж.,в сборе IP55 | Розетка с/з с крышкой, винтовой зажим, накладная, в сборе IP55, серая | шт | 488.22 | 450.66 | 10
ЗК3.LC1K0610M7 | Контактор 3-пол. | Контактор 3-пол. LC1K0610M7 (6А, 220В, 50/60Гц, 1нр) | трехполюсный, нереверсивный контактор (пускатель) на 6А, без реле, 1н.о дополнительный контакт, катушка 220В 50/60Гц, установка на DIN-рейку | шт | 1132.86 | 965.03 | 3
МХХ.ДКС.55225.П.IP67.025 | Прочая продукция | Прочая продукция ДКС 55225 Переходник армир. труба - жесткая труба, IP67, д.25мм | Переходник армированная труба - жесткая труба, IP67, д.25мм УП=50шт | шт | 79.91 | 63.25 | 50
АХХ.ДКС.38391.К.TDSA.150.300 | Прочая продукция | Прочая продукция ДКС 38391 Крышка на ответвитель-переходник TDSA 150/300 | Аксессуар для монтажа листовых лотков ДКС.Крышка TDSA на ответвитель Т-обр. вертикальный 150/300 уп=1шт. | шт | 841.93 | 666.3 | 2
АХХ.005ТПИ.150.240 | Распределительный термоусадочный наконечник (перчатка) | Распределительный термоусадочный наконечник (перчатка) 5ТПИ-150/240 (КВТ) термоус. изол. перчатки | Уп= 10шт. Термоусаж. изолир. перчатки предназн. для герметизации и изоляции корней разделки многожил.силовых кабелей. Напряж. до 1кВ, цвет черный, +110#-55 оС. 2..6- это кол-во жил, через дробь диапазон сечений кабелей, кв.мм. | шт | 373.61 | 323.8 | 10
ТТХ.ОСМ.001.6.380.005.022.220.024 | Трансформатор | Трансформатор ОСМ-1.6 380/5-22-220/24 | IP00, 180х230х130мм, 15.5кг | шт | 9245.68 | 8457.43 | 2
ЗРП.F.040.52.009.024.0000 | реле; промежуточное; | реле Finder 40.52.9.024.0000 (катушка 24В DC) | Миниатюрное реле 2 перекид.контакта/8А, применяется с розеткой 9505SMA | шт | 186.95 | 175.31 | 10
ВДХ.Q.782229.А | Датчик движения | Датчик движения Quteo 782229 Автоматический выключатель | Автоматический выключатель | шт | 1282.88 | 1184.2 | 2
АСО.У733М | сжим; ответвительный; | сжим У733М(16-35кв.мм) | д/ответв.от магистр.линий(перпендикулярно) без разрезания;сечение (в кв.мм):маг.пров.16-35,ответв.1.5-10;44х36х44мм. масса (1000шт)=50.1кг. Упаковка 250шт. | шт | 16.43 | 14.24 | 250
АКП.К.02525.ECOLINE | Короб; пластиковый | Короб Кабель-канал 25х25 ECOLINE (32 м) | Облегченный короб по сравнению с серией Элекор: SKU 17, ударная прочность - 0.75 Дж, поверхность матовая, нет рифленого основания, морозостойкость минимальная. | м | 23.66 | 20.01 | 32
АХХ.ДКС.36060INOX.У.CPO.045.045.05050 | Прочая продукция | Прочая продукция ДКС 36060INOX Угол CPO 45 горизонтальный 50х50, нерж. | Аксессуар для лотков ДКС. Угол CPO 45 горизонтальный 45° 50х50, нержавеющий уп=1шт. | шт | 1900.44 | 1503.99 | 2
ЗЧ3.ATV950D90N4E | Преобр.частоты 3-ф | Преобр.частоты 3-ф ATV950D90N4E (90/75 кВт 380/480V 50/60 Гц) | Предназначен для упр-я 3-х фазными асинхронными, синхронными и специальными двигателями. С разъединителем Vario. Напряж. питания 380-480В, 50/60Гц, мощность двигателя 90 кВт в нормальном режиме, 75 кВт в тяжелом режиме, масса= 90 кг. Встроенный фильт | шт | 366643.88 | 324338.82 | 2
ЗД2.ABB.DS.941.C10А.000.03А.AC | Автомат дифференц. 2-пол. | Автомат дифференц. 2-пол. ABB DS 941 C10А/0.03А AC | Диф. авт. выкл. класса AC, номин. напряжение 230В. Максимальный ток откл. 4.5кА. Количество модулей=2 | шт | 3177.57 | 2810.93 | 2
МТГ.Т.ПЭ.250.050.С.П | Трубка гофрированная | Трубка гофрированная Труба гофр.двустен. ПЭ гибкая тип 250 с/з синяя д50 Промрукав | Для защиты изолир.проводов и кабелей в эл.установках и системах связи от механических повреждений и агрессивного воздействия окр.среды в таких областях как: электроснабжение, телекоммуникации, строительство, альтернатива бронир.кабелю. Уп=100м. | м | 50.32 | 50.32 | 1
ВВМ.672562.ETIKA.Р.002 | выкл.; комплектующие; | выкл. 672562 ETIKA Рамка 2поста цвет сливовый | Рамка 2поста цвет сливовый ETIKA | шт | 127.91 | 118.07 | 10
ИСП.DEK.ВЩ102.004.032.IP44 | Разъем штепсельный | Разъем штепсельный DEKraft ВЩ102-4-32-IP44 (26063DEK) | Вилка для скрытой проводки 624 3Р+РЕ 32А 380В IP44 DEKraft | шт | 290.28 | 236.52 | 10
ЗВХ.ПТ.001.1.010.002А.031.5.У3.СП | Предохранитель | Предохранитель ПТ 1.1-10-2А-31.5 У3 СПб | Uном.=10кВ, Iном=2А, Iном.откл.=31,5кА диам.=56мм,дл.=412#2мм,m=1,8кг. | шт | 1193.45 | 1166.27 | 2
ЗА1.ИЭК.ВА.047.029.006А.D | Автомат 1-пол. | Автомат 1-пол. ИЭК ВА 47-29 6А D (1P) | IP20, 220/380В,50Гц, на DIN-рейку 35мм. Для защиты эл.цепей от перегрузок и токов короткого замыкания. | шт | 128.6 | 108.77 | 12
ТТТ.ТТИ.А.800.005А.010ВА.000.5 | Трансформатор тока | Трансформатор тока ТТИ-А 800/5А 10ВА кл/т 0.5 | Масса 600г. Предназ. д/передачи сигнала измерит.приборам или устройствам защиты и управления; для защиты оборудования от повреждения. Выпускаются в корпусе из негорючей самозатухающей пластмассы с прозр. пломбир. крышкой. | шт | 597.76 | 438.36 | 5
АХХ.ДКС.37024.У.CDSS.090.200 | Угол (поворот) | Угол (поворот) ДКС 37024 CDSS 90 верт. внеш. переходник лев. осн.200 | Аксессуар для лотков ДКС. Угол CDSS 90 вертикальный внеш. переходник лев. осн. 200 уп=1шт. | шт | 2854.31 | 2258.88 | 2
ЗА3.АЕ.2033ММ.100.000У3А.000.5А | Автомат 3-пол. | Автомат 3-пол. АЕ-2033ММ-100-00У3А-0.5А (Черкесск) | Упаковка 4 шт. 3пол., с эл./магн. расц-ми, отс. 12in, 380В. Коммутац. спос.Icu-0,7кА, 105х56х85(IP00), масса-0.36кг. | шт | 2043.67 | 1842.83 | 2
ЗКХ.К.ПМ12.025101.400.В | Контактор | Контактор ПМ12-025101 400 В | Контактор, ном. раб. ток, (АС-3) 25А, ном.напр.катушки упр., 400В. Кол-во и вид доп контактов 1р | шт | 428.5 | 314.23 | 3
ВВО.M.IP20.В.001.О.П.45105 | Выкл. освет.,откр.пров. | Выкл. освет.,откр.пров. Makel наклад. IP20 (бел.) 1 кл. проход. О/П 45105 | Выключатель 1кл. проходной, открытой проводки. Белая. IP20. 250V. | шт | 136.82 | 119.87 | 10
ТТТ.ТПЛ.035.1500.005 | Трансформатор тока | Трансформатор тока ТПЛ-35 1500/5 | Масса=62кг, размеры: 990х760х410мм, температура окруж. среды -60 +55 град. по С, окруж. среда невзрывоопасная. Для установки в комплектные распределительные устройства. | шт | 117172.7 | 106946.32 | 2
ЗА1.EZ9F34116 | Автомат 1-пол. | Автомат 1-пол. EZ9F34116(1P 16A C) | Серия "EASY 9", ном. напряжение 230В~ , ток отключения 4,5кА, кривая отключения : С (5-10 крат. Iном.). Количество модулей = 1. | шт | 138.17 | 104.94 | 12
ИКР.КП.048.028.042 | Коробка распаечная | Коробка распаечная КП-48-28-42 взрывозащ. | IP54, масса = не более 4.5кг, номин. напряжение до 380В. Для соед-я разветвления гибких или бронир. кабелей с медными или алюминиевыми жилами в цепях переменного тока электроустановок химической, газавой, нефтяной и др. отраслях промышленности. | шт | 14102.83 | 13271.17 | 2
ЗА2.A9.A9F79263.C60N.002P.063А.С | Автомат 2-пол. | Автомат 2-пол. Acti9 A9F79263 C60N 2P 63А C | Автомат.выкл 2-пол. серии Acti9 Замена серии Multi9 24343 | шт | 1849.51 | 1534.41 | 2
ИВХ.ABL.1428180.В.ПВХ.002.016A.002P.E.250V | Вилка | Вилка ABL 1428180 ПВХ с 2 системами заз-я 16A, 2P+E, 250V (бел) | ЗАКАЗ СОГЛАСОВЫВАТЬ С ОТВ.СНАБЖЕНЦЕМ. Вилка ПВХ с двумя системами заземления 16A, 2P+E, 250V, (белый) | шт | 148.29 | 138.4 | 10
АХХ.ДКС.36805INOX.У.CD.090.090.300.080 | Прочая продукция | Прочая продукция ДКС 36805INOX Угол CD 90 вертикальный внеш. 300/80, нерж. | Аксессуар для лотков ДКС. Угол CD 90 вертикальный внешний 90° 300/80, нержавеющий уп=1шт. | шт | 5971.08 | 4725.45 | 2
СЛТ.Р.OSRAM.HQI.TS.150W.WDL.RX7S | Лампа металлогалогенная (ДРИ) | Лампа металлогалогенная (ДРИ) OSRAM HQI-TS 150W/WDL/EXCEL. RX7S-24 12X1 | RX7S-24, в упаковке 12шт. С кварцевой горелкой для закрытых светильников, светов.поток-12000лм, длина-138мм. Большая светоотдача, большой срок службы, низкое тепловыделение (заводские цеха, выставочн. залы, витрины, отели, рестораны, школы и т.д.) | шт | 739.27 | 666.62 | 8
УБХ.014.Д | Барабан | Барабан 14 Дер. Кольчугино |  | шт | 4544.38 | 3993.55 | 2
ЗПХ.ПМЛ.3110.220.040А | Пускатель | Пускатель ПМЛ 3110/220 40А | 40А. IP54. Нереверсивный, без реле, без корпуса,без кнопок. Количество контактных групп:1з+1р. | шт | 3183.27 | 2870.43 | 2
РШР.ШР11.73510.054У3 | Шкаф распределительный | Шкаф распределительный ШР11-73510-54У2 | Вводной рубильник ВР32-37-В31250-400А, предохранитель ППН-35-63А - 6 шт., предохранитель ППН-35-100А - 12 шт., предохранитель ППН-35-125А - 6 шт. Шина медная 30х4мм. Корпус ШРС-1-7 (1600х700х300мм) IP54. | шт | 30876.94 | 29941.28 | 2
С6С.ГСП.017.400.712 | Светильник ДРИ; подвесной | Светильник ДРИ ГСП 17-400-722 | IP5'3, с литым алюм.корпусом, с встроен.ПРА, с держателем д/ламп. с сеткой защитной. Размеры не более 471х285х535мм, масса не более 7,4кг. КПД не менее 70%.Монтаж на крюк или на трубу.Для общ. осв-я произв.зданий. | шт | 6766.37 | 6650.38 | 3
ЗПХ.ПМЛ.5514.110.125А | Пускатель | Пускатель ПМЛ 5514/110 125А | 125А.660В, IP54. оболочка. 2р+10з, реверсивный, без реле , с механич. блокировкой, Масса 23,1кг, габариты: 500х400х220мм. Предназнач. для дистанц. пуска, остановки и реверсирования трехфазных асинхронных электродвигателей. | шт | 24956.28 | 22503.7 | 2
ЪХХ.И.ПЦ.ПРБ | прочие; услуги; | Изготовление металлоконструкций для кожуха ПЦ и ПРБ | НЕ ДЛЯ ПРОДАЖИ!!! | шт | 1 | 1 | 1
С9П.ASD.LP.ПРИЗМА.036В.160.260В.4000К.3000Л.595595025.ЭПРА | панель; светодиодная; | панель ASD LP-eco ПРИЗМА 36Вт 160-260В 4000К 3000Лм 595х595х25мм б/ЭПРА | встраиваемый светильник , для потолков Armstrong, гарантия 2 года | шт | 550.05 | 488.12 | 2
ЗПХ.ПМЛ.1230.220.000.1.000.17А | Пускатель | Пускатель ПМЛ 1230/220 0.1-0.17А | IP54,1з., нереверсивный, с тепловым реле,кнопки "Пуск"+"Стоп"+сигнальная лампа. | шт | 1441.88 | 1300.18 | 2
ААС.З.У.871М.IP20.IEK | Шинный зажим | Шинный зажим ответвительный У-871М (95-150/50-95 мм2) IP20 IEK | Сеч. магист.проводников 95-150мм2, сеч проводников ответв-я 50-95мм2, предназначены для ответв-й от магистральных линий кабелей и проводов напряж-ем до 750В, степень защиты IP20, внутри расположен затягиваемый болтами плашечный зажим, который покрыт | шт | 247.87 | 181.77 | 4
ММХ.ДКС.25337.Х.PL6.006.012.5500 | Хомут | Хомут ДКС 25337 PL6.6 черный 12.5х500 | Хомут P6.6 стандартный, черный, 12.5х500 Уп=50шт. | шт | 26.6 | 21.06 | 100
ИРХ.ИЭК.CEE.114.003P+E.016A | Розетка | Розетка ИЭК ССИ 114 стационарная 3Р+РЕ 16А 380В IP44 | PSR12-016-4 Розетка силовая стационарная. IP44 380-415В. Размеры: А=132мм, В=91мм. Изготовлена из ударопрочной, самозатух.пластмассы, пылезащищенное исполнение, контакты извысококачественной эл-тех. меди. | шт | 249.28 | 210.83 | 5
ЗВХ.П.ППНИ.033.0000.012А.ИЭК | Предохранитель | Предохранитель Плавкая вставка предохранителя ППНИ-33, габарит 0, 12А ИЭК | Номинальный ток - 12 А. Группа - gG. IP 00. Рабочая температура: -45 - +60 град. | шт | 185.76 | 136.22 | 6
ЗА3.EZC.100N3050.003P | Автомат 3-пол. | Автомат 3-пол. EZC 100N3050 3P (50А) | Авт. выключатель Easypact EZC100N. Номин.ток=50А. 18кА при380В и 15кА при 415В. Размеры: 75х130х60мм, масса=0.78кг. используется в щитах различных типов. Устанавливается в любом положении. Спец. переходник позволяет монтировать выкл. на рейке DIN. | шт | 3552.63 | 3078.95 | 2
ВВ3.ИЭК.ВН.032.020А.003 | Выкл. нагрузки 3-пол. | Выкл. нагрузки 3-пол. ИЭК ВН-32 20А 3пол. | IP20, 400В, 50Гц,(пост<48В),кратность откл. тока 3, электр.износостойкость 20000 цикл.,макс.сеч. провода 35кв.мм,раб. в любом положении отн.вертикали, 54х80х75мм, на DIN-рейку 35мм, гарантия 3 года, срок службы не менее 15 лет. | шт | 323.66 | 273.74 | 4
ААС.Р.РОР.002 | Линейно-сцепная арматура | Линейно-сцепная арматура Раскаточный ролик РОР-2 (ST26.22) | Ролик для раскатки СИП вдоль промежуточных опор. Подвешивается прямо на столб при помощи вспомогательной цена Диаметр кабеля: 50 мм. Разр. Нагрузка: 6 кН. Угол поворота линии - 90 град.. Масса - 6.5 кг. | шт | 6291.16 | 5326.52 | 2
ВПХ.DEK.ПЕ22.ACR.003.BLK | Переключатель | Переключатель DEKraft ПЕ22-ACR-3-BLK (25140DEK) | Перекл.3 пол. прав. без фикс. I-O-II станд. руч. 2НО | шт | 196.33 | 159.97 | 10
АЛХ.ДКС.FC3030INOX.П.030300.L3000 | Лоток | Лоток ДКС FC3030INOX Проволочный 30х300 L3000 inox | Проволочный лоток 30х300 L3000 inox Уп=6м | м | 2349.4 | 1859.29 | 2
ИКР.080.0850.П.07040 | Коробка распаечная | Коробка распаечная 80-0850 Промрукав для с/п 70х40 | Коробка распаячная. Аналог TYCO 10147 Уп=192шт | шт | 8.98 | 8.45 | 192
РШК.04215 | Комплектующие для шкафа | Комплектующие для шкафа 04215 (блоки зазем. 4шт. L=37мм, 3 клеммы по 16кв.мм PACK) | 4 блока заземления с пружинными клеммами 3х16 кв.мм. Д=37мм. | компл | 2353.33 | 2004.69 | 2
ХХХ.NSYMFB | Комплектующие для шкафа | Комплектующие для шкафа NSYMFB (кронштейны) | 4 кронштейна с крепежными элементами для крепления станд. и усиленных вертикальных реек к каркасу шкафа | компл | 891.66 | 759.56 | 2
ВВМ.V.ALLURE.А.Р.005.754395 | выкл.; комплектующие; | выкл. Valena ALLURE Алюминий Рамка 5-пост 754395 | Valena ALLURE.Рамка "Алюминий".5-постовая универсальная | шт | 1779.42 | 1642.54 | 2
ЗПХ.ПМ.12160260.220.160А | Пускатель | Пускатель ПМ 12160260/220В 160А У3 В | Пускатель, нереверс., с реле, с кн. "Пуск" и "Стоп", IP40, до 660В 50 и 60Гц, 2з+2р, масса-9.15кг, габ. мм: гл-227; ш-264; в-495. Для дистанционного пуска, остановки и реверсирования 3-х фазных асинхронных эл.двигателей с короткозамкнутым ротором. | шт | 10954.28 | 9690.32 | 2
ККХ.КВВГ.LS.004.001.К | Кабель контрольный | Кабель контрольный КВВГнг(А)-LS 4х 1 Кабэкс | Uном 660В, изол.и оболочка из негорючего ПВХ пластиката, предн.для прокладки в помещениях, каналах, туннелях при отсутствии механич.воздействий, низкое газо и дымовыделение. | м | 33.67 | 29.78 | 100
ЗПХ.ПМЕ.212.036.025А.001 | Пускатель | Пускатель ПМЕ 212/36 25А 1з | IP00,нереверсивный,откр., с реле, габаритные размеры: 170х89х116мм, установочные размеры:75+-0.5х75+-0.5мм, масса=1.07кг, 1з доп. контакт | шт | 1297.95 | 1148.19 | 2
ТТМ.ТМГ.025.010.000.4.Y.Z.011.УХЛ1 | Трансформатор силовой | Трансформатор силовой ТМГ-25/10-0.4 Y/Zн-11 УХЛ1 (Барнаул) | 25кВа, ВН-10кВ, НН-400В, 50Гц; сх. и группа соед. обмоток звезда-зиг-заг-н-11, потери КЗ-600Вт, напр. КЗ-4.5%, потери хол-го хода-105Вт. Габ. L-790, В-440, Н-878мм. Полн. масса-260кг. ПБВ #2?2,5%. | шт | 73915.2 | 68371.56 | 2
ЗА3.АЕ.2046.031.5А.010Р | Автомат 3-пол. | Автомат 3-пол. АЕ2046-10Р-31,5А-12Iн-400AC-У3-КЭАЗ | УПАКОВКА-4ШТ. IP00, 3 полюса, Iном.=63А, Uном.=380В, мощн. 10Вт, уставка по току=12,с эл-магнитными и теплов. расцепителями в каждом полюсе, без своб. конт., без доп. расцепит., регулировка Iном. тепловых расцепителей и темп. комп-ция, 207х120х75мм | шт | 1435.95 | 1327.17 | 3
ПВХ.Э365.001.250В | Вольтметр | Вольтметр Э365-1 250В | ВЫПИСЫВАТЬ ПОСЛЕ КОНСУЛЬТАЦИИ С ОТВЕТСТВЕННЫМ СНАБЖЕНЦЕМ!!! | шт | 2962.98 | 2743.5 | 2
ЗПХ.ПМЛ.1210.380.009.5.014А | Пускатель | Пускатель ПМЛ 1210/380 9.5-14А | IP54,1з,нереверсивный, с реле, без кнопок, масса=1.13кг, габариты: 160х87х116.5мм. | шт | 1214.34 | 1095 | 2
КСХ.ВВГНГ.LS.004.002.5.ЭНН | Кабель силовой | Кабель силовой ВВГНГ(А) - LS 4х 2.5 ЭлектрокабельНН | LS-низкое дымо- и газовыд-е. Рабочее ~U=660В. Мед. жила. Материал изоляции и оболочки-ПВХ, пониженной жароопасности. Использ. для передачи и распределения эл.энергии в стационарных условиях (в т.ч. для АЭС). | м | 42.05 | 40.78 | 2
РЩК.ОЩВ.024 | щит; корпус; | щит ОЩВ-24 (корпус) | НЕ ДЛЯ ПРОДАЖИ! корпус осветительного щита ОЩВ-24, 400х300х100мм. Без DIN-рейки. | шт | 416.5 | 370.22 | 2
АХХ.КР.400 | Прочая продукция | Прочая продукция Кронштейн 400 мм | Кронштейн для крепления лотка к профилю перф. Длина 480мм. Ширина 50мм. Высота 60мм. Вес 1.42кг. Толщина металла 2.5мм. | шт | 189.09 | 159.93 | 12
КОХ.ПВ3.001.Ж | Провод уст.и освет. | Провод уст.и освет. ПВ3(ПуГВ) 1 Желтый Кольчугино | Uном. ~450В/-1000В, класс жилы 2, количество и диаметр проволок в жиле 14х0.30мм, толщина изоляции 0.6мм, наружний диаметр 3.0мм, вес 14кг/км. Стоек к воздействию темпер. окр.среды -50 +70С. Конструкция: Токопровод.жила-медная, многопроволочная, Изо | м | 8.92 | 8.06 | 200
АМК.003КВТП.010.120.070 | Муфта концевая | Муфта концевая 3КВТП 10-120-70 (КВТ) | конц., термоусаж-я, внутр. установки (наконечники в компл.не входят), для изолир-я мест разделки силовых 3-жильн.кабелей на напр.10кВ, сеч.70-120мм.кв., с пластм.или бумажно-пропит.изляцией, в алюм., свинц.или пластм.оболоч., с защитн.покровом или бе | компл | 1354.32 | 1173.74 | 3
СЛЛ.N.094.119.NTL.T5.013.860.G5 | Лампа люминесцентная | Лампа люминесцентная Navigator 94 119 NTL-T5-13-860-G5 | T5 (16mm), G5,L= 516.9мм | шт | 80.89 | 70.95 | 10
ХПО.Ш.D.006.ГОСТ.11371 | Крепежный элемент | Крепежный элемент Шайба D 6 ГОСТ 11371 оц. (DIN 125) | НЕ ДЛЯ ПРОДАЖИ!!! | кг | 151.35 | 135.61 | 2
ИРХ.ABL.D33S26.063А.230V.002P.E | Розетка | Розетка ABL D33S26 настен. 63А 230V 2P+E | ЗАКАЗ СОГЛАСОВЫВАТЬ С ОТВ.СНАБЖЕНЦЕМ. IP67 розетка наружной установки . Цвет корпуса голубой. 230V, 50/60Гц. 3 контакта. Сила тока 63А. | шт | 1927.79 | 1799.27 | 2
КТХ.UTP.005.0042000.52.C | Кабель телефонный и связи | Кабель телефонный и связи UTP-5e 4x2x0.52 (24AWG) Cu | Масса=32кг/км, наруж.диам.=6мм, раб.темп от -30С до + 60С, раб.емкость=55нф, эл. сопрот-е изоляции=5000Ом. Симметрич. кабель на основе вит.пары д/передачи аналог. и цифр. сигналов. Для внутр. прокладки внутри здания. Мин. партия вып-ки в сч.= бухта 3 | м | 18.73 | 16.93 | 200
ИРХ.PCE.2252.006.032А.400V.003P+N+E | Розетка | Розетка PCE 2252-6 каб. 32А 400V 3P+N+E | IP67 силовой разъем "Twist" водонепроницаемый. Цвет корпуса красный. 400V 50/60Гц. 5 контактов. Сила тока 32А. | шт | 739.72 | 684.93 | 2
АХХ.ДКС.37064.У.CSSS.090.200 | Угол (поворот) | Угол (поворот) ДКС 37064 CSSS 90 верт. внутр. переходник лев. осн.200 | Аксессуар для лотков ДКС. Угол CSSS 90 вертикальный внутр. переходник лев. осн. 200 уп=1шт. | шт | 2869.73 | 2271.08 | 2
ИРС.ДУЭТ.WDE000148.Б | Розетка; скрытой проводки | Розетка ДУЭТ WDE000148 с зазем. со штор. Бел. | Розетка одиночная с заземлением со шторками и крышкой серии "ДУЭТ". Рамка в комплекте, IP44. 16А, 250В. Цвет белый. | шт | 214 | 155.64 | 5
АКМ.L.10913.С.001.085 | короб; рамка под станд.модуль; | короб Legrand 10913 Суппорт 1 пост, кр. 85 | Суппорт 1 пост, кр. 85 | шт | 477.55 | 440.82 | 5
ИБЗ.ИЭК.JXB.070А.СИН | Блок зажимов | Блок зажимов ИЭК ЗНИ-10мм2 (JXB70А) син. | Выполнен из негорючего полиамида синего цвета(фаза). 400В/50Гц. Сечение проводов 10-16 кв.мм. Номин. ток70А. | шт | 26.53 | 22.44 | 40
ЗА4.OD.ВМ63.004D10.УХЛ3 | Автомат 4-пол. | Автомат 4-пол. OptiDin ВМ63-4D10-УХЛ3 | Модульный авт. выкл. на DIN-рейку. Режим эксплуатации продолжительный. Ном. ток-10А. Ном. напр.400В, частота 50Гц. Хар-ка откл.- D. Коммутац. износост.-4000циклов. IP20. От -60 до +40. Габ: 84х72х71,5мм. Масса - 0.500кг. | шт | 743.6 | 687.27 | 3
ЗУ2.DEK.УЗО03.002P.016А.010.006А | УЗО 2-пол. | УЗО 2-пол. DEKraft УЗО03-2P-016А-010 6кА (14050DEK) | УЗО 2P 16А 10мА AC УЗО-03 6кА DEKraft | шт | 1090.03 | 888.17 | 2
ПС1.М.201.7.230В.005А.001.0 | Счетчик; 1-фазный | Счетчик Меркурий 201.7 230В 5(60)А кл.т.-1.0 | 1тарифный. Интерфейс связи: импульсный выход. ОУ-отсчётное устройство. Крепление на DIN-рейку. Габ: 65х76х90мм, масса < 0,25кг. Раб. Т.: -45 +75°С. | шт | 650.42 | 554.06 | 5
ВВМ.672542.ETIKA.Р.002.З | выкл.; комплектующие; | выкл. 672542 ETIKA Рамка 2п Зел.папоротник | Рамка 2п Зел.папоротник ETIKA | шт | 92.75 | 85.62 | 10
АКК.ДКС.59390.В.020.032 | Короб, комплектующие | Короб, комплектующие ДКС 59390 Втулка конц. д/заливки в бетон, д.20 и 32 мм | Втулка концевая для заливки в бетон, д.20 и 32 мм Уп=40шт. | шт | 17.94 | 14.19 | 40
РШН.ДКС.R5ST0331.ST.М.П.300300150 | Шкаф пустой навесной | Шкаф пустой навесной ДКС R5ST0331 Корпус саврной ST с М/П 300х300х150мм | Корпус сварной навесной серии ST с М/П размер: 300 x 300 x 150 мм (В х Ш х Г) | шт | 3214.81 | 2544.17 | 2
ЗА4.DEK.ВА101.004P.006А.D.004.5А | Автомат 4-пол. | Автомат 4-пол. DEKraft ВА101-4P-006А-D 4.5кА (11136DEK) | Авт. выкл. 4Р 6А х-ка D ВА-101 4,5кА DEKraft | шт | 491.51 | 400.49 | 3
КСО.ААШВ.001.004.035 | Кабель силовой | Кабель силовой ААШВ- 1 4х 35 | Масса кабеля 1017кг/км;макс.сопротивление жилы при t=20C равно 0.868 Ом/км; допус. токовые нагрузки в земле 117А, в воздухе 110А; толщ.изоляции жила-жила=1.5мм,жила оболочка=1.25мм, толщ.алюм. оболочки=1.20мм; наружный D=26.4мм. | м | 370.37 | 333.97 | 100
ЗД0.L.77522.M.АВДТ.016А | Автомат дифференц. | Автомат дифференц. Legrand 77522 Mosaic АВДТ термомагнитный 16А | Mosaic АВДТ термомагнитный 16А Уп=1шт | шт | 3187.29 | 2942.11 | 2
ЗВХ.П.ППНИ.033.000.016А.ИЭК | Предохранитель | Предохранитель Плавкая вставка предохранителя ППНИ-33, габарит 00, 16А ИЭК | Номинальный ток - 16 А. Группа - gG. IP 00. Рабочая температура: -45 - +60 град. | шт | 143.64 | 121.49 | 10
РЩК.ЩЭ.004.001.036.УХЛ3.IP31 | щит; корпус; | щит ЩЭ-4-1 36 УХЛ3 IP31 | IP30. Корпус металлический. 4счетчика. Габ. размеры: корпус 100х960х140мм, ниша 890х870х145мм. Тип покрытия ЭПК/шагрень, цвет краски RAL 7035. Масса 21кг. | шт | 5159.41 | 4363.68 | 2
КСП.КПСВЭВ.LS.001.002.001.5 | Кабель систем пожар.сигнализации | Кабель систем пожар.сигнализации КПСВЭВнг - LS 1х2х1.5 | Бухта 200м; кабель с медными однопров.жилами, парной скрутки, с изоляцией и оболочкой из ПВХ пластиката пониженной пожароопасности с низким дымо- и газовыделением с общим экраном из ламинир.алюм.фольги под оболочкой; при температуре от -40 до +70, Uн | м | 25.77 | 24.82 | 200
ЗПХ.ПМ12.040150.400.В.003.002.НЭ | Пускатель | Пускатель ПМ12-040150 400 В 3з+2р НЭ | IP20;габ.разм.83х57х130;нереверсивный;без реле;3 полюса; крепление на дин-рейку, монтажную плату; напряж.кат. 400В. | шт | 1032.78 | 922.13 | 2
ИСП.DEK.ВП102.005.032.IP44 | Разъем штепсельный | Разъем штепсельный DEKraft ВП102-5-32-IP44 (26006DEK) | Вилка переносная 025 3Р+РЕ+N 32А 380В IP44 ВП-102 DEKraft | шт | 228.1 | 185.86 | 5
АМС.003СТП.О.050 | Муфта соединительная | Муфта соединительная 3СТП-О-50 | Производитель ПЗЭМИ. Муфта 1кВ. на основе термоусаживаемых изделий с соед. гильзами, закреп. опрессовкой для 3-х-жильных кабелей с секторными однопроволочными и многопроволочными алюминиевыми жилами. | компл | 3320.96 | 2994.59 | 2
ЗКК.ABB.CA5.031M | Комплектующие; контактор | Комплектующие ABB CA5-31M (фронт. доп. кон-т 3НО+1НЗ д/контакторов) | Фронтальный доп. контакт для контакторов А9...А40, 3Н.О.+1Н.З. контакт. | шт | 534.84 | 408.27 | 1
ЗРО.PR.611.001 | реле; тока; | реле PR-611-01 | исп. 1 (20-110А), c задержкой отключения, монтаж на DIN-рейке 35мм, 230В, 10А,1Р, IP20 | шт | 2846.9 | 2626.5 | 2
КОХ.ПВ3.010.З | Провод уст.и освет. | Провод уст.и освет. ПВ3(ПуГВ) 10 Зеленый Кольчугино | Uном. ~450В/-1000В, класс жилы 3, количество и диаметр проволок в жиле 49х0.50мм, толщина изоляции 1.0мм, наружний диаметр 7.6мм, вес 116кг/км.Стоек к воздействию темпер. окр.среды -50 +70С. Конструкция: Токопровод.жила-медная, многопроволочная, Изо | м | 81.62 | 73.79 | 100
КЭХ.ПЭТ.155.2120 | Провод обмот. | Провод обмот. ПЭТ-155 2120 | (катушка 20кг) Провод эмалированный лаком на основе модифицированногог полиэфира. Температурный индекс 155 градусов по С; Тепловой удар 175С; Термопластичность 250С. Провод обладает высокой механической и электрической прочностью и предназначены для | кг | 815.15 | 739.68 | 20
СХХ.НПУ.2110.01.У | Пиктограмма для авар. свет-ка | Пиктограмма для авар. свет-ка NPU-2110.01: Указатель "Выход" | Пиктограмма. "Выход". размер: 210х100мм. к светильнику типа ЛБО 40 "Волна" IP42 корпус 7 | шт | 58.55 | 55.43 | 2
ТТХ.ОСМ.000.16.380.005.022.220.024 | Трансформатор | Трансформатор ОСМ-0.16 380/5-22-220/24 | понижающий трансформатор общего назначения, габаритные размеры115х75х117мм, установочные размеры ,65х65 мм, вес 1.6кг | шт | 1974.21 | 1791.44 | 2
ТТХ.ОСМ.000.25.380.005.022.110.024 | Трансформатор | Трансформатор ОСМ-0.25 380/5-22-110/24 | понижающий трансформатор общего назначения, габаритные размеры115х75х117мм, установочные размеры ,65х65 мм, вес 1.6кг | шт | 2342.1 | 2130.34 | 2
С9Р.N.094.576.NEL.T8.020.004K.LED | Светильник LED накладной | Светильник LED накладной Navigator 94 576 NEL-T8-20-4K-LED (аналог ЛПБ T8 36 Вт) | Светодиодный светильник для подсветки внутренних пространств в жилых, офисных и коммерческих помещениях, IP33, диапазон рабочих температур (от - 30 до +40 °С), эффективность светодиодов 90 Лм/Вт;срок службы 40000 часов | шт | 1941.04 | 1456.96 | 4
ЗХХ.ПКИ.040.004 | Прочая продукция | Прочая продукция приставка ПКИ-40 4з | IP20,660В,50Гц(пост.440В), 4з,Iн=10А,электр.износостойкость 3млн.циклов, высота 34.3 мм, монтаж защелкой на контакторе КМИ, гарантия 3года, срок службы не менее 15 лет. | шт | 186.65 | 157.86 | 25
ЗПХ.ПМ.12025521.220.025А.002.004 | Пускатель | Пускатель ПМ 12025521/220 25А 2з+4р | IP54, масса=2.21кг, габаритные размеры: 230х192х140мм, установочные размеры: 130+-0.2х135+-0.2мм, реверсивный, закрытый, б/реле,2з+4р | шт | 2800.68 | 2477.52 | 2
С9Р.И.ЖКХ.LED.009.В.4000К | светильник; светодиод.; наклад | светильник "Интеллект-ЖКХ"LED,9Вт, с датч, и деж.реж, антиванд. IP54 | 830 lm (в дежурном режиме 184 lm) со светодиодами Seoul, Edison CRI 80, LM 80 с датчиком присутствия (оптико-акустическим) и деж.режимом, IP54. Габариты 200х200х60мм Ресурс работы светодиодов в светильнике 70 000 часов. Гарантия 5 лет | шт | 1122.66 | 997.92 | 6
ИУХ.M.У.К.004.MGP141 | удлинитель; | удлинитель Makel Удлинители Колодка 4 мест. MGP141 | Удлинитель 4 местный. | шт | 220.81 | 193.46 | 5
ЗА4.DEK.ВА101.004P.020А.C.004.5А | Автомат 4-пол. | Автомат 4-пол. DEKraft ВА101-4P-020А-C 4.5кА (11091DEK) | Авт. выкл. 4Р 20А х-ка C ВА-101 4,5кА DEKraft | шт | 394.12 | 321.13 | 3
ЗД0.АД14.044C40.АC.УХЛ4.КЭАЗ | Автомат дифференц. | Автомат дифференц. АД14-44C40-АC-УХЛ4-КЭАЗ (4P, C40, 300mA) | 4пол. Ном.ток-40А. Ном.раб.напр.400В. Ном.откл. диффер. ток-300мА. ПКС-4,5кА. Тип защ. хар. по диф. току-АС. Расцепители: тепловой и электромагнитный, уставка 5In-10In. Хар-ка откл.-С. IP20 Габ.мм.В-94, Ш-117, Г-75. m-0,45кг. Раб. темп. -25°С до +55° | шт | 1160.9 | 1064.16 | 5
АХХ.ДКС.36125.О.DPT.Т.Г.30050 | Тройник (Т-разветвитель) | Тройник (Т-разветвитель) ДКС 36125 Ответвитель DPT Т-образ. Горизонт. 300х50 | Аксессуар для лотков ДКС. Ответвитель DPT Т-образный горизонтальный 300х50 уп=1шт. | шт | 1581.22 | 1251.36 | 3
ЗПХ.ПМ.12010240.380.001.6А | Пускатель | Пускатель ПМ 12010240/380 1.6А 1з | IP40, габарит. размеры: 171х104х126мм, установочные размеры:100+-0.5х37+-0.3мм, масса=1.1кг, нереверсивный, закр.,с реле,б/кн.,1з | шт | 1122.21 | 992.72 | 2
ВВМ.672564.ETIKA.Р.004 | выкл.; комплектующие; | выкл. 672564 ETIKA Рамка 4поста цвет сливовый | Рамка 4поста цвет сливовый ETIKA | шт | 383.73 | 354.21 | 5
ЗПХ.ПМЛ.3230.380.030.041А | Пускатель | Пускатель ПМЛ 3230/380 30-41А | 40А. IP54,нереверсивный, с реле, кнопки "Пуск"+ "Стоп" с сигнальной лампой, дополнительные контакты: 1 замыкающий+ 1 размыкающий | шт | 4120.15 | 3715.24 | 2
ИРС.ВАЛЕНТИНА.РС.016.830.Е | Розетка; скрытой проводки | Розетка ВАЛЕНТИНА РС-16-830 Евр.(2-м.) | Уп=30шт. изготовлены из АБС-пластика | шт | 75.79 | 68.34 | 20
АХХ.ДКС.LP8104.В.04121.L.400 | Прочая продукция | Прочая продукция ДКС BSD2104 Вертикальный подвес двойной 41х21, L 400 | Аксессуар для монтажа лотков ДКС. Вертикальный подвес двойной 41х21, L 400 уп=1шт. | шт | 700.28 | 554.2 | 3
РШР.КСРМ.018.М.001 | Шкаф распределительный | Шкаф распределительный КСРМ 18.х.х. Место 1 | Крупногабаритный сборно-разборный металлокорпус для сборки низковольт. компл. устройств. Габ. размер: 1800хХхХмм. тип покрытия - ЭПК/шагрень. Цвет краски-RAL7022. Сборн.-разборн. каркас из перфорир. профиля, к кот. креп. дверь, бок. панели, задняя ст | шт | 6089.02 | 5149.92 | 2
ЗА1.LEGRAND.001P.006A.C.003382 | Автомат 1-пол. | Автомат 1-пол. LEGRAND DX 1P 6A C 407260 | Отключающая способность 6кА. Кол.модулей по 17,5мм: 1. | шт | 268.57 | 247.91 | 5
ЗУ4.A9.A9R44440.ID.004P.040A.300MA | УЗО 4-пол. | УЗО 4-пол. Acti9 A9R44440 ID 4P 40A 300MA | ДИФФ.ВЫКЛ.НАГР. iID 4П 40A 300mA AC-ТИП аналог Multi9 23045 | шт | 4629.67 | 3840.91 | 2
ПВХ.VLT.16005.000.500V | Вольтметр | Вольтметр VLT 16005 0-500V | вольтметр, раб. температура от -25 до +50 С, 50/60 Гц, кл. точности 1.5, размеры 72х72мм | шт | 9037.47 | 7698.59 | 2
ИКУ.К.IMT35121.10450 | Коробка; установочная | Коробка IMT35121 для сплошных стен d104х50мм (с крышкой) | Распределительная коробка Шнейдер Электрик d104х50мм для сплошных стен, IP30, цвет зеленый, материал - полипропилен. Крышка белого цвета, устанавливаемая защелкиванием. Кратность 84 шт. | шт | 22.41 | 16.3 | 84
ККХ.КВВГЭ.LS.004.002.5.К | Кабель контрольный | Кабель контрольный КВВГЭнг(А)-LS 4х 2.5 Кабэкс | Кабель контрольный с однопроволочными медными жилами, изол. и оболоч. из ПВХ композиций пониженной пожароопасности, экранир., предн. для прокладки в помещениях, каналах, туннелях при отсутствии механич. воздействий Uном 660В. | м | 75.18 | 66.51 | 100
КСХ.ВВГНГ.004.004.000.66.К | Кабель силовой | Кабель силовой ВВГНГ(А) 4х 4 ок (N)-0.66 Кабэкс | Медная жила. Материал изоляции и оболочки-ПВХ, не распространяющий горение. Использ. для передачи и распределения эл.энергии в стационарных условиях (в т.ч. для АЭС). Допустимая T=80 град. | м | 109.15 | 98.23 | 100
АОС.К1152.О | оборуд.д/прокл.каб.; стойка; | оборуд.д/прокл.каб. К1152 (выс.800мм) Оцинк. | предназначена для установки полок К1160 - К1163, крепятся к строительным конструкциям сваркой или пристрелкой с применением скоб К1157, число отверстий для установки полок - 16, длина 800мм, ширина 60мм, расстояние между отверстиями 50мм, масса 1.3 | шт | 156 | 143.16 | 10
АХХ.ДКС.35304600.Т.20080.L600 | Прочая продукция | Прочая продукция ДКС 35304600 Телескопическое расширение для лотка 200х80 L600мм | Аксессуар для лотков ДКС. Телескопическое расширение для лотка 200х80 длина 600мм Уп=1шт | шт | 991.18 | 784.41 | 2
ЗК3.L.416192.К.CTX3.003P.075A.0022.048V.AC | Контактор 3-пол. | Контактор 3-пол. Legrand 416192 Конт.CTX3 т.з. 3P 75A 2но2нз 48V AC | 3-полюсный промышленный контактор со встроенными вспомогательными контактами Т.З - торцевой зажим. | шт | 8346.98 | 7704.9 | 2
ЗВХ.DEK.ПЦ.102.С14.050А | Предохранитель | Предохранитель DEKraft ПЦ-102-С14-50А (21381DEK) | Предохранитель цилиндрич. 50A 14x51 ПЦ-102 DEKraft | шт | 28.35 | 23.1 | 50
С2С.ЛСП.040.002.040.005 | Светильник люмин.; подвесной | Светильник люмин. ЛСП 44-2х36-005 | IP65. Масса не более 3.8кг.Рассеиватель из поликарбоната молочного цвета.Для общего осв-я сырых и пыльных пром.зданий. Монтаж: на серьгу, на стержень, на горизонт. поверхность. | шт | 2275.88 | 2236.86 | 5
АКК.ДКС.AIR12.Ш.012 | Короб, комплектующие | Короб, комплектующие ДКС AIR12 Шланг дренажный, внутр. д. 12 мм | Шланг дренажный, внутр. д. 12 мм Уп=30м | м | 33.61 | 26.59 | 30
РШТ.ABB.Б.M41.008М | Шкаф пустой встраиваемый | Шкаф пустой встраиваемый ABB Бокс в нишу Mistral41 8М прозрачная дверь (c клемм) | Прозрачная дверь (с клеммами в комплекте) на 8 модулей. IP41 | шт | 1480.35 | 1261.04 | 2
ИБЗ.NSYTRV352BL | Блок зажимов | Блок зажимов NSYTRV352BL (1-гр, 35кв.мм, 125А) | Синяя проходная клемма, одноместная, винтовые зажимы, монтаж на ДИН-рейку. U<1000В. | шт | 247.6 | 210.92 | 5
ИРХ.PCE.244.006.125А.400V.003P+E | Розетка | Розетка PCE 244-6 каб. 125А 400V 3P+E | IP67 силовой разъем "Power Twist" водонепроницаемый. Цвет корпуса красный. 400V 50/60Гц. 4 контакта. Сила тока 125А. | шт | 4538.22 | 4202.06 | 2
АХХ.ДКС.36701.У.CS.090.090.100.100 | Угол (поворот) | Угол (поворот) ДКС 36701 CS 90 вертикальный внутр. 100/100 | Аксессуар для лотков ДКС. Угол CS 90 вертикальный внутр. 90° 100/100 уп=1шт. | шт | 769.75 | 609.17 | 3
АОС.К1151.О | оборуд.д/прокл.каб.; стойка; | оборуд.д/прокл.каб. К1151 (выс.600мм) Оцинк. | предназначена для установки полок К1160 - К1163, крепятся к строительным конструкциям сваркой или пристрелкой с применением скоб К1157, число отверстий для установки полок - 12, длина 600мм, ширина 60мм, расстояние между отверстиями 50мм, масса 1.0 | шт | 114.55 | 104.55 | 15
ЗХХ.ПВИ.012.010.180.001.001 | Прочая продукция | Прочая продукция приставка ПВИ-12 зад.на вкл. 10-180сек. 1з+1р | IP20,660В,50Гц(пост.440В),задержка при вкл, 10-180сек,1з+1р, Iн=10А, электр. износостойкость 3млн.циклов, 44х47х57.4мм, монтаж защелкой на контакторе КМИ, гарантия 3года, срок службы не менее 15 лет. | шт | 829.4 | 701.48 | 5
КСБ.АСБЛ.010.003.095 | Кабель силовой бронированный | Кабель силовой бронированный АСБЛ-10 3х 95 | Масса кабеля 4599кг/км,максимальное сопротивление жилы при t=20C 0.320 ОМ/км, допустимые токовые нагрузки в земле 192А, в воздухе 194А, толщина изоляции жила-жила 5.50мм, жила-оболочка 4.0мм,толщина свинцовой оболочки 1.46мм, наружный диаметр кабеля | м | 1121.15 | 1010.97 | 100
ИРС.G.GSL000248 | Розетка; скрытой проводки | Розетка Glossa GSL000248 (роз. с зазем-ем, бежевый) в сборе | розетка с заземлением со шторками, с крышкой (бежевый) в сборе, IP44 | шт | 193.02 | 140.38 | 10
С9Л.ЭРА.LED.JC.002.827.G4 | Лампа светодиодная (LED) | Лампа светодиодная (LED) ЭРА LED smd JC-2w-827-G4 (20/200/4000) | Колба лампы в форме капсулы | шт | 96.53 | 87.62 | 10
ЗА2.OD.ВМ125.002NC125.008.УХЛ3 | Автомат 2-пол. | Автомат 2-пол. OptiDin ВМ125-2NC125-8ln-УХЛ3 | Модульный авт.выкл. на DIN-рейку. С одним незащищённым полюсом для коммутирования нейтрали. Реж. экспл-и продолж-ый. Ном.ток-125А. Ном.напр.230В, част.50Гц. Хар.откл.-С. Электр. износост.-1000цикл. IP20. От -60до +40. Габ: 91,35х54х71,5мм.m-0.44кг. | шт | 3238.25 | 2992.93 | 2
ВВС.Э.BC10.007.Б | Выкл. освет.,скр.пров. | Выкл. освет.,скр.пров. Этюд BC10-007B с индик. (перекл.) Белый | Однополюсный переключатель (проходной выключатель) с индикатором. 10 AX-250V~2300W max. IP20. Цвет белый. | шт | 186.87 | 135.91 | 5
АКК.L.30798.О | Короб, комплектующие | Короб, комплектующие Legrand 30798 Освет.модуль алюм. рег. ярк. | Освет.модуль алюм. рег. ярк. | шт | 65657.65 | 60607.06 | 2
ИРХ.ABL.1199290.Р.IP44.016A.250V | Розетка | Розетка ABL 1199290 Роз. каб. рез. с манжетой и крышкой, IP44, 16A, 250V | Розетка кабельная резиновая с манжетой и крышкой, IP44, 16A, 2P+E, 250V, (черный) | шт | 476.24 | 388.83 | 2
ВКК.ZB4.BZ103 | Кнопка комплектующие | Кнопка комплектующие ZB4-BZ103 (корпус XB4, 2нр) | корпус в сборе для кнопок и переключателей серии XB4, с клеммными зажимами под винт, модульная конструкция, возможность дополнения контактов (ZBE101, ZBE102) до 9 шт, возможность смены толкателя (ZB4...), Un=600В In=1.2A, Un=240В In=3A, Un=120В In=6A | шт | 334.11 | 286.38 | 4
КСХ.NYM.0041.005.ККЗ | Кабель силовой | Кабель силовой NYM(NUM) 4х1.5 ККЗ | бухта 100м; для неподвижной прокладки в сухих, влажных и мокрых помещениях; тройная изоляция (ПВХ+резина+ПВХ); негорючий; изоляция жил имеет различный цвет; цвет жил: черная, голубая, желто-зеленая | м | 44.44 | 41.6 | 100
АЛХ.ЛН.060.200.3000.000.007 | Лоток | Лоток неперф. 50х200х3000 | Лоток неперфорированный 50х200х3000 Лоток 3м. Цена за 1м. | м | 248.65 | 210.3 | 12
РШН.ЩРН.054.З | Шкаф пустой навесной | Шкаф пустой навесной ЩРН-54 с Замком (54 модуля) | Щит распределительный.Исполнение навесное,IP30. Щит на 54 модуля ( 1мод.=18мм ) с глухой дверкой.Корпус из металла толщиной 1мм, покрытие порошковое (RAL-7035). Ввод снизу (3отв. Ф30мм ).Комплектуется DIN-рейками.Габариты 540х440х120мм. | шт | 2710.15 | 2292.17 | 2
АНР.Р.РИ.001.005.007.005.000.008.ИЭК | Наконечник кабельный медный | Наконечник кабельный медный Разъем РпИо 1,5-7,5-0,8 плоский изолир.отв. (100 шт) ИЭК | Разъем плоский изолир. ответвительный медный луженый. Цвет изоляции красный. Диапазон сеч. проводников 0,75-1,5мм2. Размеры D-3.6мм, d-1.9мм, H-10.5мм, L-21мм. Упаковка 100 шт. | шт | 1.98 | 1.45 | 300
ТТН.ABB.TM.C.050.012.024 | трансформатор; напр.измерит.; | трансформатор ABB TM-C 50/12-24 трансформатор | Трансф.разд. 1ф упр. 50 В первичная 12-24В вторичная обмотка | шт | 1971.05 | 1708.24 | 2
ЗА3.EP.CVS.250F.TM200D | Автомат 3-пол. | Автомат 3-пол. EasyPact CVS 250F TM200D (LV525332) | Авт.выкл. на токи к.з. до 36кА при 380/415В, стационарный с передним присоединением, со станд. магнитотермич.расцепителем TM-D, (рег.тепл.тока 0.7- 1х Iном.) Iном.=200А | шт | 13840.86 | 11995.41 | 2
ЗА2.OD.ВМ63.002L06.УХЛ3 | Автомат 2-пол. | Автомат 2-пол. OptiDin ВМ63-2L6-УХЛ3 | Модульный авт. выкл. на DIN-рейку. Режим эксплуатации продолжительный. Ном. ток-6А. Ном. напр.230В, частота 50Гц. Хар-ка откл.- L. Коммутац. износост.-1500циклов. IP20. От -60 до +40. Габ: 84х36х71,5мм. Масса - 0.250кг. | шт | 1443.58 | 1334.22 | 2
ЗПХ.ПМ.12160240.220.160А | Пускатель | Пускатель ПМ 12160240/220В 160А У3 В | Пускатель, нереверс., с реле, IP40, R, до 660В 50 и 60Гц, 2з+2р, масса-9.1кг, габ. мм: гл-227; ш-264; в-495. Для дистанционного пуска, остановки и реверсирования 3-х фазных асинхронных эл.двигателей с короткозамкнутым ротором. | шт | 10898.54 | 9641.02 | 2
АКК.ДКС.76022B.В.002 | Выключатель / Переключатель | Выключатель / Переключатель ДКС 76022B типа "кнопка", белый, 2мод. | Выключатель типа "кнопка", белый, 2мод. Уп=10шт. | шт | 248.43 | 196.61 | 4
ИКУ.C3E3.KK.П.С | Коробка; установочная | Коробка C3E3 KK Подрозетник(68x45) Син. | гипсокартон, d=68мм, h=45мм. Цвет синий. IP30. С кабель-каналом. | шт | 17.42 | 16.08 | 2
КОХ.ПВ3.095.Ч | Провод уст.и освет. | Провод уст.и освет. ПВ3(ПуГВ) 95 Черный Алюр | Uном. ~450В/-1000В, класс жилы 3, количество и диаметр проволок в жиле 475х0.50мм, толщина изоляции 1.6мм, наружний диаметр 19.0мм, вес 985кг/км. Стоек к воздействию темпер. окр.среды -50 +70С. Конструкция: Токопровод.жила-медная, многопроволочная, | м | 576.38 | 509.87 | 100
АКЧ.ДКС.AIR70403.У.07040 | Короб, внешний угол | Короб, внешний Угол ДКС AIR70403 для короба 70х40 мм | Угол внешний для короба 70х40 мм Уп=12шт. | шт | 56.31 | 44.56 | 12
ЗА4.ИЭК.ВА.047.029.006A.С | Автомат 4-пол. | Автомат 4-пол. ИЭК ВА 47-29 6A С (4P) | IP40, 220/380В, на DIN-рейку 35мм, с электромагнитным и тепловым расцепителями, коммутац.способность 4.5кА, макс.сечение провода 25 кв.мм, срабатывание эл-магн.расцепителя 5-10 Iном | шт | 534.51 | 452.07 | 3
ИРО.П.РА.16.213I.И.Б | Розетка; открытой проводки | Розетка Прима RA16-213I-BI "WESSEN" | Прима двойная розетка О/У без з/к без шт. Изол.пл.16А 250В БЕЛЫЙ | шт | 77.27 | 56.2 | 60
ПВХ.Э365.600В | Вольтметр | Вольтметр Э365 600В | ВЫПИСЫВАТЬ ПОСЛЕ КОНСУЛЬТАЦИИ С ОТВЕТСТВЕННЫМ СНАБЖЕНЦЕМ!!! | шт | 2962.98 | 2743.5 | 2
ВПХ.ALCLR.022.003.I.O.II.001.001.TDM | Переключатель | Переключатель ALCLR-22 чер. на 3 фиксир.полож. I-O-II 1з+1р TDM | предназначены для оперативного управления контакторами (магнитными пускателями) и реле автоматики в электрических цепях переменного тока частотой 50 Гц | шт | 165.42 | 147.31 | 10
ИКР.КМ41212.004.07575020 | Коробка распаечная | Коробка распаечная КМ41212-04 для о/п 75х75х20мм сосна (с контак.группой) | IP20. АБС-пластик. Распаячная коробка для открытой установки с контактной группой. | шт | 69.71 | 58.96 | 15
ВКК.ZBY.1101 | Кнопка комплектующие | Кнопка комплектующие ZBY-1101 (кругл. прозрачн. самокл. вставки б/марк.) | листы с маркировкой для кнопок, переключателей и сигн. ламп XB4-B, в комплекте 66 круглых прозрачных самоклеющихся вставок, масса 0,017кг | компл | 117.66 | 100.85 | 10
АКТ.L.33670.DLP.Т.12020 | Короб, отвод Т-образный | Короб, отвод Т-образный Legrand 33670 DLP Т-обр.ответвл.120х20 белое | DLPТ-обр.ответвл.120х20 белое Уп=5шт | шт | 847.87 | 782.65 | 3
ТТТ.ТПОЛ.010.800.005 | Трансформатор тока | Трансформатор тока ТПОЛ-10 800/5 | Масса=20кг, окруж. среда невзрывоопасная. Раб. полож-е - любое. Для питания цепей измерения силы тока, мощности и энергии, для питания цепей защиты и автоматики, для изолир-я цепей вторичной коммутации от высокого напряж-я в электроустановках перемен | шт | 21409.74 | 19541.18 | 2
РВР.ВРУ1.043.000 | вв.-распред.устр.; распр.; | вв.-распред.устр. ВРУ1-43-00 (б/сч.) | 27 передохранителей ППН-35 на 100А, 3 тр-ра тока ТТИ-А 300/5. Корпус ВРУ-2 бп (IP40) 1800х800х450мм | шт | 40496.46 | 39269.29 | 2
ВКК.ZB4.BA5 | Кнопка комплектующие | Кнопка комплектующие ZB4-BA5 (головка кнопки, желт.) | IP65, потайной толкатель (обычный), хромированный ободок, для щитового монтажа диаметром 22мм, модульная конструкция, масса 0.029кг | шт | 171.85 | 147.3 | 5
ВВР.Р.2515.3000А.1000В | Рубильник выкл. | Рубильник выкл. Рзп-2515 3000А 1000В | Для защиты и неавтоматической коммутации силовых цепей 1000В. С центральной рукояткой заднего присоединения. На текстолитовом основании. Габ.: Ш-460; В-430; Г-330мм. М/П-135мм. Вес-?кг. У3(УХЛ4). | шт | 60982.4 | 59403.72 | 2
АКК.К.ONFLOOR | Короб, комплектующие | Короб, комплектующие Коробка приборная ONFLOOR | Для установки в раму напольной коробки на 16 модулей. Габариты:249х71х41. Вес:0.1кг. | шт | 238.78 | 175.11 | 5
ИРО.Э.PA16.008.Е.С | Розетка; открытой проводки | Розетка Этюд PA16-008D (2-мест.) Евр. со штор. цвет-Сосна | Двойная розетка 16 AX - 250V~3680W max IP20. С заземлением, со шторками. Цвет сосна. | шт | 274.9 | 199.93 | 10
ЗУ4.DEK.ДМ103.004P.032А.030.006.А | УЗО 4-пол. | УЗО 4-пол. DEKraft ДМ103-4P-32А-030 6 кА (16124DEK) | Диф. мод. для ВА-103 4P 32А 30мА тип AC 6кА ДМ-103 DEKraft | шт | 373.44 | 304.28 | 2
ВВМ.V.LIFE.АЛЮ.Р.002.754132 | Выкл. комплектующие | Выкл. комплектующие Valena LIFE АЛЮ Рамка 2-пост 754132 | Valena LIFE.Рамка "Алюминий".2-постовая универсальная | шт | 281.74 | 260.07 | 5
СРХ.ЛСП.040.002.040 | Аксессуары для светильников Рассеиватель | Аксессуары для светильников Рассеиватель ЛСП 40-2х40 | НЕ ДЛЯ ПРОДАЖИ! | шт | 1 | 1 | 1
ТТТ.ТТИ.030.250.005А.010ВА.000.5 | Трансформатор тока | Трансформатор тока ТТИ-30 250/5А 10ВА кл/т 0.5 | Масса не более 0,6кг. Предназ. д/передачи сигнала измерит.приборам или устройствам защиты и управления; для защиты оборудования от повреждения. Выпускаются в корпусе из негорючей самозатухающей пластмассы с прозр. пломбир. крышкой. | шт | 630.55 | 533.3 | 2
ЗА3.GV2P05 | Автомат 3-пол. | Автомат 3-пол. GV2P05 (0.63-1А,отсечка 13А) | Поворотная рукоятка, предназначен для защиты электродвигателей 50/60 Гц мощностью 0.25-0.37кВт (400В) от перегрузки и короткого замыкания, доп. контакты: фронтального крепления - GVAE1 (перекидной), GVAE11 (1нз+1нр); бокового крепления - GVAN11 (1нз+ | шт | 5019.01 | 4275.45 | 2
КСХ.NYM.O.002.002.5 | Кабель силовой | Кабель силовой NYM-O 2х2.5 Алюр | Расч. масса = 150кг/км, наруж. диаметр =9.4мм,бухта 100м или барабан 500м; для неподвижной прокладки в сухих, влажных и мокрых помещениях; тройная изоляция (ПВХ+резина+ПВХ); негорючий; изоляция жил имеет различный цвет; цвет жил: черная, голубая | м | 38.71 | 36.35 | 200
ТТХ.ОСМ.001.380.005.022.110.036 | Трансформатор | Трансформатор ОСМ-1.0 380/5--22-110/36 | IP00, 170х230х130мм, 13.5кг | шт | 7125.65 | 6632 | 2
ВПП.ПП.002.063.Н2.М2.056 | переключатель; пакетный; | переключатель ПП 2-63/Н2 М2 пл. 56 (ЭТ) | 2-х полюсный. Ном. ток.-63А. Ном. напр. ~ 220В, ~ 380В. Корпус -IP56, пластик. Крепление основанием корпуса. Габ. мм. В-185, Ш-140, Г-135. Масса 0,92кг. | шт | 1442.61 | 1276.15 | 3
ДЭХ.АИР.112.004.1000.МВ6.К | Электродвигатель | Электродвигатель АИР 112(4квт/1000об/м)МВ6/Км | IP44, высота оси вращения 112мм, диаметр вала 32мм,установочные размеры 190х140мм, размеры 435х300х285мм, 48.0кг | шт | 15533.7 | 14247.99 | 2
ВВМ.M.M.Р.О.П.10060 | Выкл. комплектующие | Выкл. комплектующие Makel Mimoza (крем) Рамка-адаптер О/П 10060 | Коробка для механизмов Makel Mimoza. Кремовая. | шт | 78.59 | 68.86 | 10
СПХ.ППД.Е40.Е27.ASD | Ламподержатель (патрон) | Ламподержатель (патрон) ППД Е40/Е27 длинный ASD | Патрон-переходник керамический для ламп 220-240 контактная группа - из электротехнической латуни конструкция патрона обеспечивает надежный контакт с цоколем в упак. 1шт | шт | 90.39 | 73.8 | 10
ЗАК.LEGRAND.07361 | Комплектующие для автомата | Комплектующие для автомата LEGRAND 406278 (независимый расцепитель) | Независимый расцепитель д/устройств серии DX(автоматы, УЗО,АВДТ) , 110-415В AC, 110-125В DC, монтаж слева, 1модуль | шт | 1160.97 | 1071.66 | 2
КСХ.ВВГ.004.120 | Кабель силовой | Кабель силовой ВВГ 4х 120 Алюр | Толщ.изоляции=1.5мм,толщина оболчки=2.1мм, наруж.диаметр=39.7мм, масса=5127кг/км, сопрот-е жилы=0.153Ом/км, сопрот-е изоляции=7МОм х км, допустим. токовые нагрузки при прокладке в земле=299А,в воздухе=299А.Изоляция и оболочка кабеля из поливинилхлори | м | 3054.78 | 2702.31 | 100
ВКХ.DEK.ВК22.ABLFP.RED | Кнопка | Кнопка DEKraft ВК22-ABLFP-RED (25020DEK) | Выкл. кноп. ABLF D отверстия 22 мм Цвет: КРАСНЫЙ 220В тип толкателя выступающий без фиксации | шт | 93.92 | 76.53 | 10
РЩК.ВРУ.002.020.60.060.IP54.TITAN | щит; корпус; | щит ВРУ-2 20.60.60 IP54 TITAN | Шкаф напольный цельносварной, IP54, 2 двери, размер 2000х600х600мм | шт | 15036.57 | 12730.96 | 2
ИКО.ДКС.54420.К.IP56.380300120 | Коробка; ответвительная | Коробка ДКС 54420 Кор-ка ответвит. с глад. стенками, IP56, 380х300х120мм | Коробка ответвит. с гладкими стенками, прозрачная, IP56, 380х300х180мм Уп=1шт. | шт | 2215.33 | 1753.19 | 2
ММХ.Х.008.8.650.Н | Хомут | Хомут 8.8х650мм нейлон (100шт) | упаковка 100шт,морозоустойчивый, нейлон (-45С - +85С), размер: Длинна=650мм Ширина=8,8мм | шт | 9.79 | 8.28 | 200
ЗА3.ИЭК.ВА.047.100.032A.D | Автомат 3-пол. | Автомат 3-пол. ИЭК ВА 47-100 32A D (3P) | IP20. Откл. способность при двигательной нагрузке = 20кА, диапазон раб. температур от -40 до +50С. Масса одного полюса не более 0.156кг. Монтаж на 35мм. монтажную DIN-рейку. Срок службы не менее 15 лет. | шт | 1458.31 | 1233.39 | 2
С2О.ЛСП.218.001.001 | Светильник люмин.; потолочный | Светильник люмин. КОМТЕХ ЛСП 218 1 01 | Светильник промышленный накладной с рассеивателем из стабилизированного полистирола 2х18W, ЛЛ G13, ЭПРА, размер 655х120х90мм, IP65, 220-240В. Пластик, серый. КОМТЕХ | шт | 471.83 | 410.67 | 2
КОХ.ПВ1.095.Ж | Провод уст.и освет. | Провод уст.и освет. ПВ1(ПуВ) 95 Желтый Кольчугино | наружний диаметр 17.0мм, вес 928кг/км. Uном. ~450В/-1000В, класс жилы 2, количество и диаметр проволок в жиле 19х2.51мм, толщина изоляции 1.6мм, Допустимый длительный ток - 330А.Стоек к воздействию: темп.окруж.среды -50 +70С, мех.ударов, линейного | м | 653.21 | 590.54 | 100
АХХ.ДКС.37657.У.CDSS.090.600.H50 | Угол (поворот) | Угол (поворот) ДКС 37657 CDSS 90 верт. внеш. переходник лев. осн.600 H50 | Аксессуар для лотков ДКС. Угол CDSS 90 вертикальный внеш. переходник лев. осн.600 H50 уп=1шт. | шт | 5209.28 | 4122.57 | 2
ВПП.ПП.004.040.Н2.003 | переключатель; пакетный; | переключатель ПП 4-40/Н2 исп.3 (ЭТ) | 4-х полюсный. Ном. ток.-40А. Ном. напр. ~ 220В, ~ 380В. Корпус -IP00. Крепление задней скобой. Габ. мм. В-100, Ш-100, Г-120. Масса 0,51кг | шт | 528.45 | 467.47 | 8
ПС3.М.230.АRT.002.010.100А.380В | Счетчик; 3-фазный | Счетчик Меркурий 230 ART-02 CN 230/400В 10(100)А кл.т.- 1,0/2,0 | Цифровой интерфейс связи: С-CAN. N-электронная пломба. ЖК-экран. Крепление 3 винтами. Габ. мм: В-258; Ш-170; Г-74. Вес: <1,5кг. Диапазон раб. темп.:-40 +55°С. | шт | 5000.94 | 4260.06 | 2
ВПК.004G10.054.PK | Переключатель; кулачковый | Переключатель 4G10-54-PK (в пласт.корпусе) | ВНИМАНИЕ! ПРИ ЗАКАЗЕ ОТ21 ШТУКИ ДЕЙСТВУЮТ СКИДКИ, ЦЕНУ УТОЧНЯТЬ У СНАБЖЕНЦА! 1-о полюсный 2-х позиционный (1-2) переключатель, ном.ток 10А, ном.напряжение 660В, в пластиковом корпусе, крепление навесное, габаритные размеры 64х64х55,5мм | шт | 1488.38 | 1459.11 | 2
С9С.D.S.LED.020.070.001 | Светильник потолочный c направленным сверху вниз светом (Downlight) | Светильник потолочный c направленным сверху вниз светом (Downlight) Comtech Dorado Slim LED встр ультратон круглый, 20W, 1100lm, 4500К, 240x12mm, IP30, белый | Светильник встраиваемый ультратонкий с защитным стеклом 20W ,светодиоды 208 LED SMD 3528 (срок службы 50 000 часов, световой поток 1320Лм, цветовая температура 4500 К),блок питания, IP44, 220-240V, белый. КОМТЕХ | шт | 789.68 | 584.95 | 1
МТЗ.ДКС.50950.TFLEX50.З.050 | трубка; заглушка; | трубка ДКС 50950 TFLEX50 Заглушка прозр-ная для труб д.50 | Заглушка для труб, IP40, д.50мм уп=50шт | шт | 12.92 | 10.22 | 50
ЗПХ.ПМ.12025511.380.025А.004.006 | Пускатель | Пускатель ПМ 12025511/380 25А 4з+6р | IP54, масса=1.91кг, габаритные размеры: 170х192х138мм, установочные размеры: 75+-0.2х135+-0.2мм, реверсивный, закрытый, б/реле,4з+6р | шт | 2641.93 | 2337.09 | 2
КСХ.ВВГ.LSLT.00350.К | Кабель силовой | Кабель силовой ВВГнг(А)-LSLTx(N, PE) 3х50 мк Конкорд | Кабель силовой. Расчетный наружный диаметр 25.9мм, объем горючей массы 374л/км, теплота сгорания 10597 МДж/км, расчетная масса 2018кг/км. | м | 1052.09 | 930.69 | 100
ИРО.Э.PA16.002.К | Розетка; открытой проводки | Розетка Этюд PA16-002K со штор. Крем. | Розетка 16 A - 250V~3680W max IP20. со шторками. Цвет кремовый. | шт | 88.6 | 64.44 | 10
ВВО.ВАЛЕНТИНА.А.016.038 | Выкл. освет.,откр.пров. | Выкл. освет.,откр.пров. ВАЛЕНТИНА А-16-038 (1-кл.) | Уп=60шт. Серия "ВАЛЕНТИНА" . Выкл. 1-кл. откр. установки, материал: АБС-пластик белый. | шт | 52.03 | 47.49 | 10
ЗУ2.УЗО.ВД63.11453 | УЗО 2-пол. | УЗО 2-пол. ВД63 11453 (2P 40А 300мА) | Серия "ДОМОВОЙ". Диффренциальный выключатель нагрузки класса АС, ном. напряжение 230В~. Количество модулей = 2. | шт | 1952.33 | 1619.71 | 2
ИКС.П.OC.SB.006.T.003.008 | клеммные компоненты; | клеммные компоненты Перемычка коммутационная OptiClip SB-6-T-3-8-оранжевый | Для клемм измерительных. Число полюсов -3. Размер шага -8мм. Масса -11,12 гр. | шт | 145.58 | 128.11 | 10
КСХ.ВВГНГ.LS.004.025.000.66 | Кабель силовой | Кабель силовой ВВГнг(А)- LS 4х 25 -0.66 Алюр | LS-низкое дымо- и газовыд-е. Расч. масса=1494кг/км, ном.наруж.диам.=24.1мм.Рабочее ~U=660В. Мед. жила. Материал изоляции и оболочки-ПВХ, пониженной жароопасности. Использ. для передачи и распределения эл.энергии в стационарных условиях (в т.ч. для АЭ | м | 661.82 | 585.46 | 100
ДЭХ.АИР.056.000.18.1500.В4.Ф | Электродвигатель | Электродвигатель АИР 56(0.18квт/1500об/м)В4/Фл | IP44, высота оси вращения 56мм, диаметр вала 11мм, размеры: длина 203мм. диаметр фланца 140мм, высота от оси вала до верхней части распр. коробки 71мм, расстояние между противоположными отверстиями на фланце 115мм, количество отверстий - 8, масса 4 | шт | 2977.07 | 2730.66 | 2
ТТХ.ОСМ.000.1.380.005.022.220.024 | Трансформатор | Трансформатор ОСМ-0.1 380/5-22-220/24 | понижающий трансформатор общего назначения, габаритные размеры115х75х117мм, установочные размеры ,65х65 мм, вес 1.6кг | шт | 1634.83 | 1479.84 | 2
С3Б.НБО.054.060.101 | Светильник накал.; настенный | Светильник накал. НБО 54-60-101 | Для ЖКХ. IP54. Корпус ПК., рассеиватель ПК, под Е27 | шт | 509.25 | 500.52 | 10
ВВС.G.GSL000463 | Выкл. освет.,скр.пров. | Выкл. освет.,скр.пров. Glossa GSL000463 (1-клав.перекл. титан) с подсветкой | 1-клавишный переключатель (титан ). , с подсветкой, сх.6а | шт | 241.12 | 175.36 | 10
МТП.П.Э.050 | трубка; п/э; | трубка П/Э 50 жест.( водопровод.) | измеряется по внешнему диаметру, толщина стенки 2.6мм, внутр.D=44.8мм, производится из ПНД (полиэтилен низкого давления), поставляется в бухтах 100, 200м, для монтажа систем электропроводки и защиты электрических кабелей. Соединение труб осущ. при п | м | 117.36 | 108.47 | 30
ДЭХ.АИР.090.003.3000.Л2.К | Электродвигатель | Электродвигатель АИР 90(3квт/3000об/м)Л2/Км | IP44, высота оси вращения 90мм, диаметр вала 24мм, установочные размеры 140х125мм(лапы), размеры: длина 337мм. диаметр фланца 250мм, высота с распр. коробкой 224.5мм, расстояние между противоположными отверстиями на фланце 215мм, количество отверстий | шт | 8913.45 | 8035.82 | 2
ЗА3.ВА.047.060.003Р.063А.006.А.С.ИЭК | Автомат 3-пол. | Автомат 3-пол. ВА 47-60 3Р 63А 6 кА х-ка С ИЭК | авт. выкл. IP20, ном. откл. способность 6000А. Напряж. пост. тока 48В. Элек. износостойкость 6000 циклов. Мех. износостойк. 20000 циклов. Масса 1полюса не менее 0,2кг. Диапозон раб. темп. -40 +50 гр. по целс. | шт | 698.87 | 591.08 | 4
СОТ.ЖО.029.250.001 | Прожектор ДНАТ | Прожектор ДНАТ ЖО 29-250-001 | IP65. Габаритные размеры: 445х170х510мм, вес =13.8кг, устанавливать на опорную поверхность как из несгораемого, так и из сгораемого материала. Корпус и крышка изг. из ал.сплава методом литья под давлением. Отраж. из ал. проката с высоким к-том отраж- | шт | 7458.53 | 6893.56 | 2
ВБК.ПВК.022 | Блок кнопочный | Блок кнопочный ПВК-22 взрывозащ. | IP65, масса= не более 2кг, 173х124х140мм, ст.взрывозащиты 1Exd11BT6, Iном. 10А, Uном.до 660В, кнопка "Стоп", д/установки в подземных помещениях и на поверхности угольных и сланцевых шахт, в кот.могут образ-ся взрывоопасные смеси 1 категории. | шт | 6426.16 | 6047.2 | 2
ЗАК.Э.ЭП.032.033.230В.ИЭК | Комплектующие для автомата | Комплектующие для автомата Электропривод ЭП-32/33 230В ИЭК | Дополнительное устройство для автоматических выключателей серии ВА88-32, и Ва88-33. Масса не более 0.84кг | шт | 2731.76 | 2312.89 | 2
АЛХ.ДКС.35053.Л.15080.L.2000 | Лоток | Лоток ДКС 35053 150х80 L 2000 | Лоток 150х80 L 2000. Уп=16м | м | 468.17 | 370.5 | 8
ВКХ.XB5.AP31 | Кнопка | Кнопка XB5-AP31 (зел., 1нр, с защ.колп.) | IP66, потайной толкатель с прозрачным силиконовым защитным колпачком, пластиковый, для щитового монтажа диаметром 22мм, модульная конструкция, возможность дополнения контактов (ZBE101, ZBE102) до 9 шт, возможность смены толкателя (ZB5...), Un=600В In | шт | 368.92 | 316.22 | 3
СХХ.LP.500W.CH915155 | Компонент системы управления освещением | Компонент системы управления освещением КОМТЕХ LP 500W CH915155 (блок защиты д/галог.ламп) | Блок защиты ГЛН, максимальная мощность 500W, GU5.3/GU4/GY6.35, совместная работа с лампами на 12V (с электромагнитным трансформатором) и на 220V, раб.температура -20 до +40град, 220-260V. КОМТЕХ | шт | 120.58 | 110.16 | 2
ТТХ.ОСМ.002.5.380.005.022.220.024 | Трансформатор | Трансформатор ОСМ-2.5 380/5-22-220/24 | IP00, 230х155х235мм, 21кг | шт | 14542.14 | 13534.69 | 2
С5Т.ЖТУ.006.150.004 | Светильник ДНАТ; торшерный | Светильник ДНАТ ЖТУ 06-150-004 шар мат. | IP33, коэф-т мощности не менее 0.85, патрон Е40, КПД не менее 60%, вес=4,9кг. Габаритные размеры: ф400х470мм. Основание из ударопроч.пластмассы, защитное стекло из светостабилизированного поликарбоната молочно-бел. цвета. НАЗНАЧЕНИЕ: функционально-де | шт | 4229.49 | 3878.66 | 2
ККХ.КВВГЭ.LS.005.004.К | Кабель контрольный | Кабель контрольный КВВГЭнг(А)-LS 5х 4 Кабэкс | Кабель контрольный с однопроволочными медными жилами, изол. и оболоч. из ПВХ композиций пониженной пожароопасности, экранир., предн. для прокладки в помещениях, каналах, туннелях при отсутствии механич. воздействий Uном 660В. | м | 142.94 | 126.45 | 100
МТТ.ТУТ.012.006.З | трубка; термоусаживаемая; | трубка ТТУ 12/6 Зеленая 100 м/упак ИЭК | П/э термоусаживаемая трубка, эл. прочность не менее 30кВ/мм, толщина стенки после усадки -1мм, усаживается с 2 до 1мм, цвет: зеленая. Внутр. диаметр 12мм. 100 м/рол | м | 20.31 | 17.18 | 50
РШР.ПР.011.3122.054 | Шкаф распределительный | Шкаф распределительный ПР-11-3122-54У2 | Вв. автомат ВА88-40, 630А, ВА57-31, 63А - 3 шт., ВА57-31, 80А - 3 шт., ВА57-31, 100А - 2 шт. Шина медная 40х4.Корпус ЩМП-6 (IP54). | шт | 63570.44 | 60038.75 | 2
ИРК.C1A1.003.TV.FM.Б | Комплектующие; розетка | Комплектующие C1A1-003 TV-FM(накладка) Беж. | Накладка для антенной розетки TV-FM, бежевый. | шт | 26 | 24 | 2
СЛК.NE.003U.023W.833.E27 | Прочее | NE 3U 23W 833 E27 (7/229) | По инвентаризации | шт | 112.69 | 112.69 | 1
С9С.КОМТЕХ.D.S.LED.020.071.001 | Светильник потолочный c направленным сверху вниз светом (Downlight) | Светильник потолочный c направленным сверху вниз светом (Downlight) КОМТЕХ Dorado Slim LED 20 71 01 (4500K) | Светильник встраиваемый ультратонкий квадратный с защитным стеклом 20Вт, 50 000 ч, 1320Лм, 4500 К, блок питания, размеры 240X240x12мм, вырезное отверстие 220х220мм, IP30, 220В. КОМТЕХ В уп.10шт. | шт | 789.68 | 584.95 | 1
С2О.ЛПО.046.00418.702Н | Светильник люмин.; потолочный | Светильник люмин. ЛПО 46-4х18-702 Norrma нек | Некомпенсированный IP20, расс. экструд. прозр. из ПС, ЭмПРА, cos=0,48 | шт | 1063.13 | 1044.9 | 5
ЗА3.АЕ.2046М.010Р.000У3.Б.000.6А | Автомат 3-пол. | Автомат 3-пол. АЕ-2046М-10Р-00У3-Б-0.6А (Черкесск) | Упаковка 3шт. 3пол., с эл./магн. и теплов. расц-ми, отс. 12in, с регул-кой ном. тока тепл. расцеп., 380В, коммутац. спос.Icu-5кА, 145х75х105(IP00), масса-0,93кг. | шт | 1726.92 | 1557.21 | 2
РШК.К.04146 | Комплектующие для шкафа | Комплектующие для шкафа Комплект соед. 04146 (4проводника на 160А, L=250мм, PACK) | Изолир. проводники для присоед-я к сборным шинам | шт | 2193.23 | 1868.31 | 2
ООХ.L.77540.M.УЗИП | Ограничитель перенапряжения | Ограничитель перенапряжения Legrand 77540 Mosaic УЗИП | Mosaic УЗИП Уп=1шт | шт | 6139.62 | 5667.34 | 2
С2О.А.00236.IP65.SAN | Светильник люмин.; потолочный | Светильник люмин. Айсберг 2х36 IP65 SAN | ЭПРА Корпус из пластика АВС, рассеиватель из стиролакрилонитрил (SAN) КПД, 60% cos ?, не менее 0,95 Размеры 1,270x0,152x0,100 производитель ПМЗ г.Петушки | шт | 840.91 | 763.06 | 5
С3Т.НТУ.001.060.013.У1.П | Светильник накал.; торшерный | Светильник накал. НТУ 01-60-013 У1 Поллар (код 1118) | IP54. D140*H1000мм | шт | 754.24 | 709.76 | 5
ВВМ.V.ALLURE.СЛК.Р.005.754315 | выкл.; комплектующие; | выкл. Valena ALLURE СЛК Рамка 5-пост 754315 | Valena ALLURE.Рамка "Слоновая кость".5-постовая универсальная | шт | 547.15 | 505.06 | 3
ЗК3.L.416153.К.CTX3.003P.050A.0022.048V.DC | Контактор 3-пол. | Контактор 3-пол. Legrand 416153 Конт.CTX3 т.з. 3P 50A 2но2нз 48V DC | 3-полюсный промышленный контактор со встроенными вспомогательными контактами Т.З - торцевой зажим. | шт | 6872.35 | 6343.71 | 2
СЛС.DL1.CE024 | Лампа металлогалогенная (ДРИ) | Лампа металлогалогенная (ДРИ) DL1-CE024 (патрон BA 9s, 24В, 2.6Вт) | 24В, 2,6Вт, для светосигн. арматуры серии XB4, XB5, масса 0,002кг | шт | 115.52 | 99.02 | 10
С3Б.ПСХ.060.009.Е.Ч | Светильник накал.; настенный | Светильник накал. ПСХ-60 (НБП 02-60-038.02) 9 яч.Евро Чер. овал,стек.реш | Произ-во "Старлайт" Клинцы. IP53. Корпус- пластик, защитная сетка (9 ячеек)-оцинкованная проволока. Габариты: 186х112х126мм, масса=0.55кг. | шт | 141.98 | 127.78 | 2
ЗПХ.ПМ.12010140.220.010А.003 | Пускатель | Пускатель ПМ 12010140/220 10А 3з | IP40, габ. размеры: 171х104х122мм, уст. размеры: 100+-0.5х37х0.3мм, масса=1кг, нереверсивный, закрытый, без реле, без кнопок, 3з дополнительный контакт | шт | 701.67 | 620.71 | 3
АХХ.М.МК3.010."1" | Маркировка кабельная | Маркировка кабельная Маркер МК3-10мм "1" | Маркер кабельный выполнен из эластич., негорючего поливинилхлорида. с отверстием для проводника. Для маркировки кабеля в распределительных счетах. Раб. температура -40 +85С. 180шт/ролл | компл | 87.08 | 73.65 | 5
АХХ.П.090.В.085300 | Угол (поворот) | Угол (поворот) Поворот на 90 гр. Вертикальный внутренний 80х300 | Аксессуар к мет. лотку.Поворот на 90 гр. Вертикальный внутренний 85х300. Для организации вертик. поворота каб. трассы на 90градусов. Материал: сталь горячего цинкования. Вес=1,26кг. P=300мм, L=274мм, H=80мм. Толщина металла=0.8мм. | шт | 746.24 | 631.15 | 2
АХХ.ДКС.38001.К.CPO.090.090.080 | Крышка на угол (поворот) | Крышка на угол (поворот) ДКС 38001 CPO 90 горизонт. осн. 80 | Крышка CPO 90 на угол горизонтальный 90° осн. 80 уп=1шт. | шт | 403.46 | 319.29 | 10
ЗВХ.ПТ.001.1.010.010А.012.5 | Предохранитель | Предохранитель ПТ 1.1-10/10А-12.5 У3 Идрица | ИДРИЦА, ПО СОГЛАСОВАНИЮ С ОТВЕТСТВЕННЫМ СНАБЖЕНЦЕМ. 10кВ, номинальный ток 10А, номинальный ток отключения 12.5кА, длина 412мм, диаметр 50мм | шт | 539.97 | 498.43 | 2
ИРО.Э.TELA.001.К | Розетка; открытой проводки | Розетка Этюд TELA-001K (роз.телеф.) Крем. | IP20, открытого исполнения, тип RJ11 | шт | 163.22 | 118.71 | 5
ЗА3.АП.050.003МТ.004А | Автомат 3-пол. | Автомат 3-пол. АП50Б-3МТ-4А-10Iн-400AC-У3-КЭАЗ | УПАКОВКА-6ШТ. IP20, максимальные расцепители тока - тепловой и электромагнитный, заднее присоединение внешних проводников (степень защиты зажимов IP00), уставка по току срабатывания в зоне КЗ Iн = 10, масса m = 0.96кг, 138.5х108.5х89мм | шт | 818.83 | 756.8 | 6
РШМ.ЩМП.004.4.002.000.074.У2 | Шкаф пустой с монтаж. панел. | Шкаф пустой с монтаж. панел. ЩМП-4.4.2-0 74 У2 (IP54) | IP54. Оцинкованная монтажная панель. Габариты: высота=400мм, ширина=400мм, глубина=250мм. Тип покрытия - ППК/шагрень, цвет краски RAL 7032. | шт | 3308.6 | 2798.32 | 2
С4П.РСП.051.250.012."Гермес".ПРА | Светильник ДРЛ; подвесной | Светильник ДРЛ РСП 51-250-012 Гермес (б/стекла на крюк) | IP23. Масса 8,1кг. размеры: D516х560мм., тип лампы ДРЛ-250, КПД не менее 70%. Для общ. осв-я производств. помещений. Крепится при помощи универс. узла крепления.высота уст-ки свет-ка 6-20м. | шт | 3802.84 | 3634.4 | 2
ТТХ.ОСМ.000.25.380.005.036 | Трансформатор | Трансформатор ОСМ-0.25 380/5-36 | понижающий трансформатор общего назначения, 115х90х120мм, 2.8кг | шт | 2342.1 | 2130.34 | 2
СЛХ.МО.012.040 | Лампа накаливания | Лампа накаливания МО- 12х 40 | Произ-во "Калашниково". 12В, 40Вт, световой поток=620лм. Габариты: L=108мм, D=61мм. Для освещения раб.мест станочного парка и др. технологического оборуд-я. | шт | 13.69 | 12.42 | 40
ТТХ.ОСМ.000.25.380.005.130 | Трансформатор | Трансформатор ОСМ-0.25 380/5-130 | IP00, 105х106х130мм, 3.9кг | шт | 2342.1 | 2130.34 | 2
КСХ.ВВГНГ.001.004.Ж.З | Кабель силовой | Кабель силовой ВВГНГ (А) 1х 4 Желто-Зеленый Алюр | Расч. масса=72кг/км, номин. наруж. диаметр=6мм.Рабочее ~U=660В. Медная жила. Материал изоляции(желто-зеленая) и оболочки-ПВХ, не распространяющий горение. Использ. для передачи и распределения эл.энергии в стационарных условиях (в т.ч. для АЭС). Допу | м | 30.58 | 27.05 | 100
ЗУЗ.ПЗР2.003.003.050А.010М | УЗО | УЗО ПЗР2-3-3-50А 10 | Устройство защитного отключения, ном. напр. 380В+10%, 50Гц+0,2%, Мощн. 25,0~кВт, ток сраб-я-50А+2%, ном. откл. дифф. ток-500мА, потр. мощн. не более 50Вт., устанавл-ся на DIN-рейку 35мм в распр. щите, в металл. шкафу ЩРН-М на столбе, (IP54), Масса 15 | шт | 11907 | 10736.84 | 2
АХХ.ДКС.38364.К.DL.150 | Крышка на тройник (Т-разветвитель) | Крышка на тройник (Т-разветвитель) ДКС 38364 DL ответвитель 150 | Аксессуар для монтажа листовых лотков ДКС.Крышка DL на ответвитель 150 уп=1шт. | шт | 594.49 | 470.48 | 2
АКЦ.ДКС.01728.NIAV.08060.WO.У | Короб, внутренний угол | Короб, внутренний угол ДКС 01728 NIAV 80х60 WO изменяемый | ВНУТРЕННИЙ ИЗМЕНЯЕМЫЙ УГОЛ ДЛЯ СЕРИИ TA Уп=10шт. | шт | 433.33 | 342.94 | 10
ЗА4.OD.ВМ63.004B08.УХЛ3 | Автомат 4-пол. | Автомат 4-пол. OptiDin ВМ63-4B8-УХЛ3 | Модульный авт. выкл. на DIN-рейку. Режим эксплуатации продолжительный. Ном. ток-8А. Ном. напр.400В, частота 50Гц. Хар-ка откл.- B. Коммутац. износост.-4000циклов. IP20. От -60 до +40. Габ: 84х72х71,5мм. Масса - 0.500кг. | шт | 743.6 | 687.27 | 3
АХХ.ДКС.37107.О.TD.Т.500 | Т-ответвитель (воронка) | Т-ответвитель (воронка) ДКС 37107 Ответвитель TD Т-образный вертик. осн.500 | Аксессуар для лотков ДКС. Ответвитель TD Т-образный вертикальный осн.500 уп=1шт. | шт | 3241.19 | 2565.04 | 2
АКП.04025."ЭЛЕКОР" | Короб; пластиковый | Короб 40х25 "ЭЛЕКОР" дуб. (18 м) | Кабель-каналы с текстурой дуба серии #ЭЛЕКОР# предназначены для прокладки информационных, силовых и слаботочных электрических коммуникаций в жилых помещениях и загородных домах при новом строительстве и при реконструкции. | м | 82.73 | 69.97 | 18
АКЗ.L.30300.DLPL.З.07520 | Короб, заглушка | Короб, заглушка Legrand 30300 DLPL торц. к-к 75х20 | DLPLЗаглушка торц. к-к 75х20 | шт | 103.9 | 95.91 | 10
АРЦ.С.ИЭК.019.020 | Крепеж; металлорукав | Крепеж Скоба металл.двухкомпон. ИЭК d19-20мм | Скоба металлическая двухкомпонентная. Внутренний диаметр 19-20мм. Для металлорукава с условным проходом 15мм. | шт | 19.69 | 16.65 | 100
МХХ.ДКС.54540.К.IP55.040 | Прочая продукция | Прочая продукция ДКС 54540 Кабельный ввод для труб, IP55, д.40мм | Кабельный ввод для труб, IP55, д.40мм Уп=100шт | шт | 30.75 | 24.34 | 50
ЗА3.ВМ.063.003.003А.XC | Автомат 3-пол. | Автомат 3-пол. OptiDin ВМ63-3C3-УХЛ3 | Упаковка 4шт=12полюсов. Мод. авт. выкл., с э/м и тепловым расцепителем, для нечастых операт. ВО - до 30раз в сутки, на DIN-рейку 35мм трёхпол., номин. напр.400В 50Гц, ПКС-6кА. Износост.-10000циклов. IP20. От -60 до +40. Габ: 84х53,2х70мм. Масса - 0.3 | шт | 650.92 | 601.61 | 3
АХХ.ДКС.37625.О.TDSA.Т.200.150 | Прочая продукция | Прочая продукция ДКС 37625 Ответвитель-переходник TDSR Т-обр. вертик. 200/150 | Аксессуар для монтажа проволочных лотков ДКС. Ответвитель TDSR Т-обр. вертикальный 200/150 уп=1шт. | шт | 2360.24 | 1867.87 | 2
СЛГ.NE.XHL.MR11.012V.035W.GU4 | Лампа галогенная | Лампа галогенная NE XHL MR11 12V 35W GU4 (7/1669) | Галогенная лампа энергосбер. Кол-во в упаковке 200 шт. | шт | 26.2 | 24.18 | 2
ЗУ4.ABB.F204.063.000.03 | УЗО 4-пол. | УЗО 4-пол. ABB F204/63/0.03 (63A 30мА) | УЗО 4-полюсный 63А, ток утечки - 30мА | шт | 4890.01 | 4165.56 | 2
КСГ.КГТП.003.006.А | Кабель силовой гибкий | Кабель силовой гибкий КГТП 3х 6 Алюр | Dн=18,9мм,Р=0,539кГ/м.Кабель гибкий с медными изолированными скрученными жилами. Рабочее напряжение ~660В. Допустимая Т=75 градусов. Для присоединения передвижных механизмов к электрическим сетям. Радиус изгиба не менее 8 диаметров. | м | 145.01 | 130.51 | 100
ИГП.ИЭК.PG.021 | сальник; привертной; | сальник ИЭК PG-21 герм.(D-21мм) | IP54, Ударопрочный полимер, серый RAL 7035, для ввода в коробки и шкафы кабелей c внутренним диаметром 15-18мм; . Монтажный размер 28мм. Упаковка 15шт. Диап. раб. температур от -40 до +80С.Стопорная гайка, корпус, зубчатая муфта и колпачок-гайка вып | шт | 26.55 | 22.46 | 40
КСБ.ВББШВ.004.070 | Кабель силовой бронированный | Кабель силовой бронированный ВБШв 4х 70мк(N) - 1 Конкорд | Масса кабеля 3551кг/км,толщина изоляции 1.4мм, наружный диаметр кабеля 33.3мм, сопротивление жилы 0.268 Ом/км, сопротивление изоляции 7МОм х км, допустимые токовые нагрузки кабеля при прокладке в земле 280А, в воздухе 210А. | м | 1930.22 | 1707.5 | 100
ЗА4.A9.A9F79406.C60N.004P.006А.C | Автомат 4-пол. | Автомат 4-пол. Acti9 A9F79406 C60N 4P 6А C | Автомат.выкл 4-пол. серии Acti9. ном.напряжение 400В,ток отключения 6кА, срабатывание электромагнитной защиты между 5 и 10-кратным значением ном.тока,кол-во циклов 20000, масса 0,5кг,установка на DIN-рейку, размеры 85х72х79мм. | шт | 2945.25 | 2443.47 | 2
АХХ.ДКС.37338.К.TSS.600.Н100 | Т-ответвитель (воронка) | Т-ответвитель (воронка) ДКС 37338 Крышка-ответвитель TSS осн.600 Н100 | Аксессуар для лотков ДКС. Крышка-ответвитель TSS осн.600 Н100 уп=1шт. | шт | 6296.19 | 4982.74 | 2
ЗА2.A9.A9N61528 | Автомат 2-пол. | Автомат 2-пол. Acti9 A9N61528 (2П 10А) | АВТ. ВЫКЛ.C60H-DC 2П 10А C 500В DC | шт | 4711.32 | 3908.65 | 2
СЛМ.SB.FR.040.E14 | Лампа накал."миньон" | Лампа накал."миньон" КОМТЕХ SB FR 40 E14 | ЛН свечеобразная, 40W, E14, 220-240V, матовая. КОМТЕХ | шт | 9.85 | 9 | 2
ЗПХ.ПМЛ.2100.036.025А | Пускатель | Пускатель ПМЛ 2100/36 25А | 25А.IP00. Нереверсивный, без реле,без корпуса, без кнопок. Количество контактных групп: 1з; масса=0.533кг, габариты: 77х56х89мм. | шт | 1133.07 | 1021.72 | 3
АШС.К.4.ПР | Шина | Шина Комплект силовых шин (медь, габ.4) к ПР | Для передачи электроэнергии от вводного аппарата к групповым. Длина L1 341мм L2 368мм L3 395мм, толщина 4мм, ширина 30мм | компл | 2249.76 | 1902.78 | 2
С2О.PRB.S.218.HF.1043000030 | Светильник люмин.; потолочный | Светильник люмин. PRB/S 218 HF 1043000030 | IP20. Масса=2,8кг. Габ.разм: 315х625х85мм. С ЭПРА.Трубч. лампа d=26мм. С белым корпусом. Крепление на поверхность потолка. Цельномет.сварной корпус из лист. стали, покрыт. бел. порошк. краской. Экран. параболическая. реш.-анодированный алюминий. | шт | 3437.64 | 3140.56 | 2
АХХ.ДКС.37127.У.CDSS.090.500.H100 | Прочая продукция | Прочая продукция ДКС 37127 Угол CDSS 90 верт. внеш. переходник лев. осн.500 H100 | Аксессуар для лотков ДКС. Угол CDSS 90 вертикальный внеш. переходник левый. осн.500 H100 уп=1шт. | шт | 5597.02 | 4429.42 | 2
АНМ.KLAUKE.6308.001.5.002.5.M8 | Наконечник кабельный медный | Наконечник кабельный медный KLAUKE 6308 1.5-2.5мм M8 | Материал: электротехническая медь, поверхность луженая, изол. трубка ПА, без галогенов, температура до 105град.С. Отверстие D=8.5-2.5мм, параметры: d1=2.3мм, d2=8.4мм, d3=14мм, d4=5.1мм, l=23.5мм, a1=5мм, a2=11.5мм, вес 100шт=0.130кг. уп.=100шт. | шт | 19.71 | 18.09 | 100
ИБЗ.КБ.010.10А.007 | Блок зажимов | Блок зажимов КБ-10 10А 7гр. | наборный блок, ном.напряжение ~500В, -440В, номинальное сечение проводника 4мм кв., материал - фенопласт-сталь, исполнение выводов-"винт-винт", габаритные размеры (14хчисло групп)х40х28мм | шт | 131.63 | 120.25 | 2
КСХ.ВВГ.003.016 | Кабель силовой | Кабель силовой ВВГ 3х 16 СКЗ | Номин. наруж. диаметр=17.8мм. Расчетная масса = 619кг/км. Изоляция и оболочка кабеля из поливинилхлоридного пластиката. Медная токопроводящая жила. Рабочее напряжение ~660В. Длительно допустимая Т=80 градусов. Для передачи и распределения электрическ | м | 299.98 | 255.5 | 100
ИКР.КМ41274.240195165.IP55.RAL7035 | Коробка распаечная | Коробка распаечная КМ41274 расп. для о/п 240х195х165мм, IP55 RAL7035 | Коробка распаечная для наружного монтажа. IP 55. Материал - полистирол. Цвет - серый. В комплекте 5 кабельных вводов. Рабочая температура: -25 - +40 градусов | шт | 323.4 | 273.52 | 4
ЗВХ.ПРС.010.004А | Предохранитель | Предохранитель ПРС-10 4А | Масса=0.14-0.16кг. для защиты от коротких замыканий пром. установок и сетей с номин. напряж-ем 380В перем. тока частотой 50/60Гц, а также для защиты проводов от недопустимых перегрузок. | компл | 219.36 | 194.05 | 10
ВКХ.XB7NA35 | Кнопка | Кнопка XB7NA35 (зел., 1но+1нз) | IP65, потайной толкатель, пластик, для щитового монтажа диаметром 22мм, Un=250В, 50000 циклов, масса 0.02кг | шт | 159.35 | 136.59 | 10
С2О.ПВЛП.001.002.036.011 | Светильник люмин.; потолочный | Светильник люмин. ПВЛП 01-2x36-011 | IP53, ЭПРА, cosф=0,96 | шт | 814.27 | 708.39 | 2
КСГ.КГТП.001185.А | Кабель силовой гибкий | Кабель силовой гибкий КГТП 1х185 Алюр | Кабель гибкий с медными изолированными скрученными жилами. Материал изоляции и оболочки - резина. Рабочее напряжение ~660В. Допустимая Т=75 градусов. Для присоединения передвижных механизмов к электрическим сетям. Радиус изгиба не менее 8 диаметров. | м | 1116.32 | 1004.69 | 100
РЯХ.ЯТП.000.25.380В.2.012.А | Ящик | Ящик ЯТП-ОСО-0,25 380/12В (2 автомата) | Предназначен для питания сетей местного освещения напр.12В; 2 1-фазных автоматических выключателя, трансформатор ОСО-0.25, розетка штепсельная; 270х200х130мм | шт | 1441.88 | 1300.18 | 3
ВВО.Q.782262.В.010A.002.ДЕРВ | Выкл. освет.,откр.пров. | Выкл. освет.,откр.пров. Quteo 782262 Выключатель 10A 2клав ДЕРВ | Выключатель 10A 2клав ДЕРВ | шт | 237.82 | 219.53 | 5
ТТХ.ОСМ1.001.220.005.036 | Трансформатор | Трансформатор ОСМ1-1 220/36 | IP00, 165х148х170мм, 13кг | шт | 5967 | 5380.59 | 2
МТГ.ДКС.PA613643F0.DN36 | Трубка гофрированная | Трубка гофрированная ДКС PA613643F0 труба гофр. DN36мм полиамид | Труба гофр. DN36мм, ПВ-0, Dвн 36,3 мм, Dнар 42,5 мм, полиамид 6, цвет тёмно-серый, с протяжкой, кратность 15м. | м | 255.34 | 202.08 | 15
ККХ.КВВГ.FRLS.014.001.К | Кабель контрольный | Кабель контрольный КВВГнг(А)-FRLS 14х 1 Кабэкс | Uном 660В, изол.и оболочка из негорючего ПВХ пластиката, предн.для прокладки в помещениях, каналах, туннелях при отсутствии механич.воздействий, в огнестойкой, не поддерживающей горение виниловой изоляции и оболочке, с пониженным содержанием галоген | м | 168.97 | 149.47 | 100
ВХХ.ABB.Р.OHRS2.001 | Прочая продукция | Прочая продукция ABB Ручка управления OHRS2/1 | (красная) для рубильников OT16..125F3/F4 и OT16..63F6/F8 | шт | 192.54 | 178.28 | 5
ИРС.G.GSL000397.001DB | Розетка; скрытой проводки | Розетка Glossa GSL000397 (TV-SAR роз.одиноч., алюминий) 1DB | TV-SAR розетка одиночная (алюминий) 1DB | шт | 804.5 | 585.09 | 3
ЗК3.LC1E1210M5 | Контактор 3-пол. | Контактор 3-пол. LC1E1210M5 (1НО 12А 400В АС3, 220В 50Гц) | Пускатель для управления электродвиг-ми по категории применения АС-3 на ток 12А. Присоединение кабелем с наконечниками или без наконечников. Стандарт. мощность трехфазного двигателя 50/60Гц по категории АС-3 - 5.5кВт. | шт | 416.23 | 360.73 | 5
ДЭХ.АИР.100L2.380В.005.005В.3000.1081.DRIVE.ИЭК | Электродвигатель | Электродвигатель АИР 100L2 380В 5,5кВт 3000об/мин 1081 DRIVE ИЭК | IP55, на лапах, высота оси вращения 100мм, установочный размер L | шт | 11074.48 | 8121.29 | 2
ЗА3.ВА.047.029.003P.025A.004.5А.D.TDM | Автомат 3-пол. | Автомат 3-пол. ВА 47-29 3P 25A 4.5кА х-ка D TDM | IP20, 220/380В, на DIN-рейку 35мм, с электромагнитным и тепловым расцепителями, коммутац.способность 4.5кА, макс.сечение провода 35 кв.мм, диапазон раб. температур -40 + 50градусов. | шт | 338.47 | 301.41 | 4
АКХ.ДКС.00674.T1.015X40.G.К | Короб | Короб ДКС 00674RL T1 15X40 G перфорированный | ПЕРФОРИРОВАННЫЙ КОРОБ (ШАГ 20ММ, ПЕРФОРАЦИЯ 5/8 ММ) T1 15X40 G. уп=48м | м | 132.34 | 104.72 | 48
НЗК.П.К.JT.003 | Клещи | Клещи Пресс-Клещи JT-03 (КВТ) | обжим разъемов серий: RJ-11, RJ-12, RJ-45, RJ-22, обрезка зачистка проводов | шт | 598.35 | 529.31 | 2
С5Б.ЖБУ.002.070.002 | Светильник ДНАТ; настенный | Светильник ДНАТ ЖБУ 02-70-002 (прозрачный) | IP54. тип лампы:ДНаТ, патрон:Е27, КПД=65%, вес не более 7.5кг. Габаритные размеры: 410х180х350мм. Общее освещение зданий, проходов, подземных пешеходных переходов. | шт | 3862.54 | 3551.8 | 2
С9Л.ОНЛАЙТ.071.637.ОLL.MR16.005.230.003K.GU5.003 | Лампа светодиодная (LED) | Лампа светодиодная (LED) ОНЛАЙТ 71 637 ОLL-MR16-5-230-3K-GU5.3 | гарантия 2 года, форма лампы MR16 | шт | 48.12 | 42.22 | 20
АХХ.ДКС.37663.У.CSSD.090.200.H50 | Прочая продукция | Прочая продукция ДКС 37663 Угол CSSD 90 верт. внутр. переходник прав. осн.200 H50 | Аксессуар для лотков ДКС. Угол CSSD 90 вертикальный внутр. переходник прав. осн.200 H50 уп=1шт. | шт | 2741.13 | 2169.31 | 2
ЗПХ.ПМЕ.212.127.025А.001 | Пускатель | Пускатель ПМЕ 212/127 25А 1з | IP00,нереверсивный,откр., с реле, габаритные размеры: 170х89х116мм, установочные размеры:75+-0.5х75+-0.5мм, масса=1.07кг, 1з доп. контакт | шт | 1297.95 | 1148.19 | 2
СЛН.OSRAM.CONC.R63.040 | Лампа накаливания | Лампа накаливания OSRAM CONC R63 SP 40W 230V E27 25X1 NCE | Произ-во Германия. упаковка 50шт, 40Вт, сила света 450кд, угол излучения 30град., диаметр 63мм. длина 105мм.монтажная длина=75мм. направленный свет позволяет создать акцентрирующ.осв-е помещений или больших площадей: витрин, торговых залов, вестибюле | шт | 52.65 | 47.48 | 25
АХХ.ДКС.37017.У.CDSD.090.500.H100 | Прочая продукция | Прочая продукция ДКС 37017 Угол CDSD 90 верт. внеш. переходник прав. осн.500 H100 | Аксессуар для лотков ДКС. Угол CDSD 90 вертикальный внеш. переходник прав. осн.500 H100 уп=1шт. | шт | 5597.02 | 4429.42 | 2
АКХ.К.LHD.02020.HD.К.ПВХ | Короб | Короб Копос LHD 20х20 HD Канал ПВХ белый | Канал кабельный ПВХ 20х20 мм белый Уп=2м. | м | 34.66 | 31.99 | 2
ТТТ.Т.000.66.М.020.005.000.5 | Трансформатор тока | Трансформатор тока Т-0.66-М (пласт.с крышкой) 20/5 кл/т 0.5 | Предназ. д/передачи сигнала измерит.приборам. | шт | 432.76 | 390.23 | 5
КЭХ.ПЭТВ.002.1320 | Провод обмот. | Провод обмот. ПЭТВ-2 1320 | (катушка 20кг) Масса=12,4613кг/км.Для изгот-я обмоток температур. класса "В": измерит. и регистрир.приборов, телеф.капсюлей, двигателей малой мощности, электромагнитов и сухих трансф-ов.Отличные механич.св-ва позволяют использовать провода для механи | кг | 815.99 | 740.45 | 20
ЗВХ.П.ППНИ.037.002.400А.ИЭК | Предохранитель | Предохранитель Плавкая вставка предохранителя ППНИ-37, габарит 2, 400А ИЭК | Номинальный ток - 400 А. Группа - gG. IP 00. Рабочая температура: -45 - +60 град. . | шт | 395.02 | 334.1 | 6
С9Х.Д.N.071.462.ND.E12.IP20.012V | Аксессуары светодиодные | Аксессуары светодиодные Драйвер Navigator 71 462 ND-E12-IP20-12V | Блок питания для Led ленты | шт | 186.77 | 176.42 | 5
ЗКХ.МКИ.10610.006А.110В.АС3.001НО.ИЭК | Контактор | Контактор МКИ-10610 6А 110В/АС3 1НО ИЭК | Миниконтактор для сил. электрич.сетей в категориях применения АС3 ( управ-е электродвигателями до 5кВт). | шт | 470.71 | 398.11 | 2
СЛК.КЭЛ.FS.Е27.065В.6500К.ИЭК | Лампа люминесц.компактная | Лампа люминесц.компактная КЭЛ-FS Е27 65Вт 6500К ИЭК | LLE25-27-65-6500 Компакт. люм. энергосберегающая лампа. Спираль. Цоколь Е27, Мощность 65Вт., цвет.температура 6500К | шт | 788.02 | 577.88 | 4
ЗА3.ВМ.063.003.008А.XD | Автомат 3-пол. | Автомат 3-пол. OptiDin ВМ63-3D8-УХЛ3 | Упаковка 4шт=12полюсов. Мод. авт. выкл., с э/м и тепловым расцепителем, для нечастых операт. ВО - до 30раз в сутки, на DIN-рейку 35мм трёхпол., номин. напр.400В 50Гц, ПКС-6кА. Износост.-10000циклов. IP20. От -60 до +40. Габ: 84х53,2х70мм. Масса - 0.3 | шт | 568.06 | 525.03 | 5
ЗА3.ВА.5739.341810.500А | Автомат 3-пол. | Автомат 3-пол. ВА57-39-341810-500А-5000-690AC-НР230AC/220DC-УХЛ3-КЭАЗ | Стационарный. Для нечастых вкл./откл. Ручной привод. Защита от к.з. и токов перегрузки. Тепловой и электромагнитный и независимый расцепители. Ном напр до 690В, 50;60Гц, уст. по току - 5000А. Переднее присоединение. IP20. Д-225, В-224, Г-154мм. 7.3кг | шт | 10204.4 | 9354.03 | 2
С4П.РСП.005.125.042 | Светильник ДРЛ; подвесной | Светильник ДРЛ РСП 05-125-042 б/а | IP54, алюм.. отраж. без отверст., +стекло, +сетка, без ПРА D=320мм H=410мм Вес 2,8кг на трубу G3/4-B дополнительно см. крепление на трубу | шт | 2077.25 | 2041.64 | 4
АМС.004ПСБ.150.240 | Муфта соединительная | Муфта соединительная 4ПСтБ-в-150/240 | Муфты соединительные для кабелей бронированных металлическими лентами с пластмассовой изоляцией на напряжение 1 кВ для 4-х жильных кабелей с гильзами со срывными болтами | компл | 3686.84 | 3324.52 | 2
ИКР.080.0860.П.100100045 | Коробка распаечная | Коробка распаечная 80-0860 Промрукав для с/п 100х100х45 | Коробка распаячная. Аналог TYCO 10160 Уп=72шт | шт | 20.82 | 19.59 | 72
ААС.З.ЗОРЗБ.001.016.025.004.025.ИЭК | Ответвительный зажим | Ответвительный зажим ЗОРЗБ-1 16-25/4-25 ИЭК | Зажим ответвительный для СИП | шт | 106.6 | 90.25 | 8
ИХХ.ABL.1491008.М.1491010 | Прочая продукция | Прочая продукция ABL 1491008 Монтажная плата огнестойкая для 1491010, (белый) | ЗАКАЗ СОГЛАСОВЫВАТЬ С ОТВ.СНАБЖЕНЦЕМ. Монтажная плата огнестойкая для 1491010, (белый) | шт | 40.2 | 37.52 | 50
ИСП.В.015.003Р+РЕ+N.016А.380В.IP44.TDM | Разъем штепсельный | Разъем штепсельный Вилка 015 3Р+РЕ+N 16А 380В IP44 TDM | Вилка, IP44, 3P+PE+N. Корпус и детали, несущие токоведущие части выполнены из термостойких и самозатухающих материалов. крышки защищают от попадания внутрь разъема пыли и влаги, предусмотрено пространство для размещения кабеля. | шт | 161.87 | 144.15 | 10
КОХ.ПВ3.016.С | Провод уст.и освет. | Провод уст.и освет. ПВ3(ПуГВ) 16 Синий Алюр | Uном. ~450В/-1000В, класс жилы 3, количество и диаметр проволок в жиле 77х0.50мм, толщина изоляции 1.0мм, наружний диаметр 8.8мм, вес 182кг/км.Стоек к воздействию темпер. окр.среды -50 +70С. Конструкция: Токопровод.жила-медная, многопроволочная, Изо | м | 102.33 | 90.52 | 100
ЗК3.L.416149.К.CTX3.003P.050A.0022.415V.AC | Контактор 3-пол. | Контактор 3-пол. Legrand 416149 Конт.CTX3 3P 50A 2но2нз 415V AC | 3-полюсный промышленный контактор со встроенными вспомогательными контактами | шт | 5550.74 | 5123.76 | 2
С2О.C.S.218.021 | Светильник люмин.; потолочный | Светильник люмин. Classic/S-218-21 | IP20, зер-ая решетка, накладной, Т8 G13, ЭПРА, cos?>0,96 | шт | 918.4 | 833.38 | 2
С9Л.КОМТЕХ.СДЛ.Ш95.012.220.827.270.Е27 | Лампа светодиодная (LED) | Лампа светодиодная (LED) КОМТЕХ СДЛ-Ш95-12-220-827-270-Е27 | LED, 12Вт, аналог ЛН=100Вт, 220В, 2700К, 1050лм, CRI>82, Кп<5%, 270°, Е27 | шт | 211.68 | 192.08 | 5
ЗПХ.ПМЛ.3110.110.040А | Пускатель | Пускатель ПМЛ 3110/110 40А | 40А. IP54. Нереверсивный, без реле, без корпуса,без кнопок. Количество контактных групп:1з+1р. | шт | 3183.27 | 2870.43 | 2
С3Б.LUNA.060.020.001 | Светильник накал.; настенный | Светильник накал. КОМТЕХ LUNA 60 20 01 | Светильник накладной, овальный (НБП), максимальная мощность 60W, ЛН/КЛЛ/LED E27, IP54, 220-240V, белый. КОМТЕХ | шт | 123.33 | 91.36 | 1
ИРС.L.77245.M.Р.002К.З.045 | Розетка; скрытой проводки | Розетка Legrand 77245 Mosaic 2К+З н.ст. 45гр | Mosaic Розетка 2К+З н.ст. 45° Уп=10шт | шт | 769.36 | 710.18 | 2
АКК.Р.К.К.П.006.075 | Короб, комплектующие | Короб, комплектующие Рамка и суппорт для К.К. "Праймер" на 6 модулей, 75 мм | CKK-40D-RSU6-07 Рамка и суппорт для К.К. "Праймер" на 6 модуля, 75 мм | шт | 102.03 | 86.29 | 10
ТТХ.ОСМ1.000.25.380.014.014 | Трансформатор | Трансформатор ОСМ1-0.25 380/14/14 | IP00, 105х106х130мм, 3.9кг | шт | 2200.5 | 1984.25 | 2
ЗД2.ABB.DS.941.C40А.000.03А.AC | Автомат дифференц. 2-пол. | Автомат дифференц. 2-пол. ABB DS 941 C40А/0.03А AC | Диф. авт. выкл. класса AC, номин. напряжение 230В. Максимальный ток откл. 4.5кА. Количество модулей=2 | шт | 3455.61 | 3189.79 | 2
ВПХ.V.LIFE.СЛК.П.752506 | Переключатель | Переключатель Valena LIFE СЛК Перекл 752506 | Valena LIFE.Переключатель 10АХ 250В с лицевой панелью.Безвинтовые зажимы.Слоновая кость | шт | 251.99 | 232.61 | 5
СЛЛ.НЛ.FS.025.В.4000.К.Е27 | Лампа люминесцентная | Лампа люминесцентная НЛ-FS-25 Вт-4000 К-Е27 (60х141 мм) | Лампочка народная интегрированная. 60х141мм | шт | 115.23 | 99 | 5
РШР.ШР11.73512.022У3 | шкаф; распределительный; | шкаф ШР11-73512-31У3 | Вводной рубильник ВР32-37-В31250-400А, предохранитель ППН-33-63А - 24 шт., предохранитель ППН-37-400А - 3 шт. Шина медная 30х4мм. Корпус ШРС-1-7 (1600х700х300мм) IP31. | шт | 25167 | 24404.36 | 2
ККХ.КВВГЭ.LS.010.004 | Кабель контрольный | Кабель контрольный КВВГЭнг-LS 10х 4 | Наруж. диаметр = 19,8мм, масса 1 км=701кг. Кабель контрольный с однопроволочными медными жилами, изол. и оболоч. из ПВХ композиций пониженной пожароопасности, экранир., предн. для прокладки в помещениях, каналах, туннелях при отсутствии механич. возд | м | 355.57 | 321.45 | 100
МХХ.И.000.01819.З.020.ИЭК | Прочая продукция | Прочая продукция Изолента 0,18х19 мм зеленая 20 метров ИЭК | Высококачественная изолента. Толщина - 0.18 мм, ширина - 19 мм. | шт | 47.81 | 40.44 | 20
РШК.08084 | Комплектующие для шкафа | Комплектующие для шкафа 08084 (непрозр. дверь PACK 4ряда) | Непрозрачная металлическая дверца. Цвет белый (RAL9001). Габариты:555х780х175мм. Применяется для комплектации шкафа 08004. | шт | 4911.66 | 4184.01 | 2
ККХ.КВВГ.004.002.5.К | Кабель контрольный | Кабель контрольный КВВГнг(А) 4х 2.5 Кабэкс | Uном 660В, изол.и оболочка из негорючего ПВХ пластиката, предн.для прокладки в помещениях, каналах, туннелях при отсутствии механич.воздействий, | м | 71.88 | 63.59 | 100
МТТ.ТУТ.006.003.З.КВТ | трубка; термоусаживаемая; | трубка ТУТ-6/3 зеленая (КВТ) | Термоусаж.трубка с к-том усадки 2:1. Для изоляции и антикаррозийной защиты эл.соед-й, бандажирования кабелей и проводов. Форма поставки: рулон 100м. | м | 9 | 7.96 | 2
ЗЧ3.ATV212HU30N4 | Преобр.частоты 3-ф | Преобр.частоты 3-ф ATV212HU30N4 (3.0kW 380/480V 50/60 Гц) | Предназначен для упр-я 3-х фазными асинхронными двигателями в системах вентиляции, водоснабжения, отопления и кондиционирования. Напряж. питания 380-480В, 50/60Гц, мощность двигателя 3.0кВт, масса=3.35кг. | шт | 14854.16 | 13140.22 | 2
ВДХ.ДД.019.Б.1100В.120.012.IP44 | Датчик движения | Датчик движения ДД 019 Бел., 1100Вт, уг. обзора 120град, дальность 12м, IP44 | Датчик движения белый, максим.нагрузка 1100Вт, угол обзора 120град., дальность 12м, IP44. Размеры: 108х95х83мм. Способ установки - на корпус прожектора. Для автомат. вкл и выкл. нагрузки в заданном интервале времени в зависимости от наличия движущихс | шт | 429.93 | 342.23 | 3
ИРС.ABB.C.Б.TF.002 | Розетка; скрытой проводки | розетка ABB Cosmo бел. TF 2-ая (RJ 11 +RJ 11) | Серия Cosmo механизм розетки для телефона двойной цвет белый | шт | 162.88 | 150.35 | 12
ВПК.ПКП25.022.О.025А.002Р.400В.ИЭК | Переключатель; кулачковый | Переключатель ПКП25-22 /О 25А "1-2" 2Р/400В ИЭК | Кол-во вводных линий (полюсов) 2P. Номин. напряж-е изоляции=660В | шт | 1702.9 | 1248.79 | 2
ЗРХ.ABB.Р.E297.016.010.230 | реле; | Реле ABB электромех. установ. E297-16-10/230 | Реле модульное 16А 230В 1 Н.О. | шт | 2724.21 | 2360.98 | 2
СЛК.КЛЛ.FSТ2.013.В.2700.К.Е14.TDM | Лампа люминесц.компактная | Лампа люминесц.компактная КЛЛ-FSТ2-13 Вт-2700 К Е14 TDM | Лампа энергосберегающая компактная люминисцентная Тип колбы- "СПИРАЛЬ Т2". E14. 455х140х455мм | шт | 100.82 | 86.62 | 10
КСХ.АВВГ.003.002.5 | Кабель силовой | Кабель силовой АВВГ 3х 2.5 | Dн=10,5 мм,P=0,11 кГ/м. Рабочее напряжение ~660 и ~1000В. Длительно допустимая Т=80 градусов. Для передачи и распределения электрической энергии в стационарных условиях. | м | 12.85 | 11.99 | 2
ИРС.G.GSL000498.004DB | Розетка; скрытой проводки | Розетка Glossa GSL000498 (TV-SAT роз.проход., титан) 4DB | TV-SAT розетка проходная (титан) 4DB | шт | 804.5 | 585.09 | 2
АХХ.К.035.100 | Прочая продукция | Прочая продукция Крестовина 35х100 | Аксессуар к мет. лотку. Крестовина. Для организации Х-образного ответвления каб. трассы. Материал: сталь горячего цинкования. Поставляется в комплекте с крышкой. Вес=1,15кг. P=100мм, W=358мм, H=35мм. Толщина металла=0.8мм. | шт | 849.74 | 623.14 | 2
С9С.КОМТЕХ.D.S.LED.012.071.005 | Светильник потолочный c направленным сверху вниз светом (Downlight) | Светильник потолочный c направленным сверху вниз светом (Downlight) Comtech Dorado Slim LED встр ультратон квадрат, 12W, 550lm, 4500K, 180х12мм, IP30, белый | Светильник встраиваемый ультратонкий квадратный с защитным стеклом 12Вт, 50 000 ч, 720Лм, 4500 К, блок питания, размеры 180X180x12мм, вырезное отверстие 160х160мм, IP30, 220В. КОМТЕХ В уп.20шт. | шт | 551.87 | 408.8 | 1
ИКР.КП.006.013 | Коробка распаечная | Коробка распаечная КП-6-13 взрывозащ. | Масса не более 0.3кг, U=380В, номин.ток=10А, кол-во зажимов-6шт. каб. вводов-3шт. Представляет собой конструктивный модуль, состоящий из корпуса, крышки, блоков зажимов, каб.вводов. Для соед-я и разветвления каб. и проводов с мед. и ал. жилами в сил. | шт | 2832.35 | 2665.32 | 2
ТТМ.ТМГ.400.006.Д.Y.011 | Трансформатор силовой | Трансформатор силовой ТМГ- 400/6 сх.соед. Д/Yн-11 (Барнаул) | Мощн.-400кВа, высокое напр.-6кВ, низкое напряж.-400В; схема и группа соединения обмоток треугольник -звезда-11, потери КЗ-5600Вт, напряжение КЗ- 4.5%, потери холостого хода-770Вт, ток холостого хода -0,6%, частота 50Гц. 1445х1080х1340мм, 1310кг. ПБВ | шт | 248508 | 229869.9 | 2
АСМ.С.СМ.012.009.010 | Спираль монтажная | Спираль монтажная СМ-12-09 10м/упак | Для объед-я эл.кабелей в трассы, жгуты, разводки проводов.D=12мм, d=9мм, P=13.9мм. Диаметр обвязываемого жгута 9-65мм. | м | 22.41 | 18.95 | 30
ПС3.CE301.S31.145.JAVZ | Счетчик; 3-фазный | Счетчик CE301 S31 145-JAVZ | Многотарифный; кл.т-1; ном.напряжение-230В, базовый (макс) ток (А) -5(60); уст.в щиток; диапазон рабочих температур- от -40 до +60. оптич.интерфейс; RS485 контроль вскрытия крышки; расш.набор парам | шт | 5424.3 | 5008.28 | 2
ААС.OP.600.050 | Линейно-сцепная арматура | Линейно-сцепная арматура OP 600/50 (ограничитель перенапряжения) - Нилед | Ограничитель перенапряжения (в комплекте с зажимом P645) Уп=30шт. | шт | 1814.6 | 1460.44 | 5
ИУХ.У05К.005.002Р+РЕ.005.0031002.016А.250В | удлинитель; | удлинитель У05К-выкл. 5 мест 2Р+РЕ/5м. 3х1мм2 16А/250В | ИЭК. 16А, 250В, 5-местный удлинитель длиной 5м, с выключателем | шт | 416.64 | 352.38 | 3
СЛК.КЛЛ.005U.085.В.4200.К.Е40.TDM | Лампа люминесц.компактная | Лампа люминесц.компактная КЛЛ-5U-85 Вт-4200 К Е40 TDM | Лампа энергосберегающая промышленная. Тип колбы- "5U". E40. 575х400х464мм. масса=10,7кг. | шт | 544.09 | 489.68 | 2
С4Т.РТУ.010.125.001 | Светильник ДРЛ; торшерный | Светильник ДРЛ РТУ 10-125-001 (матовый) | IP33. К-т мощности не менее 0.85, патрон Е27, КПД не менее 60%, вес=5,2кг. Габарит.размеры: D650х520мм. Уст-ся на вертикальную трубу диаметром60мм. Рекоменд. высота установки 3-5м. НАЗНАЧЕНИЕ: функционально-декоративное освещение скверов, парков, бул | шт | 6022.21 | 5522.4 | 2
ЗПХ.ПМ.12010210.220.010А.001.004 | Пускатель | Пускатель ПМ 12010210/220 10А 1з+4р | IP54, габарит. размеры: 171х104х126мм, установочные размеры:100+-0.5х37+-0.3мм, масса=1.1кг, нереверсивный, закр.,с реле,б/кн.,1з+4р | шт | 1345.57 | 1190.31 | 2
СЛЛ.N.094.118.NTL.T5.008.860.G5 | Лампа люминесцентная | Лампа люминесцентная Navigator 94 118 NTL-T5-08-860-G5 | T5 (16mm), G5; ,L= 288.3мм | шт | 60.12 | 52.73 | 10
ЗА3.ВА.5739.341830.320А.С.Э | Автомат 3-пол. | Автомат 3-пол. ВА57-39-341830-320А-3200-690AC-НР230AC/220DC-ПЭ230AC-УХЛ3-КЭАЗ | Стационарный. Для нечастых вкл./откл. Электромагнитный привод. Защита от к.з. и токов перегрузки. Тепловой и электромагнитный и независимый расцепители. Ном напр до 690В, 50;60Гц, уст. по току - 3200А. Переднее присоединение. IP20. Д-225, В-224, Г-24 | шт | 14593.44 | 13377.32 | 2
АКК.ДКС.59391.К | Короб, для скрытого монтажа в стене | Короб, для скрытого монтажа в стене ДКС 59391 Коробка потолочная заливки бетон | Коробка потолочная для заливки в бетон Уп=40шт. | шт | 50.77 | 40.18 | 40
ИРХ.ABL.1175000.Р.SCHUKO.016A.002P.E.250V | Розетка | Розетка ABL 1175000 Роз SCHUKO каб шлейф,термопласт 16A, 2P+E, 250V(чер) | ЗАКАЗ СОГЛАСОВЫВАТЬ С ОТВ.СНАБЖЕНЦЕМ. Розетка SCHUKO кабельная шлейф, термопласт 16A, 2P+E, 250V, (черный) | шт | 550.46 | 493.52 | 2
АХХ.ДКС.37202INOX.Т.О.TS.100.080 | Прочая продукция | Прочая продукция ДКС 37202INOX Т-Ответвитель вверх TS 100/80, нержав. | Аксессуар для лотков ДКС. Т-Ответвитель вверх TS 100/80, нержавеющий уп=1шт. | шт | 5653.35 | 4474 | 2
РШК.О.U.П.ИЭК | Комплектующие для шкафа | Комплектующие для шкафа Основной элемент фальш-панели прозрачный "UNIVERSAL" ИЭК | Материал-полистирол. Длина 256мм, ширина 149мм, высота 24мм. | шт | 62.87 | 53.17 | 10
РШК.У.2000.СИ.ЭЛ | Комплектующие для шкафа | Комплектующие для шкафа Уголок перфорированный 2000 СИ-ЭЛ | Комплектующие для корпусов ВРУ IP31/54 RAL 7035 | шт | 329.8 | 291.75 | 5
ИКС.К.OC.D.TB.006.T | клеммные компоненты; | клеммные компоненты Крышка концевая для клеммы измерительной OptiClip D-TB-6-T-серый | Для клемм измерительных. Габ.мм. Д-66,5;Ш-2,2;В-37,9мм. Масса -3,27гр. | шт | 14.35 | 12.63 | 50
С4К.РКУ.002.250.004 | Светильник ДРЛ; консольный | Светильник ДРЛ РКУ 02-250-004 Косинусная б/стекла | IP23. К-т мощности не менее 0.53. Патрон Е40, КПД не менее 65%, Габаритные размеры: 675х300х265мм. Уст-ся на Г-образных кронштейнах опор диаметром 48мм под углом 0-20град. к горизонту. Высота уст-ки:6-10м. корпус изгот. из листовой стали методом глуб | шт | 1074.53 | 960.96 | 5
ТТХ.ОСМ1.000.1.220.005.024 | Трансформатор | Трансформатор ОСМ1-0.1 220/5-24 | IP00, 85х86х90мм, 1.8кг | шт | 1208.25 | 1089.51 | 3
РВВ.ВРУ1.014.020.ВР | вв.-распред.устр.; вводн.; | вв.-распред.устр. ВРУ1-14-20 ВР (б/сч.) | Вводные переключатели ВР32 на 400А, 3 тр-ра тока ТТИ-А 400/5, 6 предохранителей ППН-37 (габ 2) на 400А. Корпус ВРУ-2 бп (IP40) 1800х800х450мм. | шт | 42207.59 | 40928.57 | 2
АХХ.П.090.060.050 | Угол (поворот) | Угол (поворот) Поворот на 90 гр. 60х50 | Аксессуар к мет. лотку.Поворот на 90гр. с крышкой. Для организации гориз. поворота каб. трассы на 90градусов. Материал: сталь горячего цинкования. Вес=0.27кг. P=50мм, W=150мм, H=60мм. Толщина металла=0.8мм. | шт | 181.36 | 163.22 | 2
С2О.ЛПО3051.0029В.230В.G23.IP54 | Светильник люмин.; потолочный | Светильник люмин. ЛПО3051 2х9Вт 230В G23 IP54 | Рассеиватель- матовое оргстекло. IP54. ПРА со стартером | шт | 917.12 | 813.18 | 4
ЗРП.DEK.ПР102.004.010.220.AC | реле; промежуточное; | реле DEKraft ПР102-4-10-220-AC (23210DEK) | Промежуточное реле 4 конт. с инд. LED 10А 220В AC | шт | 217.06 | 176.86 | 10
РЯУ.Я5110.2474 | Ящик; управления | Ящик Я5110 2474 | для управл.эл-двигателями, однофидерный, нереверсивный, с авт.выкл., кнопками и лампой, ном.ток 2.5А, ном.ток автоматич. выключателя 3.15А, номинальное напряж. силовой цепи ~380В, цепи управления ~220В, габаритные размеры 400х300х250мм | шт | 6923.74 | 6462.16 | 2
АКМ.L.10923.С.002.085 | короб; рамка под станд.модуль; | короб Legrand 10923 Суппорт 2 поста, кр. 85 | Суппорт 2 поста, кр. 85 | шт | 873.49 | 806.3 | 2
ВВС.Q.782200.В.010A.001.БЕЛ | Выкл. освет.,скр.пров. | Выкл. освет.,скр.пров. Quteo 782200 Выключатель 10A 1клав БЕЛ | ОБРАТИТЕ ВНИМАНИЕ!!! ДАННАЯ ПОЗИЦИЯ ОТКРЫТОЙ ПРОВОДКИ!!! ЕСТЬ НОВЫЙ КОД! Выключатель 10A 1клав БЕЛ. | шт | 93.56 | 93.56 | 1
КСБ.АСБЛ.010.003.240 | Кабель силовой бронированный | Кабель силовой бронированный АСБЛ-10 3х240 | Масса кабеля 7602кг/км,максимальное сопротивление жилы при t=20C 0.125 ОМ/км, допустимые токовые нагрузки в земле 314А, в воздухе 347А, толщина изоляции жила-жила 5.50мм, жила-оболочка 4.0мм,толщина свинцовой оболочки 1.68мм, наружный диаметр кабеля | м | 1971.8 | 1778.02 | 100
ИГП.PG.029.018.025.IP54.TDM | сальник; привертной; | сальник PG 29 диаметр проводника 18-25мм IP54 TDM | Сальник типа PG. Диаметр проводника 18-25мм. IP54. | шт | 39.94 | 34.8 | 20
КСХ.ВВГ.П.LS.003.010.ККЗ | Кабель силовой | Кабель силовой ВВГ-Пнг(А) - LS 3х 10 ККЗ | Бухта 100м.LS-низкое дымо- и газовыд-е. Рабочее ~U=660В. Мед. жила. Материал изоляции и оболочки-ПВХ, пониженной жароопасности. Использ. для передачи и распределения эл.энергии в стационарных условиях (в т.ч. для АЭС). Допустимая T=80 град. Опт. парт | м | 200.21 | 170.55 | 100
ЗК3.ABB.A.016.030.010 | Контактор 3-пол. | Контактор 3-пол. ABB AF 16-30-10 (220V AC) | Трехполюсный нереверсивный контактор(пускатель) на ток 17А, без реле. Доп. контакты 1н.о., катушка 220В 50/60Гц, установка на DIN-рейку, масса=0,340кг. | шт | 2474.59 | 2107.98 | 3
КСГ.КГТП.003.006.004.А | Кабель силовой гибкий | Кабель силовой гибкий КГТП 3х 6+ 4 Алюр | Dн=17,2 мм,P=0,49 кГ/м.Кабель гибкий с медными изолированными скрученными жилами. Рабочее напряжение ~660В. Допустимая Т=75 градусов. Для присоединения передвижных механизмов к электрическим сетям. Радиус изгиба не менее 8 диаметров. | м | 175.53 | 157.98 | 100
ЗОП.ПР.010 | разъединитель; привод; | разъединитель ПР-10 |  | шт | 2973.6 | 2811.01 | 2
КОХ.ПВ1.000.5.Ч | Провод уст.и освет. | Провод уст.и освет. ПВ1(ПуВ) 0.5 Черный Дмитров | Масса=8.5кг/к, наруж. диаметр=2.4мм. Конструкция: Жила - медная, Изоляция - Пвх пластикат различных цветов. Температура окруж. среды =-50С до +70С. Для прокладки в стальных трубах, пустотных каналах строит. конструкций.Допустимый длительный ток - 11А | м | 3.74 | 3.19 | 200
АХХ.М.A.004.002.TDM | Прочая продукция | Прочая продукция Маркер наборный - символ "A" желтый 4 мм2 (100 шт.) TDM | Маркер наборный. Упаковка 100шт. | компл | 135.06 | 116.04 | 10
ЗАК.DEK.ШВ.335.006 | Комплектующие для автомата | Комплектующие для автомата DEKraft ШВ-335 компл. 6шт. (21554DEK) | Шины выносные для ВА-335 комп. 6 шт. DEKraft | компл | 4841.51 | 3944.93 | 2
ЗАК.К.OM.D.УХЛ3.004 | Комплектующие для автомата | Комплектующие для автомата Комплект контактов вспомогательных OptiMat D-УХЛ3-4шт | Используются для сигнализации состояния выключателя OptiMat D. Устанавливаются в гнезде крышки. | шт | 1713.98 | 1584.13 | 3
С3С.ЗОМ.080LED.032.Б.030.265V.AC.DC.IP54 | Светильник накал.; подвесной | Светильник накал. ЗОМ-80LED &gt;32cd, тип "Б", 30-265V AC/DC, IP54 | Необслуживаемый Антивандальный Источник света: Светодиодный модуль Угол рассеивания 32град. Сила света в направлении +10град/-6град. 39Кд. Потребляемая мощность 3,84Вт. Напряжение: 30-265V Масса 1,200кг | шт | 5364.8 | 4981.6 | 2
ЗА3.A9.A9F78316.C60N.003P.016А.B | Автомат 3-пол. | Автомат 3-пол. Acti9 A9F78316 C60N 3P 16А B | Автомат.выкл 3-пол. серии Acti9 Замена серии Multi9 24090 | шт | 1408.65 | 1168.66 | 2
ЗК3.ПМЛ.2165ДМ.032А.024DC.УХЛ4.Б.КЭАЗ | Контактор 3-пол. | Контактор 3-пол. ПМЛ-2165ДМ-32А-24DC-УХЛ4-Б-КЭАЗ | С управлением на постоянном токе. Нереверсивный, без реле, без корпуса, без кнопок, m-0.8кг, габ. мм.: 86х57х138. IP20, всп. контакт - NО(1з). С креплением на DIN-рейку. | шт | 2843.75 | 2606.77 | 3
ЗКХ.КТН.76303.630А.230В.АС3.TDM | Контактор | Контактор КТН-76303 реверс 630А 230В/АС3 TDM | Электромаг. контактор для исп-я в схемах упр-я для пуска и остановки трехфаз. асинхрон. эл.двигателей с короткозам.ротором в эл.сетях с номин. напряж-ем до 660В перем.тока. вид контактов: 2з. | шт | 70046.37 | 61040.41 | 2
ХХХ.ДКС.CM570830.А.М8 | Прочая продукция | Прочая продукция ДКС CM570830 Анкер М8 для пустотелых плит | Анкер для плит уп=100шт | шт | 52.66 | 37.04 | 100
ЗВХ.ПН.002.630.500 | Предохранитель | Предохранитель ПН-2 630/500 | Предназначены для защиты электрооборудования промышленных эл.сетей 3-х фазного переменного тока Uномин. до 1000В, частотов 50Гц и постоянного тока до 220В при перегрузках и КЗ. Масса 0,3 .. 0,97кг. | шт | 367.2 | 331.11 | 4
ЗПХ.ПМ.12010600.024.006.3А | Пускатель | Пускатель ПМ 12010600/24 6.3А 4з+2р | IP00, масса=0.72кг, габаритные размеры: 103х87х104мм, реверсивный, откр.,с реле,1з | шт | 1390.04 | 1229.65 | 2
ЗА3.ВА.5125.006.3А.340010Р | Автомат 3-пол. | Автомат 3-пол. ВА-5125 6.3А-340010Р (Черкесск) | Упаковка 4шт.электромагн. и тепл. расцеп., без дополнительных расцепит. и свободн. контактов, ручной привод, стац. исп., без доп. мех-мов, с регулир. тепл. расцеп. | шт | 2022.24 | 1825.88 | 2
КОХ.ПВ3.025.0.К.ККЗ | Провод уст.и освет. | Провод уст.и освет. ПВ3(ПуГВ) 25.0 Красный ККЗ | Uном. ~450В/-1000В, класс жилы 3, количество и диаметр проволок в жиле 122х0.50мм, толщина изоляции 1.2мм, наружний диаметр 11.0мм, вес 287кг/км. Рабочая темпер. окр.среды -50 +70С. Конструкция: Токопровод.жила-медная, многопроволочная, ПВХ- изоляци | м | 154.05 | 138.64 | 100
ИРС.G.GSL000594.001DB | Розетка; скрытой проводки | Розетка Glossa GSL000594 (TV-R роз.одиноч., дерево дуб) 1DB | TV-R розетка одиночная (дерево дуб) 1DB | шт | 1071.72 | 779.43 | 2
АНМ.НШВИ.2.004.0.012 | Наконечник кабельный медный | Наконечник кабельный медный НШВИ(2) 4.0-12 (КВТ) | Наконечники штыревые втулочные изолированные двойные для монтажа сдвоенных проводов одинакового сечения. Предназн. для оконцевания методом опрессовки гибких многопроволоч. медных проводников. Уп=100шт | шт | 1.47 | 1.27 | 500
ЗЧ3.ATV71HD45N4 | Преобр.частоты 3-ф | Преобр.частоты 3-ф ATV71HD45N4 (45kW 380/500V 50/60Hz) | Масса=44кг. Ном.мощн.двигателя - 45кВт, встроенный фильтр ЭМС, потенциометр на передней панели. | шт | 213914.57 | 189232.12 | 2
КЭХ.ПЭТ.155.1500 | Провод обмот. | Провод обмот. ПЭТ-155 1500 | (катушка 20кг) Провод эмалированный лаком на основе модифицированногог полиэфира. Температурный индекс 155 градусов по С; Тепловой удар 175С; Термопластичность 250С. Провод обладает высокой механической и электрической прочностью и предназначены для | кг | 816.81 | 741.19 | 20
ЗПХ.ПМ.12040150.380.040А.003.002 | Пускатель | Пускатель ПМ 12040150/380 40А 3з+2р | IP20, масса=0.60кг, габаритные размеры: 83х57х102мм, установочные размеры: 50+-0.2х40+-0.2мм, нереверсивный, открытый, без реле,без кнопок, 3з+2р дополнительный контакт | шт | 1078.58 | 954.13 | 3
ЗК3.ПМЛ.1561М.010А.380AC.УХЛ4.Б.КЭАЗ | Контактор 3-пол. | Контактор 3-пол. ПМЛ-1561М-10А-380AC-УХЛ4-Б-КЭАЗ | С переменным током цепи управления. Реверсивный с механической блокировкой, без оболочки, без реле, без кнопок, m-0,9кг, габ. мм.: 105х78х82. IP20, всп. контакт -NС(1р). С креплением на DIN-рейку. | шт | 1185.48 | 1086.69 | 4
ЗК3.LC1E0901M5 | Контактор 3-пол. | Контактор 3-пол. LC1E0901M5 (1НЗ 9А 400В АС3, 220В 50Гц) | Пускатель для управления электродвиг-ми по категории применения АС-3 на ток 9А. Присоединение кабелем с наконечниками или без наконечников. Стандарт. мощность трехфазного двигателя 50/60Гц по категории АС-3 - 4кВт. | шт | 401.06 | 347.59 | 5
С2О.BAT.S.002.036 | Светильник люмин.; потолочный | Светильник люмин. BAT/S 236 нов.1007000120 | накладной светильник без рассеивателя, Размеры: А=100мм, В=1225мм, С=85мм, Масса=2.8кг, КПД=88%. Область применения: коридоры, раздевалки, подсобные помещения. | шт | 1317.79 | 1146.96 | 2
РВВ.УАВР.ШУ8253.52А2 | вв.-распред.устр.; вводн.; | вв.-распред.устр. УАВР ШУ8253-52А2 | АВР на 400А. 2 автомата ВА88-37 на 400А, реверсивный контактор КТИ-64003 (400А, 230В), реле контроля фаз RM35TF30, реле промежуточное РЭП-34-22-10/220. Корпус ВРУ-1 бп (IP40) 2000х800х450мм. | шт | 98618.79 | 95630.34 | 2
ИУС.SPG.B.010.BLACK | удлинитель; сетевой фильтр; | удлинитель SPG-B-10-BLACK (дл.шн.3м на 5ев.роз.) | Сетевой фильтр P_Cube B предназначен для защиты компьютерной, домашней и офисной электротехники. Длина шнура 3м на 5 евророзеток. Черный | шт | 412.5 | 349.36 | 5
ЗПХ.ПМ.12125240.220В.125А | Пускатель | Пускатель ПМ 12125240/220В 125А У3 В | Пускатель, нереверс., с реле, IP40, R, до 660В 50 и 60Гц, 2з+2р, масса-6.10кг, габ. мм: гл-204; ш-230; в-403. Для дистанционного пуска, остановки и реверсирования 3-х фазных асинхронных эл.двигателей с короткозамкнутым ротором. | шт | 7848.2 | 6942.64 | 2
АХХ.К.КЗ.008.ИЭК | Прочая продукция | Прочая продукция Комплект крепления к зданию КЗ-8 ИЭК | Комплектация: КАМ-4000-1шт, ЗАБ 16-25-1шт, КФК 12-47.6-2шт, ГИА 10-16-2шт, ГИА 16-2шт. | компл | 650.35 | 476.92 | 2
ЗА4.ВА.047.029.004P.063A.004.5А.C.TDM | Автомат 4-пол. | Автомат 4-пол. ВА 47-29 4P 63A 4.5кА х-ка C TDM | IP20, 220/400В, корпус и детали аппарата выполнены из пластика, не поддерживающего горение. Диапазон раб.температур -40 +50С | шт | 482.98 | 414.95 | 3
ВКХ.XB4.BP31 | Кнопка | Кнопка XB4-BP31 (зел., 1нр, с защ.колп.) | IP66, потайной толкатель с прозрачным силиконовым защитным колпачком, хромированный ободок, для щитового монтажа диаметром 22мм, модульная конструкция, возможность дополнения контактов (ZBE101, ZBE102) до 9 шт, возможность смены толкателя (ZB4...), U | шт | 484.86 | 415.59 | 5
РЩК.ЩЭ.034.ПВ1.004 | Корпус шкафа (пустой) | Корпус шкафа (пустой) ЩЭ-3402 | Корпус щита этажного, 4-х кв-го, со слаботочным отсеком, Габ мм: В-1010, Ш-955, Г-170, Ниша: В-910, Ш-890, Г-140. Масса-10кг. Пустой. Без(места под авт.откл.стояка, обвязки ПВ, без шинок N и PE). IP21. | шт | 4270.05 | 4018.24 | 3
ЗА3.OD.ВМ63.003K05.УХЛ3 | Автомат 3-пол. | Автомат 3-пол. OptiDin ВМ63-3K5-УХЛ3 | Модульный авт. выкл. на DIN-рейку. Режим эксплуатации продолжительный. Ном. ток-5А. Ном. напр.400В, частота 50Гц. Хар-ка откл.- К. Коммутац. износост.-1500циклов. IP20. От -60 до +40. Габ: 84х54х71,5мм. Масса - 0.375кг. | шт | 2227.52 | 2058.77 | 2
ЗК3.ПМЛ.1561ДМ.016А.220AC.УХЛ4.Б.КЭАЗ | Контактор 3-пол. | Контактор 3-пол. ПМЛ-1561ДМ-16А-220AC-УХЛ4-Б-КЭАЗ | С переменным током цепи управления. Реверсивный с механической блокировкой, без оболочки, без реле, без кнопок, m-0,9кг, габ. мм.: 105х78х87. IP20, всп. контакт -NС(1р). С креплением на DIN-рейку. | шт | 1275.67 | 1169.36 | 4
ЗА2.A9.A9K24220.C60N.002P.020А.C | Автомат 2-пол. | Автомат 2-пол. Acti9 A9K24220 K60N 2P 20А C | Автомат.выкл 1-пол. серии Acti9 Замена серии Multi9 23866 Подключение дополнительных устройств не предусмотрено | шт | 516.9 | 428.84 | 4
СЛЛ.PHL.MASTER.TL5.HE.021W.830.SLV.040.942455 | Лампа люминесцентная | Лампа люминесцентная PHL MASTER TL5 HE 21W/830 SLV/40 942455 | G5, дл. 863.2, д. 17, уп. 40шт | шт | 191.58 | 175.62 | 10
С9Л.A55.009.005.В.780.Л.230.В.3000.К.E27.IEK | Лампа светодиодная (LED) | Лампа светодиодная (LED) A55 шар 9,5 Вт 780 Лм 230 В 3000 К E27 IEK | Светодиодная лампа. Срок службы более 45000часов. | шт | 184.36 | 135.2 | 5
ВПП.ПП.002.016.Н3.М1.056 | переключатель; пакетный; | переключатель ПП 2-16/Н3 М1 сил. 56 (ЭТ) | 2-х полюсный. Ном. ток.-16А. Ном. напр. ~ 220В, ~ 380В. Корпус -IP56, силумин. Крепление основанием корпуса. Габ. мм. В-140, Ш-100, Г-110. Масса 0,88кг. | шт | 1736.8 | 1536.4 | 2
ИРК.L.78801.Р.001.Б.MSC.N | Комплектующие; розетка | Комплектующие Legrand 78801 Рамка 1м Белая MSC N | Рамка 1м Белая MSC N Уп=10шт | шт | 207.71 | 191.73 | 5
ОС1.ШТИЛЬ.R600T | Стабилизатор напряжения | Стабилизатор напряжения ШТИЛЬ R600T (600ВА) (1-фаз.) | Настенное исполнение. Релейная схема коммутации. Автомат. вкл. нагрузки при устранении причины перегрузки. Доп. фильтр помех. Габариты: 72х205х240мм. Масса=4кг. | шт | 6323.2 | 5921.09 | 2
ТТТ.ТНШЛ.000.66.3000.005 | Трансформатор тока | Трансформатор тока ТНШЛ-0.66 3000/5 | Масса=9.8кг, размеры: H=320мм, L=318мм,L1=86мм, тем. окруж. среды при экспл-ции -45 +50С, относит. влажность воздуха 100%, при +25С, окруж. среда невзрывоопасная. Раб. полож-е - любое. Для перед. сигнала измер. приборам или устр. защ. и управл. в эле | шт | 23401.35 | 21358.97 | 2
С2Б.ЛБО.064.011.001.УХЛ4 | Светильник люмин.; настенный | Светильник люмин. ЛБО 64-11-001 УХЛ4 | Номин. мощность 11Вт, Масса не более 2.1кг, номин частота 50Гц, Габ. размеры: 380х156х70мм. | шт | 666.92 | 615.96 | 2
ЗА2.ИЭК.ВА.047.029.050А.D | Автомат 2-пол. | Автомат 2-пол. ИЭК ВА 47-29 50А D (2P) | IP20, 220/380В,50Гц, на DIN-рейку 35мм. Для защиты эл.цепей от перегрузок и токов короткого замыкания. | шт | 286.47 | 242.29 | 6
АМК.004КВТП.001.120.070 | Муфта концевая | Муфта концевая 4КВНТП 1-120-70 (КВТ) | концев., термоусаж-я КВТП (КНТП), универсальной(для внутренней и наружной) установки, предн.для силовых 4-жильн.кабелей на напр.1кВ, сеч.70-120мм.кв., с пластмассовой или бумажно-пропит.изляцией, в алюм., свинц.или пластм.оболоч., с защитн.покровом | компл | 1043.06 | 903.99 | 3
ЗВХ.ПКТ.101.010.025.031.5.У3.К | Предохранитель | Предохранитель ПКТ 101-10-25-31.5 У3 К | Компл:1 патрон+2контакта+2изол. Предохр. токоограния-й, для защиты сил. трансформаторов, возд. и каб. линий в 3ф. сетях ~тока f=50, 60Гц, Uном.=10кВ, Iном=25А, Iном.откл.=31,5кА. диаметр=55мм,дл.=505мм,m=5кг | компл | 1062.88 | 1012.64 | 2
ЗА1.ИЭК.ВА.047.029.020A.С | Автомат 1-пол. | Автомат 1-пол. ИЭК ВА 47-29 20A С (1P) | IP40, 220/380В, на DIN-рейку 35мм, с электромагнитным и тепловым расцепителями, коммутац.способность 4.5кА, макс.сечение провода 25 кв.мм, срабатывание эл-магн.расцепителя 5-10 Iном, 75х18х80мм | шт | 99.03 | 83.76 | 10
АКП.L.89611.К.018.075.105 | Короб; пластиковый | Короб Legrand 89611 Кор.нап. сер.18м гор. 75-105мм | Кор.нап. сер.18м гор. 75-105мм | шт | 8420.76 | 7773.01 | 2
РШТ.DEK.ЩРВ.036 | Шкаф пустой встраиваемый | Шкаф пустой встраиваемый DEKraft ЩРВ-36 (30103DEK) | Корпус мет. встр. 550х330х120, 36 мод., IP31, ЩРВ-36 DEKraft | шт | 1348.44 | 1098.73 | 2
ЗК3.L.416206.К.CTX3.003P.085A.0022.230V.AC | Контактор 3-пол. | Контактор 3-пол. Legrand 416206 Конт.CTX3 3P 85A 2но2нз 230V AC | 3-полюсный промышленный контактор со встроенными вспомогательными контактами | шт | 9738.14 | 8989.05 | 2
СЛЛ.PHL.MASTER.TL5.HE.014W.840.SLV.040.940055 | Лампа люминесцентная | Лампа люминесцентная PHL MASTER TL5 HE 14W/840 SLV/40 940055 | G5, дл. 563.2, д. 17, уп. 40шт | шт | 137.92 | 126.43 | 20
ИУС.SPG.B.006.BLACK | удлинитель; сетевой фильтр; | удлинитель SPG-B-6-BLACK (дл.шн.1.95м на 5ев.роз.) | Сетевой фильтр P_Cube B предназначен для защиты компьютерной, домашней и офисной электротехники. Длина шнура 1.95м на 5 евророзеток. Черный | шт | 379.5 | 321.41 | 5
ЗУ2.УЗО.Д63.022.С.020.А | УЗО 2-пол. | УЗО 2-пол. D63-22С20-А-УХЛ4 | Ном. напр. 230В, 50Гц, ток-20А, уст.-30мА, на DIN-рейку. Хар-ка сраб. э/м расц-С. Защ. хар-ка-А. Износост.общая- 6000 циклов. От -5 до +40. Габ. мм.- 80х36х70. Масса-0,19кг. УХЛ4, IP20. | шт | 1028.17 | 950.28 | 2
АХХ.ДКС.59095.К.095 | Прочая продукция | Прочая продукция ДКС 59095 Крюк изолированный для коробки потолочной, 95мм | Крюк изолированный для коробки потолочной, 95мм уп=40шт. | шт | 56.41 | 44.64 | 20
С9О.ДО.009.120.003.060 | Прожектор светодиодный | Прожектор светодиодный ДО 09-120-003 линза 60 град | IP67. Масса 7кг. Мощность 90Вт, линза 60гр, Световой поток 8140лм, цвет.температура 5300-5700К, ллина 403мм | шт | 15723.92 | 14308.77 | 2
ТТХ.ОСМ1.000.4.380.110.029.024 | Трансформатор | Трансформатор ОСМ1-0.4 380/110-29/24 | IP00, 135х106х140мм, 5.5кг | шт | 2943 | 2653.78 | 2
ЗА1.EZ9F34140 | Автомат 1-пол. | Автомат 1-пол. EZ9F34140(1P 40A C) | Серия "EASY 9", ном. напряжение 230В~ , ток отключения 4,5кА, кривая отключения : С (5-10 крат. Iном.). Количество модулей = 1. | шт | 178.16 | 135.31 | 12
АМС.003СТП.010.120.070 | Муфта соединительная | Муфта соединительная 3СТП 10-120-70 (КВТ) | соеденительная, термоусаж., предназначена для соединения силовых 3-жильных кабелей сечением 70-120мм.кв. на напряжение 10кВ, с бумажной и пластмассовой изоляцией, в комплекте: набор термоусаж.трубок, перчаток, изолирующ.лент, заполнитель | компл | 3997.62 | 3464.6 | 3
С9П.ASD.NRLP.014В.160.260В.4000К.1120Л.170.IP40 | панель; светодиодная; | панель ASD круг. NRLP-eco 14Вт 160-260В 4000К 1120Лм 170мм бел.нак.IP40 | Панель светодиодная круглая NRLP-eco 14Вт 160-260В 4000К 1120Лм 170мм белая накладная IP40 Производитель Китай, гарантия 2 года | шт | 347.22 | 308.13 | 2
АЛХ.ДКС.35317INOX.Л.50080.L.2000 | Лоток | Лоток ДКС 35317INOX перфорированный 500х80 L 2000, нержавеющ. | Лоток перфорированный 500х80 L 2000, нержавеющ. Уп=4м | м | 6477.3 | 5126.07 | 2
ВВМ.U6.006.18 | Выкл. комплектующие | Выкл. комплектующие MGU6.006.18 (рамка "Хамелеон" гориз., 3-ех мест., белая) | Рамка "Хамелеон" горизонтально, 3 места. Цвет белый | шт | 311.11 | 268.89 | 3
ИРК.C1A1.004.TV.FM.С | Комплектующие; розетка | Комплектующие C1A1-004 TV-FM(накладка) Серебро | Накладка для антенной розетки TV-FM, серебро. | шт | 32.5 | 30 | 2
ТТН.ЗНОЛ.006.006 | трансформатор; напр.измерит.; | трансформатор ЗНОЛ-06 6(6кВ) | Масса=26.5+-1.5кг. Размеры: 298х287х153х328х160х105мм. Высота установки над уровнем моря не более 1000м, Наибольшее раб. напряжение=7.2кВ, окружающая среда невзрывоопасная, температура окруж. воздуха: -45 +50град. по С. | шт | 21152.21 | 19193.96 | 2
НБР.Н.НИИ.003 | набор; | набор изолир.инструмента НИИ-03 (КВТ) | Изол.бокорезы 160мм, изол.пассатижи 160мм, изол.длинногубцы 160мм | компл | 1152.99 | 999.26 | 2
АКК.ДКС.01761.NTAN.10060.WO.О.TA | Т-разветвитель (тройник) | Т-разветвитель (тройник) ДКС 01761 NTAN 100х60 WO Отвод/соединение для TA | Отвод/соединение для серии ТА Уп=10шт. | шт | 285.13 | 225.65 | 10
ИРО.РСШ20.002.ОД.Р.001.010А.О | Розетка; открытой проводки | Розетка РСш20-2-ОД Роз. 1местн. без з/к с защ.штор.10А ОКТАВА (дуб) | Розетка одноместная без защит. контакт. со шторками 10А. Цвет дуб. Материал-негорючий АБС-пластик. | шт | 23.79 | 17.45 | 10
АГМ.Г.ГМЛ.004.ИЭК | Гильза каб.; медная | Гильза каб. ГМЛ-4 ИЭК | Гильза медная луженая соединительная. L-20мм; D-4,5мм; d-3.2мм. Изготовлена из меди. Можно осущ-ть соед-я по типу медь-медь, медь-алюминий, алюминий-алюминий), имеет по центру стопор. Сечение подключаемых проводников с обеих сторон одинаковое. | шт | 5.55 | 4.69 | 150
АХХ.ДКС.35306600.Т.40080.L600 | Прочая продукция | Прочая продукция ДКС 35306600 Телескопическое расширение для лотка 400х80 L600мм | Аксессуар для лотков ДКС. Телескопическое расширение для лотка 400х80 длина 600мм Уп=1шт | шт | 1441.69 | 1140.95 | 2
АХХ.ДКС.38042INOX.К.DPT.Т.100 | Прочая продукция | Прочая продукция ДКС 38042INOX Крышка DPT на ответв.Т-образ.горизонт. осн.100 | Крышка DPT на ответвитель Т-образный горизонтальный осн. 100, нержавеющая уп=1шт. | шт | 1822.26 | 1442.11 | 2
ТТХ.ОСМ1.001.6.220.005.022.110.024 | Трансформатор | Трансформатор ОСМ1-1.6 220/5-22-110/24 | IP00, 183х155х215мм, 14.3кг | шт | 8491.5 | 7657 | 2
ЗПХ.ПМЛ.5613.110.125А | Пускатель | Пускатель ПМЛ 5613/110 125А | 125А.660В, IP54. оболочка. 2р+6з, реверсивный, с реле , сэлектрич. и механич. блокировками,кнопка стоп, Масса 24,9кг, габариты: 500х400х220мм. Предназнач. для дистанц. пуска, остановки и реверсирования трехфазных асинхронных электродвигателей. | шт | 26636.63 | 24018.92 | 2
ВПК.004G25.090.U | Переключатель; кулачковый | Переключатель 4G25-90-U (открытый) | 1-о полюсный 2-х позиционный (0-1) переключатель с нулевым положением, ном.ток 25А, ном.напряжение 660В, открытый, крепление за лицевой панелью, L=46,5мм, D=57мм, габаритные размеры передней панели 65х65мм | шт | 1103.63 | 1081.92 | 3
ИРС.ABB.C.К.З | Розетка; скрытой проводки | розетка ABB Cosmo крем. с/з | Серия Cosmo механизм розетки 16А цвет кремовый с заземлением без защитных шторок | шт | 86.06 | 79.44 | 24
АШМ.080.010 | Шина медная; | Шина медная 80х10мм (мед.) | Плотность меди=9г/куб.см., вес 1 п/метра ~ 7,2 кг Длина хлыста 4м. | кг | 715.32 | 624.88 | 5
ЗПХ.ПМЛ.1101.110.010А | Пускатель | Пускатель ПМЛ 1101/110 10А | 10А, IP00, 1р., нереверсивный, без реле, без корпуса, без кнопок, масса=0.355кг, габариты: 67х44х73.8мм. Предназн. для дистанц. пуска, остановки и реверсирования трехфазных асинхронных электродвигателей. | шт | 480.63 | 433.4 | 5
ВКК.ZB2BY4901 | Кнопка комплектующие | Кнопка комплектующие ZB2BY4901 (маркировочная плата) | Белая маркировка для подвесных станций XACA, стрелка "вверх" медленно (горизонтальный монтаж) | шт | 48.31 | 41.41 | 50
С9М.N.071.248.NSF.W.080.006K.GR.LED | Светильник LED; консольный | Светильник LED Navigator 71 248 NSF-W-80-6K-GR-LED (промышленный) | Серый 150#250В 6000К 6700Лм срок службы 50 000 ч | шт | 7370.4 | 6465.26 | 2
ВВП.ПВ.003.016.030 | выключатель; пакетный; | выключатель ПВ 3-16 кар. 30 (ЭТ) | 3-х полюсный. Ном. ток.-16А. Ном. напр. ~ 220В, ~ 380В. Корпус -IP30, карболит. Крепление основанием корпуса. Габ. мм. В-77, Ш-77, Г-90. Масса 0,22кг. | шт | 225.23 | 199.24 | 20
ЗД4.АД.014.004P.040А.030А.TDM | Автомат дифференц. 4-пол. | Автомат дифференц. 4-пол. АД-14 4P 40А 30мА TDM | IP20, U=400В, 50Гц, Номинальная отключ. способность 4500А. Представляет собой автомат+электронное УЗО.Реализует защиту от КЗ, токов перегрузок и токов утечки. механическая износоустойчивость= не менее10000 циклов вкл.-откл.Наличие драгметаллов(серебр | шт | 1036.65 | 903.37 | 2
КСБ.ВБШ.004.002.5.000.66.К | Кабель силовой бронированный | Кабель силовой бронированный ВБШвнг(А) 4х 2.5 ок (N) - 0.66 Кабэкс | Сил.кабель с мед.жилами, с изоляцией и оболочкой из ПВХ-композиций пониж.пожароопасности, с защит покровом типа ВБШв | м | 88.65 | 79.78 | 100
ИРО.Р.РА.016.112Б.С | Розетка; открытой проводки | Розетка Рондо RA16-112B-SI "WESSEN" | IP44. Номин. ток - 16А. РОЗЕТКА открытой установки одноместная с боковыми заземляющими контактами, с защитными шторками. Цвет слоновая кость. | шт | 131.17 | 95.4 | 10
ЗД2.ИЭК.АД.012.063А.030А | Автомат дифференц. 2-пол. | Автомат дифференц. 2-пол. ИЭК АД-12 63А 30мА | IP20, U=240В, 50Гц, Номинальная отключ. способность 4500А. Представляет собой автомат+электронное УЗО.Реализует защиту от КЗ, токов перегрузок и токов утечки. Номин. откл. дифференциальный ток=30мА, механическая износоустойчивость= не менее10000 цик | шт | 789.03 | 667.34 | 4
ВВ3.ABB.OT315E03 | Выкл. нагрузки 3-пол. | Выкл. нагрузки 3-пол. ABB OT315E03 (3 пол. 315А) | Рубильник OT315E03 до 315А 3-полюсный (без ручки управления), установка на монт.плату. | шт | 7903.46 | 6732.58 | 2
ВВМ.672522.ETIKA.Р.002.С | выкл.; комплектующие; | выкл. 672522 ETIKA Рамка 2п Светлая галька | Рамка 2п Светлая галька ETIKA | шт | 92.75 | 85.62 | 10
ЗПХ.ПМ.12010200.220.006.3А | Пускатель | Пускатель ПМ 12010200/220 6.3А 1з | IP00, габаритные размеры: 94х39.5х88мм, масса=0.31кг, нереверсивный, откр.,с реле,б/кн.,1з | шт | 811.97 | 718.28 | 2
АМС.СТП.010.070.120 | Муфта соединительная | Муфта соединительная СТП-10-70/120 | Производитель ПЗЭМИ. термоусаживаемая муфта с соединительными гильзами с контактными винтами со срывающимися головками при затяжке для 3 жильных кабелей с бумажной изоляцией напряжением 10кВ | компл | 6532.57 | 5890.58 | 2
С6С.ГСП.017.400.721 | Светильник ДРИ; подвесной | Светильник ДРИ ГСП 17-400-721 | IP5'3, алюм. отраж. с отверст., +сетка, с встр. ПРА D=471мм H1=535мм H=293мм Вес 7.2кг на трубу G3/4-B дополнительно см. крепленте на трубу | шт | 6766.37 | 6650.38 | 3
СХХ.ИЗУ.Z400.M.VS.P | Прочая продукция | Прочая продукция Z400 M VS-Power (имп.зажигающ.устр-во) | ИЗУ для ГРЛ МГЛ/ДНат, кроме ламп с керамической горелкой, максимальная мощность ламп 400W, IP20. VOSSLOH-SCHWABE | шт | 374.09 | 338.9 | 5
ИРС.L.78756.M.Р.XLR | Розетка; скрытой проводки | Розетка Legrand 78756 Mosaic со штекером XLR | Mosaic Розетка со штекером XLR Уп=1шт | шт | 4827.26 | 4455.93 | 2
АРЦ.С.СМО.038.040 | Крепеж; металлорукав | Крепеж Скоба металл.однолапковая СМО 38-40 | Скоба металлическая однолапковая. Внутренний диаметр 38-40мм. УП=50шт. | шт | 9.63 | 8.55 | 100
ИКУ.C3M1.П.С | Коробка; установочная | Коробка C3M1 Подрозетник(60x40) Син. | Тип стен-бетон, материал-полипропилен, внутр.диаметр=60мм, расстоян. между крепеж. шурупами=60мм, глубина=40мм, расстоян. между центрами=71мм, кол-во отверстий под кабель-7. Цвет синий. IP20. Упаковка 365шт. | шт | 5.67 | 5.34 | 50
С9Р.ASD.СПБ.T5.010В.900.IP20.900 | Светильник LED накладной | Светильник LED накладной ASD СПБ-T5 10Вт 900лм IP20 900мм | в комплекте шнур питания, коннектор и шнур-соединитель, гарант. 3 года | шт | 308.64 | 252 | 10
ЗА3.ВА.088.035.003P.035А.125А | Автомат 3-пол. | Автомат 3-пол. ВА 88-35 3P 35кА 125А | IP30.Номин. раб. напряжение=400В,50Гц,Температура настройки расцепителей 40С, диапазон раб. температур-25+40С,Срок сужбы не менее 15 лет. Применяются для групповой защиты в жилом и гражд. строительстве. | шт | 4390.94 | 3713.73 | 2
ВВ1.DEK.ВН103.001P.063А | Выкл нагрузки 1-пол. | Выкл нагрузки 1-пол. DEKraft ВН103-1P-063А (17052DEK) | Выкл. нагр. 1Р 63А ВН-103 DEKraft, модульный на 35мм Din-рейку | шт | 109.99 | 89.62 | 12
ВКХ.M.L.К.71250 | Кнопка | Кнопка Makel Lillium (крем.) звонка 71250 | Кнопка звонка. КРЕМОВАЯ. IP20. 250V. | шт | 140.26 | 122.89 | 5
КОГ.ПВС.004.004.Б | Провод уст.и освет.; гибкий | Провод уст.и освет. ПВС 4х 4 Белый Дмитров | Бухта 100м. Провод гибкий с поливинилхлоридной изоляцией и медными скрученными жилами в поливинилхлоридной оболочке. Рабочее напряжение ~ до 380 В.Длительно допустимая Т=70 градусов. Предназначен для присоединения приборов для жилых и административны | м | 120.33 | 102.5 | 100
ИКО.ДКС.59365.К.160130070.IP40 | Коробка; ответвительная | Коробка ДКС 59365 Кор-ка ответвит. прямоуг, 160х130х70, IP40 | Коробка ответвительная прямоуг. для твердых стен, IP40, 160х130х70мм | шт | 164.34 | 130.05 | 10
ЗКХ.КТН.6500.500А.230В.АС3.TDM | Контактор | Контактор КТН-6500 500А 230В/АС3 TDM | Электромаг. контактор для исп-я в схемах упр-я для пуска и остановки трехфаз. асинхрон. эл.двигателей с короткозам.ротором в эл.сетях с номин. напряж-ем до 660В перем.тока. вид контактов: 1з. | шт | 22168.55 | 19318.31 | 2
ЗА2.ВА.047.100.002P.100А.010А.D.TDM | Автомат 2-пол. | Автомат 2-пол. ВА 47-100 2P 100А 10кА х-ка D TDM | IP20.Монтаж производят на 35мм монтажную DIN-рейку. Диапазон раб. температур от -40 до +50С. Срок службы не менее 15лет. | шт | 839.13 | 731.24 | 2
ВКК.ZB5.AR2 | Кнопка комплектующие | Кнопка комплектующие ZB5-AR2 (головка кнопки, гриб. D=60мм, черн.) | IP65, грибовидный толкатель D=60mm, пластик, для щитового монтажа диаметром 22мм, модульная конструкция, масса 0.065кг | шт | 607.15 | 520.41 | 2
ЗПК.LADR4 | пускатель; комплектующие; | пускатель LADR4 (приставка зад. на откл. 10-180сек.,1но+1нз) | Задержка при откл. 10-180сек., 1н.о+1н.з, Iн=10А, электр. износостойкость 5 млн. циклов, монтаж защелкой на контакторе "D", "F" | шт | 5016.93 | 4273.68 | 2
МТМ.ДКС.50840.М.040 | трубка; муфта; | трубка ДКС 50840 Муфта для труб гофр-ных, прозрачная д.40 | Муфта для труб гофрированных, IP40, д.40мм уп=40шт. | шт | 39.65 | 31.38 | 40
МТО.CI16G.К.090 | трубка; колено; | трубка CI16G Поворот открывающийся 90 | Для соединения гладких жестких труб диаметром 16мм под углом 90град.. Состоит из 2-х одинаковых частей, соединяющихся друг с другом защелкиванием. Рекомендуется исп-ть в сухих помещениях. Материал: ПВХ. Цвет: RAL 7035 | шт | 12.93 | 10.94 | 25
АХХ.ДКС.36186INOX.О.DXP.40050 | Прочая продукция | Прочая продукция ДКС 36186INOX Ответвитель DXP крестообразный 400х50, нержав. | Аксессуар для лотков ДКС. Ответвитель DPX крестообразный 400х50 , нержавеющий уп=1шт. | шт | 9793.28 | 7750.29 | 2
С9Л.PLED.T8.600GL.010.FROST.4000K.230V.050H.J | Лампа светодиодная (LED) | Лампа светодиодная (LED) PLED T8 - 600GL 10w FROST 4000K 230V/50Hz (стекло) Jazzway | Лампа светодиодная серия Т8 , стекло матовое, 600 мм G23 10W 4000К Уп=25шт | шт | 172.26 | 147.31 | 25
РШН.Б.ЩРН.П.024.IP65.TDM | Шкаф пустой навесной | Шкаф пустой навесной Бокс ЩРН-П-24 мод. пластик IP65 TDM | IP 65. Изготовлен из ударопрочного, не поддерживающего горение АБС-пластика. Класс защиты. Масса=17кг. 59.5х38х58мм. | шт | 1546.48 | 1301.18 | 2
ЗПХ.ПМЛ.6502.220.160А | Пускатель | Пускатель ПМЛ 6502/220 160А | 160А.660В, IP00. без оболочки, 6р+6з, реверсивный, без реле , с механич. блокировкой, Масса 10кг, габариты: 180х332х155мм. Предназнач. для дистанц. пуска, остановки и реверсирования трехфазных асинхронных электродвигателей. | шт | 23793.12 | 21454.85 | 2
АХХ.ДКС.FC15010.П.050100 | Прочая продукция | Прочая продукция ДКС FC15010 Перехдник 50х100 пров.лотка на листовой | Аксессуар для монтажа лотков ДКС. Переходник 50х100 провол. лотка на листовой уп=1шт. | шт | 636.38 | 503.62 | 3
ООХ.ОПС1.D.002P.TDM | Ограничитель перенапряжения | Ограничитель перенапряжения ОПС1-D 2P TDM | Разрядник ОПС1-D 2Р In=5kA Un=230B Im=10kA TDM | шт | 2167.61 | 1888.92 | 2
ККХ.КВВГ.004.002.5 | Кабель контрольный | Кабель контрольный КВВГ 4х 2.5 Дмитров | расч.масса = 188кг/км, номин. наруж. диаметр =10.2мм, Uном 660В, изол.и оболочка из ПВХ пластиката, предн.для прокладки в помещениях, каналах, туннелях при отсутствии механич.воздействий. Бухта 1000м | м | 70.51 | 60.06 | 100
КОХ.ПВ3.016.З | Провод уст.и освет. | Провод уст.и освет. ПВ3(ПуГВ) 16 Зеленый Кольчугино | Uном. ~450В/-1000В, класс жилы 3, количество и диаметр проволок в жиле 77х0.50мм, толщина изоляции 1.0мм, наружний диаметр 8.8мм, вес 182кг/км.Стоек к воздействию темпер. окр.среды -50 +70С. Конструкция: Токопровод.жила-медная, многопроволочная, Изо | м | 121.54 | 109.88 | 100
СЛК.OSRAM.DULUX.D.018W.830.G24D.002.010X1 | Лампа люминесц.компактная | Лампа люминесц.компактная OSRAM DULUX D 18W/830 G24D-2 10X1 | G24D-2, в упаковке 10шт. | шт | 143.02 | 129.62 | 10
АКК.ДКС.59389.В.016.025 | Короб, комплектующие | Короб, комплектующие ДКС 59389 Втулка конц. д/заливки в бетон, д.16 и 25 мм | Втулка концевая для заливки в бетон, д.16 и 25 мм Уп=40шт. | шт | 13.84 | 10.96 | 40
ВВС.672613.ETIKA.В.003.010АХ.АНТ | Выкл. освет.,скр.пров. | Выкл. освет.,скр.пров. 672613 ETIKA Выкл 3клав 10АХ винт АНТ | Выкл 3клав 10АХ винт АНТ ETIKA | шт | 653.36 | 603.1 | 2
ЗПХ.ПМ12.100150.230В.НЭ | Пускатель | Пускатель ПМ12-100150 230В НЭ | IP20;габ.разм.130х120х168;нереверсивный;без реле;3 полюса; крепление на монтажную плату; напряж.кат. 230В. | шт | 3495.8 | 3121.25 | 2
АХХ.ДКС.36167INOX.О.DPT.Т.600100 | Прочая продукция | Прочая продукция ДКС 36167INOX Ответвитель DPT Т-образ.горизонт. 600х100 | Аксессуар для монтажа листовых лотков ДКС.Ответвитель DPT Т-образный горизонтальный 600х100, нержавеющий уп=1шт. | шт | 10480.87 | 8294.45 | 2
АСК.004СБ.025.050 | Соединитель-изолятор для провода | Соединитель-изолятор для провода 4СБ-25/50 (КВТ) | Масса= 62г/шт, Параметры: d1=11мм, d2=20мм, L=60мм, I=28мм, P=20мм, В=12мм. Для соед-я алюм. жил проводов и каб напряжением до 10кВ.Закреп-е соед. осущ. методом завинчивания болта со спец. срывной головкой, кот. скручивается при достиж-и опред.,усили | шт | 146.12 | 126.64 | 20
ВВС.K.782130 | Выкл. освет.,скр.пров. | Выкл. освет.,скр.пров. Kaptika (выкл.1-кл. сл.кость) 782130 | Приоизводство LEGRAND. Выключатель 1-клавишный, 10А, цвет-слоновая кость. Изделие в сборе с рамкой | шт | 85.11 | 78.56 | 10
АКП.К.01510.ECOLINE | Короб; пластиковый | Короб Кабель-канал 15х10 ECOLINE (144 м) | Облегченный короб по сравнению с серией Элекор: SKU 17, ударная прочность - 0.75 Дж, поверхность матовая, нет рифленого основания, морозостойкость минимальная. | м | 9.09 | 7.69 | 144
ЗВХ.ПРС.063.063А | Предохранитель | Предохранитель ПРС-63 63А | Масса=0.14-0.16кг. для защиты от коротких замыканий пром. установок и сетей с номин. напряж-ем 380В перем. тока частотой 50/60Гц, а также для защиты проводов от недопустимых перегрузок. | компл | 459.3 | 406.3 | 5
ИРС.M.L.Р.002.71034 | Розетка; скрытой проводки | Розетка Makel Lillium (белая) Роз. телефон. 2-я 71034 | Розетка телефонная 2-я Белый. IP20. 250V. 16А. Использовать рамку и вставки производство Турция. | шт | 190.07 | 166.53 | 5
ЗА1.ВМ.063.001.004А.XB | Автомат 1-пол. | Автомат 1-пол. OptiDin ВМ63-1B4-УХЛ3 | Упаковка 12шт=12полюсов. Мод. авт. выкл., с э/м и тепловым расцепителем, для нечастых операт. ВО - до 30раз в сутки, на DIN-рейку 35мм одноп., номин. напр.230/400В 50Гц, ПКС-6кА. Износост.-10000циклов. IP20. От -60 до +40. Габ: 84х18х70мм. Масса - 0. | шт | 204.98 | 189.45 | 10
ЗРХ.ПЭ.037.024.220В.050Г | реле; | реле ПЭ-37-24 220В 50Гц | предназначено для работы в цепях управления электроприводами, ном. ток 6А, 2 замыкающих + 4 размыкающих контакта, габаритные размеры 90х34х93мм, вес 0.28кг | шт | 1250.98 | 1154.75 | 2
ЗПХ.ПМ.12125630.380В.125А | Пускатель | Пускатель ПМ 12125630/380В 125А У2 В | Пускатель, реверс., с реле, с кн. П I+П II+стоп+сигн.лампа, IP54, до 660В 50 и 60Гц, 4з+4р, масса-9.15кг, габ.мм: гл-212; ш-373; в-421. Для дистанционного пуска, остановки и реверсирования 3-х фазных асинхронных эл.двигателей с короткозамкнутым ротор | шт | 15589.04 | 13790.3 | 2
РШМ.ЩМП.004.6.001.000.074.У2 | Шкаф пустой с монтаж. панел. | Шкаф пустой с монтаж. панел. ЩМП-4.6.1-0 74 У2 (IP54) | IP54. Оцинкованная монтажная панель. Габариты: высота=400мм, ширина=600мм, глубина=150мм. Тип покрытия - ППК/шагрень, цвет краски RAL 7032. | шт | 3698.88 | 3128.41 | 2
АХХ.ДКС.37601.О.TDSA.Т.080.100 | Прочая продукция | Прочая продукция ДКС 37601 Ответвитель-переходник TDSA Т-обр. вертик. 80/100 | Аксессуар для монтажа проволочных лотков ДКС. Ответвитель TDSA Т-обр. вертикальный 80/100 уп=1шт. | шт | 1943.79 | 1538.29 | 2
ТТМ.ТМГ.400.006.Y.Y.000 | Трансформатор силовой | Трансформатор силовой ТМГ- 400/6 сх.соед. Y/Yн-0 (Барнаул) | Мощн.-400кВа, высокое напр.-6кВ, низкое напряж.-400В; схема и группа соединения обмоток звезда-звезда-0, потери КЗ-5400Вт, напряжение КЗ- 4.5%, потери холостого хода-770Вт, ток холостого хода -0,6%, частота 50Гц. 1445х1080х1340мм, 1310кг. ПБВ +-2,5х2 | шт | 248508 | 229869.9 | 2
АКХ.ДКС.00134.T1.040X40.G.К | Короб | Короб ДКС 00134RL перфорированный, серый RL12 40x40 | Короб перфорированный, серый RL12 40x40. уп=40м | м | 186.91 | 147.92 | 40
СЛК.К.005U.030.230V.E27.2700 | Лампа энергосберегающая | Лампа энергосберегающая (компактная люминесцентная с интегрированным ПРА) Космос 5U 30w 230V E27 2700 | СНЯТА С ПРОИЗВОДСТВА!!! Энергосберег. лампа, предназнач. для внутр. и наружного освещ-я. Мощность 30W. Цоколь Е27. Размеры: 48х130мм, тип трубки Т3. Срок службы 8000часов. | шт | 203.13 | 176.79 | 2
С2В.ЛВО1504.Е27.00226.IP20.ИЭК | светильник люмин.; встраив.; | светильник люмин. ЛВО1504 белый/круг с растром Е27 2х26 IP20 ИЭК | Встраиваемый потолочный светильник. Для ЛН или КЛЛ с цоколем Е27. IP20. Рамка-сплошная. Рассеиватель-раструб. Цвет-белый. материал корпуса-алюминий. Материал креплений -сталь с порошковой покраской. Размеры: 220х100мм. Рабочая температура: -20 +40гра | шт | 402.34 | 295.05 | 3
АШС.К.N.2.ПР | Шина | Шина Комплект шин N(PE) (медь, габ.2) к ПР | Для присоединения нулевого рабочего и нулевого защитного проводников. N 418мм PE 418мм, толщина 3мм, ширина 20мм | компл | 1203.99 | 1018.3 | 2
ТТХ.ОСМ.000.4.220.014.014 | Трансформатор | Трансформатор ОСМ-0.4 220/14/14 | понижающий трансформатор общего назначения, 130х95х130мм, 3.8кг | шт | 3119.47 | 2853.52 | 2
ЗРТ.LUB32 | реле; тепловое; | реле LUB32 (нереверс.силовой блок) | В комплекте с блоком управления LUCA обеспечивает пуск и защиту 3-фазного двигателя от перегрузки, КЗ, исчезновения и ассиметрии фазы. Ручной возврат(сброс) после повреждения | шт | 4871.59 | 4149.87 | 2
ЗВХ.ПТ.001.2.010.063.031.5.У3.К | Предохранитель | Предохранитель ПТ 1.2-10-63-31.5 У3 К | Uном.=10кВ, Iном=63А, Iном.откл.=31,5кА диаметр=68мм,дл.=450мм,m=3кг | шт | 756.11 | 720.37 | 3
ЗА3.OD.ВМ63.003L06.УХЛ3 | Автомат 3-пол. | Автомат 3-пол. OptiDin ВМ63-3L6-УХЛ3 | Модульный авт. выкл. на DIN-рейку. Режим эксплуатации продолжительный. Ном. ток-6А. Ном. напр.400В, частота 50Гц. Хар-ка откл.- L. Коммутац. износост.-1500циклов. IP20. От -60 до +40. Габ: 84х54х71,5мм. Масса - 0.375кг. | шт | 2227.52 | 2058.77 | 2
КИС.СИП.002А.003.035+050+016 | Провод изол.; самонесущий | Провод изол. СИП-2 3х 35+50+16 Энергокомплект МФ | Для возд. магистральных линий электропередач и ответвлений к вводам в жил. дома и хоз.постройки.Раб температура от -50С до +50С. Конструкция:Жила-алюмин., многопроволоч., круглая, уплотненная, Сердечник - стальная проволока, Изоляция -силаносшиваемая | м | 140.73 | 110.94 | 200
АЗК.ДКС.NA1100.З | молниезащита; комплектующие; | молниезащита ДКС NA1100 Защитная крышка проводника | Защитная крышка проводника | шт | 1560.44 | 1234.92 | 5
ЗКХ.DEK.КМ103.225А.380В.011 | Контактор | Контактор DEKraft КМ103-225А-380В-11 (22157DEK) | Контактор 225А 380В АС3 1НО+1НЗ КМ-103 DEKraft | шт | 11471.72 | 9347.33 | 2
АКК.ДКС.76609B.А.S.001 | Короб, комплектующие | Короб, комплектующие ДКС 76609B Адаптер для информац. разъемов Systimax, 1мод | Адаптер для информационных разъемов Systimax, белый, 1мод. Уп=10шт. | шт | 24.92 | 19.72 | 30
ИУХ.У.003.001.5 | удлинитель; | удлинитель У-3-1.5 (3мест.,1.5м) | 6А, 220В, 1200Вт, 3-местный удлинитель длиной 1.5м, розетки под углом 45 град. | шт | 166.47 | 152.08 | 2
ВПХ.XB4.BJ21 | Переключатель | Переключатель XB4-BJ21 (1нр, 2 полож.) | IP65, удлиненная ручка черн. цвета, 2 полож. с фикс., (1-2), хромированный ободок, для щитового монтажа диаметром 22мм, модульная конструкция, возможность дополнения контактов (ZBE101, ZBE102) до 9 шт, возможность смены головки (ZB4...), Un=600В In=1 | шт | 606.36 | 519.74 | 5
ТКХ.002КТП.ПК.400.006 | Компл.трансф.подстанции | Компл.трансф.подстанции 2КТП-ПК-400/6 | Габаритные размеры: выс. 2400мм, шир. 2180мм, длина 7640мм. Предназначен для приема, передачи, преобразования и распределения электрической энергии.(без РВО и без РЛНД) | шт | 837918 | 821438.7 | 2
АХХ.ДКС.36823.У.CD.090.090.200.100 | Угол (поворот) | Угол (поворот) ДКС 36823 CD 90 вертикальный внеш. 200/100 | Аксессуар для лотков ДКС. Угол CD 90 вертикальный внешний 90° 200/100 уп=1шт. | шт | 1087.51 | 860.64 | 3
АКШ.ДКС.AIR42404.У.04240 | короб; плоский угол; | короб ДКС AIR42404 Угол плоский для короба 42х40 мм | Угол плоский для короба 42х40 мм Уп=12шт. | шт | 59.68 | 47.23 | 12
С9В.СД.Л.N.071.410.NLS.3528WW120.009.6.IP20.012V.R5 | Светодиодная лента | Светодиодная лента СД Navigator 71 410 NLS-3528WW120-9.6-IP20-12V R5 | цена за метр, бухта 5 м | м | 183.13 | 173 | 5
КСБ.ВБШ.004.001.5.ККЗ | Кабель силовой бронированный | Кабель силовой бронированный ВБШв 4х 1.5 ККЗ | Конструкция: Жила-мягкая мед. проволока, Изоляция - ПВХ пластикат или полиэтилен, Оболочка - ПВХ пластикат. Раб. тепература от -50С до +50С. Для передачи и распред-я эл. энергии в стац. установках. | м | 62.13 | 57.16 | 100
КСХ.ВВГ.005.001.5.ЮПЭК | Кабель силовой | Кабель силовой ВВГ 5х 1.5 ЮПЭК | Номин. наруж. диаметр=11.6мм. Расчетная масса = 172кг/км. Изоляция и оболочка кабеля из поливинилхлоридного пластиката. Медная токопроводящая жила. Рабочее напряжение ~660В. Длительно допустимая Т=80 градусов. Для передачи и распределения электрическ | м | 39.07 | 35.69 | 2
АЛХ.ДКС.35254.Л.20050.L2000 | Лоток | Лоток ДКС 35254 перфорированный 200х50 L2000 | Лоток перфорированный 200х50 L 2000. Уп=16м | м | 342 | 270.66 | 16
КАГ.МГШВЭ.000.75 | Провод авиац.; гибкий | Провод авиац. МГШВЭ 0.75 | Dн=3.3мм,Р=24кг/км. С медной луж. жилой с изоляцией из ПВХ-пластиката с дополнит. волокнистым слоем, экранированный. Предназначен для работы при температуре: до 70С.Токопроводящие жилы обматываются полиэфирными нитями. | м | 15.43 | 14.24 | 2
ЗПХ.ПМ12.100500.110В.НЭ | Пускатель | Пускатель ПМ12-100500 110В НЭ | IP00;габ.разм.357х181х197;реверсивный;без реле;3 полюса; крепление на монтажную плату; напряж.кат. 110В. | шт | 8398.6 | 7498.75 | 2
ЗРТ.LRE32 | реле; тепловое; | реле LRE32(23-32А) | Трехполюсное тепловое реле для защиты электродвигателей от перегрузки, диапазон уставок тока 23-32А, используется с контакторами типа Е25#Е38 | шт | 839.79 | 727.82 | 3
НРП.П.ПГРК.400.ИЭК | пресс;ручной; | пресс гидравлический ручной с клапаном ПГРК-400 ИЭК | Пресс гидравлический ручной с клапаном для силовых наконечников | шт | 10987.9 | 8057.79 | 2
ВПР.ВР.032.31В71250.100А | Рубильник перекл. | Рубильник перекл. ВР32-31-В71250-100А-УХЛ3-КЭАЗ | IP32 со стороны привода, трехполюсный переключатель на 100А, съемная боковая смещенная рукоятка, без вспом. контактов, 157.5х120х107.5мм, 1.79кг | шт | 1235.04 | 1132.12 | 4
ВВР.РПБ.031.100А.Л.К.П | Рубильник выкл. | Рубильник выкл. РПБ-31 100А левый (с предохр.) (КИ-400) | Для защиты и неавтоматической коммутации силовых цепей 380В. С боковой съёмной рукояткой. С изоляционной колодкой (КИ-400), на металлическом основании. Габ.: Ш-260(без рук.); В-360; Г-350мм. М/П-85мм. Вес-?кг. У3(УХЛ4). | шт | 3804.32 | 3705.84 | 2
ВКХ.КЕ.081.002.Ч | Кнопка | Кнопка КЕ-081 Черная исп.2(1з+1р) | IP54. Uном.380В (Iном.3А);Uном.220В (Iном.5А), толкатель цилиндрический, наружный протектор с цветной вставкой. 42х40х62. | шт | 84.37 | 74.64 | 2
ЗА2.OD.ВМ63.002L08.УХЛ3 | Автомат 2-пол. | Автомат 2-пол. OptiDin ВМ63-2L8-УХЛ3 | Модульный авт. выкл. на DIN-рейку. Режим эксплуатации продолжительный. Ном. ток-8А. Ном. напр.230В, частота 50Гц. Хар-ка откл.- L. Коммутац. износост.-1500циклов. IP20. От -60 до +40. Габ: 84х36х71,5мм. Масса - 0.250кг. | шт | 1052.16 | 972.45 | 2
ПС3.М.234.АRТM2.003.PB.R.230.400В.005А.000.002S.001.000 | Счетчик; 3-фазный | Счетчик Меркурий 234 АRТM2-03 PB.R 230/400В 5(10)А кл.т.- 0,2S/1,0 | На2направл.учёта.M-сменный модуль.P-профиль мощн.,расш.журн.соб-й,отклон-й напряж.и частоты.Внутр-е и возм-сть подкл-я внешнего резервного питания интерф-са.Цифровые интерф.связи-оптопорт,2*RS485.B-подсветкаЖКэкр.2электр.пломбы.Кр3вин300х174х78.<1,6к | шт | 13920.98 | 11858.61 | 2
КОХ.ПВ1.035.Б | Провод уст.и освет. | Провод уст.и освет. ПВ1(ПуВ) 35 Белый СКЗ | наружний диаметр 11.0мм, вес 351кг/км . Uном. ~450В/-1000В, класс жилы 1, толщина изоляции 1.2мм, Допустимый длительный ток - 170А. Стоек к воздействию: темп.окруж.среды -50 +70С, мех.ударов, линейного ускорения, изгибов, вибрацион.нагрузок, акусти | м | 203.67 | 173.47 | 100
АХХ.ДКС.36684INOX.У.CS.090.090.200.080 | Прочая продукция | Прочая продукция ДКС 36684INOX Угол CS 90 вертикальный внутр. 200/80, нержав. | Аксессуар для лотков ДКС. Угол CS 90 вертикальный внутр. 90° 200/80, нержавеющий уп=1шт. | шт | 3681.81 | 2913.74 | 2
ААС.ГИА.016.025.ИЭК | Гильза соединит. обжимная | Гильза соединит. обжимная ГИА 16-25 (MJPB 16-25) ИЭК | UZA-22-D16-D25 Гильза изолированная абонентская . Для анкерных креплений СИП абонентов. Особый рельеф поверхности клиньев обеспечивает надежную фиксацию проводника. Детали выполнены из полимеров устойчивых к УФ излучению | шт | 100.29 | 84.82 | 10
ВПХ.L.77060.M.П.020A.001 | Переключатель | Переключатель Legrand 77060 Mosaic 20A 1м. | Mosaic Переключатель 20A 1м. Уп=10шт | шт | 474.15 | 437.68 | 3
МТГ.ДКС.71916.Т.ПНД.016 | Трубка гофрированная | Трубка гофрированная ДКС 71916 Труба ПНД с протяжкой 16мм, оранжевая | Труба ПНД гибкая гофр. д.16мм, лёгкая с протяжкой, 100м, цвет оранжевый Уп=100м | м | 12.85 | 10.17 | 200
АИО.ИОР.010.007.5.002 | Изолятор опорный | Изолятор опорный ИОР-10-7.5(Внутр.) исп.2 | H=120мм,D=110мм, два крепежных отверстия сверху и одно крепежное отверстие снизу | шт | 305.1 | 275.12 | 6
ДЭХ.АИР.056.000.25.3000.В2.Ф | Электродвигатель | Электродвигатель АИР 56(0.25квт/3000об/м)В2/Фл | IP44, высота оси вращения 56мм, диаметр вала 11мм, размеры: длина 203мм. диаметр фланца 140мм, высота от оси вала до верхней части распр. коробки 71мм, расстояние между противоположными отверстиями на фланце 115мм, количество отверстий - 8, масса 4 | шт | 2977.07 | 2730.66 | 2
С9Л.LED.JCDR.005.5В.160.260В.GU5.003.3000К.495Л.ASD | Лампа светодиодная (LED) | Лампа светодиодная (LED) LED-JCDR-standard 5.5Вт 160-260В GU5.3 3000К 495Лм ASD | Производитель Китай, гарантия 1 год | шт | 54.01 | 44.09 | 20
ВКХ.К.ABLFS.022.022.С.230В.001.001.TDM | Кнопка | Кнопка ABLFS-22 синий d22мм неон/230В 1з+1р TDM | предназначены для оперативного управления контакторами (магнитными пускателями) и реле автоматики в электрических цепях переменного тока частотой 50 Гц | шт | 188.94 | 168.25 | 10
АКЧ.КМН.040.016.С | Короб, внешний угол | Короб, внешний угол КМН 40х16 Сосна (для короба "Элекор") | Внешний угол для кабель-канала "ЭЛЕКОР" СОСНА. Материал самозатухающий ПВХ. Диапазон раб температур -32С - +90С | шт | 7 | 5.93 | 20
ПС3.CE301.R33.146.JAZ | Счетчик; 3-фазный | Счетчик CE301 R33 146-JAZ | Многотарифный; кл.т-1; ном.напряжение-230В, базовый (макс) ток (А) -5(100); комбин; диапазон рабочих температур- от -40 до +60. оптич.интерфейс; RS485 расш.набор парам; Уст. на DIN-рейку и в щиток | шт | 4271.4 | 3943.8 | 2
ИСП.DEK.РЩ102.004.063.IP67 | Разъем штепсельный | Разъем штепсельный DEKraft РЩ102-4-63-IP67 (26057DEK) | Розетка для скрытой проводки 434 3Р+РЕ 63А 380В IP67 DEKraft | шт | 1800.67 | 1467.21 | 2
АХХ.П.090.В.085.200 | Угол (поворот) | Угол (поворот) Поворот на 90 гр. Вертикальный внешний 80х200 | Аксессуар к мет. лотку.Поворот на 90 гр. вертикальный внешний 85х150. Для организации вертик. поворота каб. трассы на 90градусов. Материал: сталь горячего цинкования. Вес=0,81кг. P=200мм, L=273,5мм, H=80мм. Толщина металла=0.8мм. | шт | 576.55 | 487.63 | 2
ЗУ2.УЗО.ВАД2.С25.002.300.И | УЗО 2-пол. | УЗО 2-пол. УЗО-ВАД2-С25-2-300 исп И | Однофазное; номин.ток - 25А; номин.отключ.дифференциальный ток - 300А; габаритные размеры - 107х54х80мм; масса - 0,38кг. | шт | 1005.75 | 911.14 | 2
ОС1.С.S.001.ВА.IEK | Стабилизатор напряжения | Стабилизатор напряжения серии Simple 1 кВА IEK | Мощность 1кВА, релейного типа, два розеточных блока, специально для защиты от импульсных перенапряжений линий телефона/факса/модема предусмотрены соотв. разъемы, есть возможность креп-я на стену, гарантия 1 год. | шт | 2480.2 | 2097.68 | 2
РПВ.ЩО70.001.033 | панель; вводн.; | панель ЩО70-1-33 | Рубильник РЕ 19-41 31140 1000А, 3 амперметра Э8030 1000/5, вольтметр Э8030 500В, 3 трансформатора тока ТТИ-60 1000/5А. Корпус 2200х800х600мм. IP20 со стороны двери. Трансформаторный ввод. | шт | 46746.87 | 45330.3 | 2
РШК.Б.016.4.036.КСРМ | Комплектующие для шкафа | Комплектующие для шкафа Боковая панель 16.4-36, КСРМ (к-т 2 шт.) | Аксессуар к КСРМ. Закрывает бок. проемы КСРМ, обесп. электробезопасность и препятствуя проник-ю посторон. лиц внутрь щита. Место установки:с наруж. бок. сторон корпуса - на верт. стойки, при монтаже неск. корпусов в един. блок-на вертик. стойки с нар | компл | 4316.19 | 3650.51 | 2
ЗПХ.ПМЛ.6210.220.160А | Пускатель | Пускатель ПМЛ 6210/220 160А | 160А.660В, IP54. оболочка, 1р+1з, нереверсивный, с реле , с кноп. стоп, Масса 16,8кг, габариты: 500х300х220мм. Предназнач. для дистанц. пуска, остановки и реверсирования трехфазных асинхронных электродвигателей. | шт | 17196.22 | 15506.26 | 2
ТТТ.ТОЛ.010.100.005 | Трансформатор тока | Трансформатор тока ТОЛ-10 100/5 | Uном. 10кВ, опорный, с литой изоляцией, предназначен для установки в КРУ и камеры КСО, служит для передачи сигнала измерительным приборам и(или) устройствам защиты и управления,заменяет ТПЛ-10, ТВК-10, ТПК-10, ТЛМ-10, 260х224х180мм, 25кг | шт | 25890.85 | 23631.2 | 2
ВВС.П.ВС5У.217.С | Выкл. освет.,скр.пров. | Выкл. освет.,скр.пров. Прима VS5U-217-SI "WESSEN" | Выключатель скрытой установки двухклавишный со световой индикацией состояния "Выключено". IP20. Номин. ток - 10А. Цвет слоновая кость. | шт | 131.46 | 95.61 | 20
СПХ.Е.040.ДК.001 | Ламподержатель (патрон) | Ламподержатель (патрон) Е-40 ДК-001(фарфор) | Имеет цельный корпус, крепится винтами через два отверстия в донышке корпуса | шт | 31.2 | 24 | 1
СЛН.PHL.S.060W.E27.230V.P45.CL.001CT.010X10F.702950 | Лампа накаливания | Лампа накаливания PHL Stan 60W E27 230V P45 CL 1CT/10X10F 702950 | накаливания/GLS лампа. Форма шар прозрачный., уп. 100шт | шт | 27.36 | 25.08 | 50
ТТХ.ОСМ1.001.6.380.005.022.220.024 | Трансформатор | Трансформатор ОСМ1-1.6 380/5-22-220/24 | IP00, 183х155х215мм, 14.3кг | шт | 8491.5 | 7657 | 2
КСБ.ААБ2ЛУ.001.003.150 | Кабель силовой бронированный | Кабель силовой бронированный ААБ2ЛУ-1 3х 150 |  | м | 333.9 | 290.62 | 2
ТТМ.ТМГ.016.006.000.4.Y.Z.011.УХЛ1 | Трансформатор силовой | Трансформатор силовой ТМГ-16/6-0.4 Y/Zн-11 УХЛ1 (Барнаул) | 16кВа, ВН-6кВ, НН-400В, 50Гц; сх. и группа соед. обмоток звезда-зиг-заг-н-11, потери КЗ-600Вт, напр. КЗ-4,5%, потери хол-го хода-115Вт, Габ. L-790, В-440, Н-880мм. Уст.400х350мм. Полн. масса-260кг. ПБВ #2х2,5%. | шт | 73915.2 | 69603.48 | 2
СЛЛ.OSRAM.FQ.HO.024W.840 | Лампа люминесцентная | Лампа люминесцентная OSRAM FQ/HO 24W/840 | T5, цоколь G5, 4000K, L549mm, уп.40шт. | шт | 166.31 | 153.55 | 10
СЛМ.ЭРА.ДШ40.230.E14.CL | Лампа накал."миньон" | Лампа накал."миньон" ЭРА ДШ40-230-E14-CL (100/4200) | Лампа накаливания. Форма шарик. | шт | 18.53 | 16.82 | 100
СЛЛ.ЛЛ.012.006.В.G5.4000.К.205 | Лампа люминесцентная | Лампа люминесцентная ЛЛ-12/6 Вт, G5, 4000 К, длина 205мм | Лампа люм. линейная 6Вт. Длина 205мм | шт | 69.45 | 50.93 | 10
САС.Л.AL.022.022.RК.230В.TDM | Арматура светосигнальная | Арматура светосигнальная Лампа AL-22 сигнал. d22мм красный неон/230В цилиндр TDM | Произ-во TDM. Сигнальный индикатор. 230В | шт | 107.59 | 95.81 | 10
ИПС.WAGO.2273.205 | Принадлежн.; клеммы и полюса | Принадлежн. WAGO 2273-205 (строит.клемма) | Уп 100шт. Без контакт.пасты. для присоед. и ответвления 1-жильных проводников из меди и алюм. или многожильного мед.провода с наконеч. в эл.цепях перем.тока с частотой 50Гц, напряж. до 380В. Прим-ся в распред.коробках. Диапазон сечений 0.5-2.5кв.мм | шт | 8.11 | 7.08 | 200
ЗПХ.ПМ.12010150.220.010А.001 | Пускатель | Пускатель ПМ 12010150/220 10А 1з | IP20, габаритные размеры: 56х39.5х73мм, масса=0.23кг, нереверсивный, открытый, без реле, без кнопок, 1 дополнительный замыкающий контакт | шт | 372.05 | 329.12 | 4
ЪХХ.И.ЩО70.095 | прочие; услуги; | Изготовление металлоконструкций для ЩО70-95 | НЕ ДЛЯ ПРОДАЖИ!!! | шт | 1 | 1 | 1
ЗХХ.К.К03.010.У1 | Прочая продукция | Прочая продукция Контакт К03-10 У1 Идрица | ИДРИЦА, ПО СОГЛАСОВАНИЮ С ОТВЕТСТВЕННЫМ СНАБЖЕНЦЕМ. Контактное основание к предохранителям ПКТ 103, масса 0.33 кг. | шт | 174.88 | 161.43 | 2
С9П.С.ДВО40304.595595040.030В.4000К.IEK | панель; светодиодная; | панель Светодиодная ДВО40304 595х595х40, 30Вт, 4000К, IEK | Призматический рассеиватель, корпус алюминиевый. Встроенный драйвер. IP 40, 3300 Лм. Рабочая температура: -40 - +55 град. Масса - 2 кг. | шт | 2326.49 | 1851.94 | 2
АКК.КМТ.080.060 | Короб, комплектующие | Короб, комплектующие КМТ 80х60 (Т-образный угол д/ "Элекор") | CKK10D-T-080-06 Т-образный угол для кабель-канала "Элекор" | шт | 27.39 | 23.19 | 20
ИРК.L.78854.Р.002X2.Б.MSC.N | Комплектующие; розетка | Комплектующие Legrand 78854 Рамка 2X2м вер Белая MSC N | Рамка 2X2м вер Белая MSC N Уп=10шт | шт | 558.84 | 515.85 | 2
С9Р.N.PPO.1500.SMD.050W.6500K.IP20.180.240V.050H.E.J.2856470A | светильник; светодиод.; наклад | светильник New PPO 1500 SMD 50W 6500K IP20 180-240V/50Hz/E Jazzway 2856470A | светодиоды SMD2835. световой поток 4100лм. размеры 1500х75х25мм. Коэф. мощн. >0,6 Угол освещения: 120°. Индекс цветопередачи: Ra > 75. Коэффициент пульсации: < 5%. Рассеиватель: опаловый поликарбонат. Температура эксплуатации: #20...+40 °C. Срок слу | шт | 950.48 | 814.2 | 5
АКК.КМС.040.016.С | Короб, комплектующие | Короб, комплектующие КМС 40х16 Сосна (соединитель на стык д/ "Элекор") | CKK20D-S-040-016-K01 Соединитель на стык для кабель-канала "Элекор" Сосна | шт | 20.04 | 16.95 | 20
ВКХ.XB7.ES545P | Кнопка | Кнопка XB7-ES545P (кр., 1нр+1нз, гриб. с фикс.) | IP54, с фиксацией, с возвратом поворотом, грибовидный толкатель (D=40mm), пластик, для щитового монтажа диаметром 22мм, Un=250В~, 50000 циклов, масса 0.035кг | шт | 376.44 | 322.66 | 5
АШС.К.1.ПР | Шина | Шина Комплект силовых шин (медь, габ.1) к ПР | Для передачи электроэнергии от вводного аппарата к групповым. Длина L1 242мм L2 242мм L3 242мм, толщина 3мм, ширина 20мм | компл | 913.98 | 773.02 | 2
ВВП.ПВ.003.016.М1.056 | выключатель; пакетный; | выключатель ПВ 3-16 М1 пл. 56 (ЭТ) | 3-х полюсный. Ном. ток.-16А. Ном. напр. ~ 220В, ~ 380В. Корпус -IP56, пластик. Крепление основанием корпуса. Габ. мм. В-115, Ш-100, Г-85. Масса 0,28кг. | шт | 292.5 | 258.75 | 15
С2О.ARS.S.002.036 HF | Светильник люмин.; потолочный | Светильник люмин. ARS/S 236 HF 1041000180 | IP 20.накладной светильник с алюминиевым зеркальным отражателем c ЭПРА. Размеры: А=310мм, В=1250мм, С=1050мм, Масса=5.2кг, КПД=60%. Область применения: торговые залы, офисы, раб.кабинеты | шт | 2442.15 | 2140.65 | 2
ЗА2.A9.A9F74202.C60N.002P.002А.С | Автомат 2-пол. | Автомат 2-пол. Acti9 A9F74202 C60N 2P 2А C | Автомат.выкл 2-пол. серии Acti9 Замена серии Multi9 24332 | шт | 2919.71 | 2422.28 | 2
СЛК.NEP.S.030W.827.Е27 | Лампа люминесц.компактная | Лампа люминесц.компактная NEP S 30W/827 Е27 (7/2617) | Комп.люм.энергосберег.лампа.Тип лампы S. Цвет температура 827. | шт | 185.4 | 171.14 | 2
ИХХ.З.ЗНИ.004.006.010.TDM | Прочая продукция | Прочая продукция Заглушка для ЗНИ4-6-10мм серая TDM | Заглушка для ЗНИ | шт | 6.41 | 5.51 | 100
ЗУ4.ВД63.044.С.063.А | УЗО 4-пол. | УЗО 4-пол. VD63-44С63-А-УХЛ4 | Ном. напр. 230В, 50Гц, ток-63А, уст.- 300мА, на DIN-рейку. Хар-ка сраб. э/м расц-С. Защ. хар-ка-А. Износост.общая- 6000 циклов. От -5 до +40. Габ. мм.- 90х130.5х70. Масса до 0,5кг. УХЛ4, IP20. | шт | 2805.39 | 2592.86 | 2
АКК.К8454.Т.PK.11070D | Короб, комплектующие | Короб, комплектующие Копос8454 Т-образ. переход к каналу PK 110х70D | Т-образный переход к каналу PK 110х70D уп=2шт. | шт | 140.03 | 129.26 | 2
ЗПХ.ПМЛ.1210.220.001.5.002.6А | Пускатель | Пускатель ПМЛ 1210/220 1.5-2.6А | IP54,1з,нереверсивный, с реле,без кнопок, масса=1.13кг, габариты: 160х87х116.5мм. | шт | 1214.34 | 1095 | 2
АМК.005ПКВН.150.240 | Муфта концевая | Муфта концевая 5ПКВНтп-в-150/240 | Муфты внутренней и наружной установки для кабелей с пластмассовой изоляцией на напряжение 1 кВ для 5-ти жильных кабелей с наконечниками со срывными болтами | компл | 3238.25 | 2920.01 | 2
КУГ.КРШУ.037.001 | Кабель управления гибкий | Кабель управления гибкий КРШУ 37х 1 Кольчугино | Рабочее U: ~ до 380В или до 500В постоянного тока. Номинальный наружный диаметр 29.3мм, масса=1180кг/км. Медная жила. Изоляция и оболочка-резина повышенной озоностойкости и морозостойкости. Допустимая T=65 градусов. Используется для соединения электр | м | 597.45 | 538.74 | 100
АХХ.ДКС.BPM4106.С.04141.L600.002.005 | Прочая продукция | Прочая продукция ДКС BPM4106 С-образный профиль 41х41,L600,толщ.2,5 мм | Профиль 600мм для подвеса лотка оцинкованный. уп.16шт. | шт | 591.19 | 415.88 | 16
ЗВХ.ППН.033.023.000.032А | Предохранитель | Предохранитель ППН-33-X3-00-32А-УХЛ3-КЭАЗ | Кратно 12шт.Плавкая вставка, ном.ток -32А, ном.напр. 500В, ПКС-50кА. Частота 50/60Гц. Род тока АС. хар-ка диапазона откл-я - gG, потери мощности-2.1Вт. раб.темп.: от -60 до +40градусов. Габ. мм ШхВхД - 30х50х78. Масса -0.2кг. | шт | 116.96 | 107.21 | 12
АХХ.ДКС.37342.К.TS.100.Н100 | Прочая продукция | Прочая продукция ДКС 37342 Крышка-ответвитель TS осн.100 Н100 | Аксессуар для лотков ДКС. Крышка-ответвитель TS осн.100 Н100 уп=1шт. | шт | 1981.41 | 1568.06 | 2
КОХ.ПВ3.000.5.З | Провод уст.и освет. | Провод уст.и освет. ПВ3(ПуГВ) 0.5 Зеленый Кольчугино | Для электр.установок при стац.прокладке в освет.и силовых сетях, для монтажа электрооборудования.Масса 9кг/км, номин. наруж. D=2.6мм, испыт.U=2500В, рабочая температура от-50 до+70С. Конструкция: Жила-медная мягкая проволока(многопров. повыш.гибкости | м | 5.07 | 4.58 | 300
АХХ.К.150.002.5 | Крышка для кабельного лотка | Крышка для кабельного лотка на лоток осн. 150 | Для защиты полож. в металлическом лотке кабеля в случаях, когда это необходимо. Ширина 150мм, Вес 1,03кг/м. | м | 147.93 | 125.12 | 12
ЗВХ.NH.002.400А | Предохранитель | Предохранитель NH 2 400А | ном.напряжение 500В, ном.выключающая способность 120кА, серебреные контакты, с указателем срабатывания, габаритные размеры 150х59х59мм | шт | 872.93 | 855.76 | 2
АИФ.ШФ.010Г | Изолятор фарфоровый | Изолятор фарфоровый ШФ- 10Г | для ВЛ 6кВ, нормированная миним.разрушающая нагрузка на изгиб 12.5кН, штыревой фарфоровый, крепится на штырях или крючьях опор с помощью колпачков Л-98, диаметр 140мм, высота 140мм | шт | 216 | 203.26 | 5
СЛК.NE.FS.M.S.T2.009W.845.E27 | Лампа люминесц.компактная | Лампа люминесц.компактная NE FS-mini slim T2 9W 845 E27 (7/4191) | Комп.люм.энергосберег.лампа.Тип лампы-спираль Е27., Цвет температура 845-белый.свет(адм. здания, рестораны, отели, супермаркеты, уч.завед-я, больницы, квартиры). Размер108х33. d=7мм. Кол-во в упак=50шт. | шт | 120.31 | 111.06 | 2
ПС3.CE301.R33.043.JAZ | Счетчик; 3-фазный | Счетчик CE301 R33 043-JAZ | Многотарифный; кл.т-0.5S; ном.напряжение-230В, номин. (макс) ток счетчиков трансф.вкл (А) -5(10); стартовый ток (мА)-20;40; диапазон рабочих температур- от -40 до +60. оптич.интерфейс; RS485, расш.набор парам; Уст. на DIN-рейку и в щиток | шт | 3979.8 | 3674.56 | 2
ТТХ.ОСМ.000.25.220.005.022.110.042 | Трансформатор | Трансформатор ОСМ-0.25 220/5-22-110/42 | понижающий трансформатор общего назначения, габаритные размеры115х75х117мм, установочные размеры ,65х65 мм, вес 1.6кг | шт | 2342.1 | 2130.34 | 2
АШМ.050.006 | Шина медная; | Шина медная 50х6мм (мед.) | Плотность меди=9г/куб.см., вес 1 п/метра ~ 2.7 кг Длина хлыста 4м. | кг | 715.32 | 624.88 | 5
ЗА1.ВМ.063.001.040А.XD | Автомат 1-пол. | Автомат 1-пол. OptiDin ВМ63-1D40-УХЛ3 | Упаковка 12шт=12полюсов. Мод. авт. выкл., с э/м и тепловым расцепителем, для нечастых операт. ВО - до 30раз в сутки, на DIN-рейку 35мм одноп., номин. напр.230/400В 50Гц, ПКС-6кА. Износост.-10000циклов. IP20. От -60 до +40. Габ: 84х18х70мм. Масса - 0. | шт | 166.82 | 154.18 | 10
ЗПХ.ПМ.12010240.220.006.3А | Пускатель | Пускатель ПМ 12010240/220 6.3А 1з | IP40, габарит. размеры: 171х104х126мм, установочные размеры:100+-0.5х37+-0.3мм, масса=1.1кг, нереверсивный, закр.,с реле,б/кн.,1з | шт | 1122.21 | 992.72 | 2
РШК.ABB.З.M41 | Комплектующие для шкафа | Комплектующие для шкафа ABB Замок с ключом Mistral41 наст. белый | Замок с ключом Mistral41 наст. белый | шт | 629.94 | 536.62 | 4
КСХ.ВВГ.FRLS.002.001.5.000.66.А | Кабель силовой | Кабель силовой ВВГнг(А)-FRLS 2х 1.5 ок- 0.66 Алюр | Кабель силовой огнестойкийс мед. жилами, с изол.и оболоч из поливинилхлоридных композиций пониженной пожароопасности. | м | 48.88 | 43.41 | 200
СЛК.КЭЛ.FS.Е27.009В.4000К.Т2.ИЭК | Лампа люминесц.компактная | Лампа люминесц.компактная КЭЛ-FS Е27 9Вт 4000К Т2 ИЭК | LLE25-27-009-4000-T2 Компакт. люм. энергосберегающая лампа. Спираль. Цоколь Е27, Мощность 9Вт., цвет.температура 4000К | шт | 183.23 | 134.37 | 30
С9У.ДРО.2026.026.001LED.003.L.IEK | светильник; светодиод; перенос | светильник ДРО 2026,26+1LED,3 ч. Lith IEK | Кол-во светодиодов 26LED -на корпусе. 1LED - индикатор.Световой поток, 190Лм. Аккумулятор литиевая батарея 1200мА/ч. Время работы в автономном режиме 3ч. | шт | 1164.86 | 927.25 | 2
ЗКХ.КМИ.49562.095А.IP54.U.400В.АС3.ИЭК | Контактор | Контактор КМИ-49562 95А IP54 с индик. Ue=400В/АС3 ИЭК | Контактор в оболочке с электр.реле. Имеет индикацию состояния, степень защиты IP54. Ном. раб.ток 95А, номин. напр. катушки упр. 400В. | шт | 8815.12 | 7463.47 | 2
АХХ.ДКС.36021.У.CPO.090.090.08080 | Угол (поворот) | Угол (поворот) ДКС 36021 CPO 90 горизонтальный 80х80 | Аксессуар для лотков ДКС. Угол CPO 90 горизонтальный 90° 80х80 уп=1шт. | шт | 522.26 | 413.31 | 5
ЗЧ3.ATV930D15N4 | Преобр.частоты 3-ф | Преобр.частоты 3-ф ATV930D15N4 (15/11 кВт 380/480V 50/60 Гц) | Предназначен для упр-я 3-х фазными асинхронными, синхронными и специальными двигателями. Напряж. питания 380-480В, 50/60Гц, мощность двигателя 15 кВт в нормальном режиме, 11 кВт в тяжелом режиме, масса= 13.6 кг. Встроенный фильтр ЭМС. IP21 | шт | 66201.64 | 58562.99 | 2
ИСП.В.ABB.416.BS6W.003P+N+E.016А | Разъем штепсельный | Разъем штепсельный Вилка ABB 416 BS6W 3P+N+E 16А (на стену) | Вилка для монтажа на поверхность, IP67, 3P+N+E, номин. ток 16А. | шт | 1029.01 | 926.11 | 2
ИРС.G.GSL000491.001DB | Розетка; скрытой проводки | Розетка Glossa GSL000491 (TV роз.одиноч., титан) 1DB | TV розетка одиночная (титан) 1DB | шт | 320.94 | 233.41 | 3
ЗА3.АВ2М.010Н.630А.В.Р | Автомат 3-пол. | Автомат 3-пол. АВ2М10Н 630А Выдв.,Ручн.привод (Контактор) | Габариты: ширина-385мм, высота-440мм,глубина-190мм. Износостойкость: общее кол-во 10000циклов ВО, под нагрузкой 2000циклов ВО. | шт | 161294.32 | 148593.98 | 2
ВВС.M.M.В.002.С.П.32003 | Выкл. освет.,скр.пров. | Выкл. освет.,скр.пров. Makel Mimoza (крем.) 2 кл. С/П 32003 | Выключатель 2кл., скрытой проводки. Кремовая. IP20. 250V. Использовать рамку и вставки производство Турция. | шт | 150.84 | 132.16 | 5
ИРС.U5.453.25Z | Розетка; скрытой проводки | Розетка MGU5.453.25ZD (TV/FM роз. проходная беж.) | телевиз. проходная розетка, используется для подсоед-я тв. кабеля и работы в диапазоне частот 47-860МГц. Корпус вып. из спец. цинко-ал. сплава Zamak, что обеспеч. эл-маг. экранирование пассивных элементов, закл. внутри, и позволяет достичь оптим. х | шт | 1022.34 | 883.59 | 2
ТТХ.ОСМ1.000.63.220.005.220 | Трансформатор | Трансформатор ОСМ1-0.63 220/5-220 | IP00, 165х105х170мм, 7.5кг | шт | 4117.5 | 3712.85 | 2
ККХ.КВВГЭ.LS.004.004 | Кабель контрольный | Кабель контрольный КВВГЭнг-LS 4х 4 | Наруж. диаметр = 13,6мм, масса 1 км=330кг. Кабель контрольный с однопроволочными медными жилами, изол. и оболоч. из ПВХ композиций пониженной пожароопасности, экранир., предн. для прокладки в помещениях, каналах, туннелях при отсутствии механич. возд | м | 150.35 | 135.92 | 100
АХХ.ДКС.37611.О.TDSA.Т.150.300 | Прочая продукция | Прочая продукция ДКС 37611 Ответвитель-переходник TDSA Т-обр. вертик. 150/300 | Аксессуар для монтажа проволочных лотков ДКС. Ответвитель TDSA Т-обр. вертикальный 150/300 уп=1шт. | шт | 2703.54 | 2139.55 | 2
С5К.ГКУ01.400.012 | Светильник ДНАТ; консольный | Светильник ДНАТ ГКУ01-400-012 | IP54, У1, к. Al, ДРИ400, Е40, 670х320х300, со стеклом, ЭмПРА | шт | 3775.96 | 3284.94 | 2
С4П.РСП.001.125.002.0040125102 | Светильник ДРЛ; подвесной | Светильник ДРЛ РСП 01-125-002 0040125102 | IP23, У3, Е27. Для лампы ДРЛ 125, Диаметр -350мм, корп. сталь, отр.алюминий. Упаковка 5корп.+5отр. Дополнительно возможна комплектация светильников защитным стеклом Зашитное стекло S350 1380350005 (прайс) и защитной сеткой (у снабженца). | шт | 611.55 | 532.02 | 5
АХХ.М.МК1.002.5."3" | Маркировка кабельная | Маркировка кабельная Маркер МК1-2.5мм "3" | Маркер кабельный выполнен из эластич., негорючего поливинилхлорида. с отверстием для проводника. Для маркировки кабеля в распределительных счетах. Раб. температура -40 +85С. 1000шт/ролл | компл | 87.08 | 73.65 | 10
ЗРК.DX1AP26 | реле; комплектующие; | реле DX1AP26 (насадка д/креплен. к DIN-рейке) | Насадка для крепления реле типа LR2D2 к DIN-рейке. | шт | 153.92 | 133.97 | 2
С9П.С.ОНЛАЙТ.071.668.OLP.S01.P.036.006.5K | панель; светодиодная; | панель Светильник ОНЛАЙТ 71 668 OLP-S01-P-36-6.5K (без драйвера) | призматический рассеиватель 595х595х30мм. IP20, Драйвер Онлайт 71 672 | шт | 637.43 | 580.65 | 5
ТТХ.ОСМ1.000.063.220.005.014 | Трансформатор | Трансформатор ОСМ1-0.063 220/5-14 | IP00, 85х70х90мм, 1.24кг | шт | 945 | 852.13 | 2
КСХ.ВВГНГ.005.002.5.ККЗ | Кабель силовой | Кабель силовой ВВГНГ(А) 5х 2.5 ККЗ | Бухта 100м. Медная жила. Материал изоляции и оболочки-ПВХ, не распространяющий горение. Использ. для передачи и распределения эл.энергии в стационарных условиях (в т.ч. для АЭС). Допустимая T=80 град. | м | 92.41 | 78.72 | 100
ЗА2.ВА.047.029.002P.016A.004.5А.B.TDM | Автомат 2-пол. | Автомат 2-пол. ВА 47-29 2P 16A 4.5кА х-ка B TDM | IP20, 220/400В, корпус и детали аппарата выполнены из пластика, не поддерживающего горение. Диапазон раб.температур -40 +50С | шт | 188.44 | 161.9 | 6
ТТХ.ОСМ1.000.1.220.005.029 | Трансформатор | Трансформатор ОСМ1-0.1 220/5-29 | IP00, 85х86х90мм, 1.8кг | шт | 1208.25 | 1089.51 | 2
РЩК.ЩЭ.032.ПВ1.004 | Корпус шкафа (пустой) | Корпус шкафа (пустой) ЩЭ-3202 | Корпус щита этажного, 2-х кв-го, со слаботочным отсеком, Габ мм: В-1010, Ш-955, Г-170, Ниша: В-910, Ш-890, Г-140. Масса-10кг. Пустой. Без(места под авт.откл.стояка, обвязки ПВ, без шинок N и PE). IP21. | шт | 4139.1 | 3895.01 | 3
СДХ.OSRAM.PTI.035.220.240.S | Дроссель | Дроссель OSRAM PTI 35/220-240 S | Эпра PROF для ламп HCI, HQI и NAV L 110mm, b 75mm, h 30mm, L1 99mm | шт | 1475.6 | 1362.43 | 2
ТТТ.ТШЛ.020.8000.005 | Трансформатор тока | Трансформатор тока ТШЛ-20 8000/5 | Масса =105кг, размеры: D=520мм, d=300мм, H=420мм, h=180мм, L=350мм, b1=140мм, b2=180мм. представляет собой шинную конструкцию выполненную из эпоксидного компаунда. 2 вторичные обмотки. | шт | 180904.03 | 165115.42 | 2
ВРО.M.L.Д.1000.71093 | Диммер | Диммер Makel Lillium (белая) 1000вт. 71093 | Диммер (светорегулятор) 1000вт.. Белый. IP20. Использовать рамку и вставки производство Турция. | шт | 876.15 | 767.62 | 2
АХХ.ДКС.BPM4112.C.04141.L1200.002.5 | Прочая продукция | Прочая продукция ДКС BPM4112 C-образ.профиль 41х41, L1200, толщ.2.5мм | Монтаж консолей BBH-60, BBP-21, подвес лотков и световых приборов на шпильках, кабеленесущие трассы для световых приборов кратно 8 штук | шт | 1030.4 | 815.73 | 2
АХХ.ДКС.38404.К.TDSR.300.150 | Прочая продукция | Прочая продукция ДКС 38404 Крышка на ответвитель-переходник TDSR 300/150 | Аксессуар для монтажа листовых лотков ДКС.Крышка TDSR на ответвитель Т-обр. верт. переходник 300/150 уп=1шт. | шт | 953.27 | 754.41 | 2
ЗПХ.ПМЛ.7614.220.250А | Пускатель | Пускатель ПМЛ 7614/220 250А | 250А.660В, IP54. оболочка, 2р+10з, реверсивный, с реле , с электрич. и механич. блокировками, кнопка стоп, Масса 34,2кг, габариты: 600х500х220мм. Предназнач. для дистанц. пуска, остановки и реверсирования трехфазных асинхронных электродвигателей. | шт | 36323.94 | 32754.21 | 2
ММХ.ДКС.25215.Х.PL6.006.004.8200 | Хомут | Хомут ДКС 25215 PL6.6 белый 4.8х200 | Хомут P6.6 стандартный, белый, 4,8х200 Уп=100шт. | шт | 2.26 | 1.8 | 300
ЗВХ.П.ППНИ.033.0000.006А.ИЭК | Предохранитель | Предохранитель Плавкая вставка предохранителя ППНИ-33, габарит 0, 6А ИЭК | Номинальный ток - 6 А. Группа - gG. IP 00. Рабочая температура: -45 - +60 град. | шт | 111.46 | 81.74 | 3
НАН.Н.НС.765.ИЭК | ножницы; | ножницы секторные НС-765 ИЭК | Ножницы для резки кабеля | шт | 4853.89 | 3559.52 | 2
ИСП.Р.ABB.432.RS6W.003P+N+E.032А | Разъем штепсельный | Разъем штепсельный Розетка ABB 432 RS6W 3P+N+E 32А (на стену) | Розетка для монтажа на поверхность 32A, 3P+N+E, IP67 | шт | 1831.71 | 1560.35 | 2
СЛМ.GE.С.П.040C1.CL.Е14 | Лампа накал."миньон" | Лампа накал."миньон" GE Свеча Прозр.40C1/CL/E14 (74395) | Произв. в г.Брест. упаковка - 10/50 шт., 230В, 40Вт, гладкая свеча с прозрачной колбой, диаметр 35мм | шт | 21.5 | 17.92 | 2
ЗРТ.003RU1136.004EBO | реле; тепловое; | реле 3RU1136-4EBO (22-32A) | реле защиты электродвигателей от перегрузки, с чувствительностью к выпадению фазы, индикацией коммут. состояния и функцией тестирования, для применения с контакторами (пускателями) типоразмера S2. | шт | 5302.04 | 4843.84 | 2
ЗВХ.ППН.035.023.001.020А | Предохранитель | Предохранитель ППН-35-X3-1-20А-УХЛ3-КЭАЗ | Кратно 12шт. Плавкая вставка. Ном. ток -20А. Ном.напр.-500В. ПКС-50кА. Частота 50/60Гц. Род тока АС. Хар-ка диапазона откл-я - gG. Потери мощности-1,9 Вт. Раб.темп.: от -60°С до +40°С. Габ. мм ШхВхД - 52х66х135. Масса -0.30кг. | шт | 232.93 | 213.52 | 12
ЗУ2.ВД1.063.002P.063А.030А.TDM | УЗО 2-пол. | УЗО 2-пол. ВД1-63 2P 63А 30мА TDM | IP20.Категория применения AC, 230В,50Гц,пределы изм-я напряж.сети, при кот сохраняется работоспособность выкл.от115 до265В, электрич. износоуст-ть не менее 4000циклов,механ.износоуст-ть не менее 10000циклов,макс. сеч. провода 50кв.мм. | шт | 840.7 | 732.61 | 3
ЗД4.АД.014.004P.063А.300А.TDM | Автомат дифференц. 4-пол. | Автомат дифференц. 4-пол. АД-14 4P 63А 300мА TDM | IP20, U=400В, 50Гц, Номинальная отключ. способность 4500А. Представляет собой автомат+электронное УЗО.Реализует защиту от КЗ, токов перегрузок и токов утечки. механическая износоустойчивость= не менее10000 циклов вкл.-откл.Наличие драгметаллов(серебр | шт | 1353.95 | 1179.87 | 2
ЗА3.EP.CVS.250F.TM160D | Автомат 3-пол. | Автомат 3-пол. EasyPact CVS 250F TM160D (LV525331) | Авт.выкл. на токи к.з. до 36кА при 380/415В, стационарный с передним присоединением, со станд. магнитотермич.расцепителем TM-D, (рег.тепл.тока 0.7- 1х Iном.) Iном.=160А | шт | 13840.86 | 11995.41 | 2
КСХ.ВВГ.LSLT.00525.К | Кабель силовой | Кабель силовой ВВГнг(А)-LSLTx(N, PE) 5х25 мк Конкорд | Кабель силовой. Расчетный наружный диаметр 28.9мм, объем горючей массы 457л/км, теплота сгорания 12636 МДж/км, расчетная масса 1950кг/км. | м | 924.98 | 818.25 | 100
ЗА2.ВА.047.060.002Р.063А.006.А.D.ИЭК | Автомат 2-пол. | Автомат 2-пол. ВА 47-60 2Р 63А 6 кА х-ка D ИЭК | авт. выкл. IP20, ном. откл. способность 6000А. Напряж. пост. тока 48В. Элек. износостойкость 6000 циклов. Мех. износостойк. 20000 циклов. Масса 1полюса не менее 0,2кг. Диапозон раб. темп. -40 +50 гр. по целс. | шт | 397.4 | 336.11 | 6
ЗПХ.ПМЕ.222.380.020А.001 | Пускатель | Пускатель ПМЕ 222/380 20А 1з | IP30,нереверсивный,закр., с реле, габаритные размеры: 222х152х154мм, установочные размеры:150+-0.5х100+-0.3мм, масса=2.2кг, 1з доп. контакт | шт | 1717.25 | 1519.11 | 2
С1А.BS.793.00111.METEOR | Светильник аварийный | Светильник аварийный BS-793-1x11 METEOR | Автономный световой указатель/оповещатель пожарный световой , постоянный, NPU-2714.E22 "Выход" входит в комплект поставки | шт | 3886.8 | 3670.87 | 2
ИРО.РА.010.213.Е | Розетка; открытой проводки | Розетка РА-10-213 Евр.п/г,с крыш.(2-м) | Уп=28шт. Евророзетка двухместная открытой проводки, п/герметичн., с крышкой | шт | 123.08 | 112.34 | 10
ЗА3.ВА.088.032.003P.025А.032А.TDM | Автомат 3-пол. | Автомат 3-пол. ВА 88-32 3P 25кА 32А TDM | IP30.Номин. раб. напряжение=400В,50Гц,Температура настройки расцепителей 40С, диапазон раб. температур-25+40С,Срок сужбы не менее 15 лет. Применяются для групповой защиты в жилом и гражд. строительстве. | шт | 1977.95 | 1723.64 | 2
КСХ.ВВГ.LSLT.004.4.К | Кабель силовой | Кабель силовой ВВГнг(А)-LSLTx(N) 4х4 ок Конкорд | Кабель силовой. Расчетный наружный диаметр 14.4мм, объем горючей массы 152л/км, теплота сгорания 4201 МДж/км, расчетная масса 417кг/км. | м | 138.23 | 122.28 | 100
ККХ.КВВГЭ.LS.019.002.5.К | Кабель контрольный | Кабель контрольный КВВГЭнг(А)-LS 19х 2.5 Кабэкс | Кабель контрольный с однопроволочными медными жилами, изол. и оболоч. из ПВХ композиций пониженной пожароопасности, экранир., предн. для прокладки в помещениях, каналах, туннелях при отсутствии механич. воздействий Uном 660В. | м | 348.95 | 308.69 | 100
С2О.ЛПО.046.002.036.702.П | Светильник люмин.; потолочный | Светильник люмин. ЛПО 46-2х36-702 Norma | Рассеиватель прозрачный полистирол 2х36. Габаритные размеры: А=600мм, L=1245мм, В=150мм, Н=64мм. Масса=3.1кг | шт | 984.38 | 967.5 | 10
КСХ.ВВГ.001.025.Ч | Кабель силовой | Кабель силовой ВВГ 1х 25 Черный Алюр | Номин. наруж. диаметр=11мм. Расчетная масса = 321кг/км. Изоляция (черная) и оболочка кабеля из поливинилхлоридного пластиката. Медная токопроводящая жила. Рабочее напряжение ~660В. Длительно допустимая Т=70 градусов. Для передачи и распределения элек | м | 161.97 | 143.28 | 100
АХХ.ДКС.36047.У.CPO.090.090.600100 | Угол (поворот) | Угол (поворот) ДКС 36047 CPO 90 горизонтальный 600х100 | Аксессуар для лотков ДКС. Угол CPO 90 горизонтальный 90° 600х100 уп=1шт. | шт | 2347.6 | 1857.87 | 2
АШС.К.N.3.ПР | Шина | Шина Комплект шин N(PE) (медь, габ.3) к ПР | Для присоединения нулевого рабочего и нулевого защитного проводников. N 418мм PE 418мм, толщина 4мм, ширина 30мм | компл | 1915.82 | 1620.35 | 2
ЗА2.A9.A9F79210.C60N.002P.010А.С | Автомат 2-пол. | Автомат 2-пол. Acti9 A9F79210 C60N 2P 10А C | Автомат.выкл 2-пол. серии Acti9 Замена серии Multi9 24336 | шт | 1021.23 | 847.24 | 3
ВВР.ABB.Р.XLP1.006BC.250А | Рубильник выкл. | Рубильник выкл. ABB откидной XLP1-6BC под предох-ли до 250А | с кабельными клеммами в комплекте | шт | 7312.65 | 6229.29 | 2
ЗА3.EZC.100N3075.003P | Автомат 3-пол. | Автомат 3-пол. EZC 100N3075 3P (75А) | Авт. выключатель Easypact EZC100N. Номин.ток=75А. 18кА при380В и 15кА при 415В. Размеры: 75х130х60мм, масса=0.78кг. используется в щитах различных типов. Устанавливается в любом положении. Спец. переходник позволяет монтировать выкл. на рейке DIN. | шт | 3552.63 | 3078.95 | 2
ЗВХ.NH.000.145А | Предохранитель | Предохранитель NH 00 145А | ном.напряжение 500В, ном.выключающая способность 120кА, серебреные контакты, с указателем срабатывания, габаритные размеры 78.5х20х36мм | шт | 329.05 | 322.58 | 4
НЗК.П.К.СТК.004 | Клещи | Клещи Пресс-Клещи СТК-04 (КВТ) | Обжим: неизолированные авто клеммы. Только на многожильных медных поводах, сеч. 0.5-6.0кв.мм, профиль обжима лепестковый, двухконтурный. | шт | 843.74 | 731.24 | 2
КОХ.ПВ1.025.Ч | Провод уст.и освет. | Провод уст.и освет. ПВ1(ПуВ) 25 Черный СКЗ | наружний диаметр 9.8мм, вес 261кг/км . Uном. ~450В/-1000В, класс жилы 1,толщина изоляции 1.2мм, Допустимый длительный ток - 140А. Стоек к воздействию: темп.окруж.среды -50 +70С, мех.ударов, линейного ускорения, изгибов, вибрацион.нагрузок, акустич.ш | м | 147.17 | 125.35 | 100
ЗРТ.ABB.TF42.001.0 | реле; тепловое; | реле ABB TF42-1.0 (реле тепловое) | 3-х пол. тепловое реле для защиты электродвигателей от перегрузки, диапазон уставок тока 0.74-1.0А, исп-ся с контакторами типа AF09-AF38 | шт | 2677.41 | 2280.76 | 2
АНА.150.О | Наконечник каб.; алюминиевый | Наконечник каб. 150 Опрес. (ал.) DL-150 | Размеры: диаметр: 14.5мм, D=25мм, d=16.5мм, L=126мм, L1=56мм, B=34мм. Для оконцевания жил алюм. проводов и кабелей опрессовкой. Материал-высококачественный алюминий. | шт | 56.73 | 47.98 | 20
ЗПХ.ПМ.12180510.380В.180А | Пускатель | Пускатель ПМ 12180510/380В 180А У2 В | Контактор, реверс., без реле, без кнопок, IP54, до 660В 50 и 60Гц, 4з+4р, масса-16.2кг, габ. мм: гл-223; ш-416; в-516. Для дистанционного пуска, остановки и реверсирования 3-х фазных асинхронных эл.двигателей с короткозамкнутым ротором. | шт | 22009.1 | 19469.59 | 2
ТТХ.ОСМ1.000.1.380.014.014 | Трансформатор | Трансформатор ОСМ1-0.1 380/14/14 | IP00, 85х86х90мм, 1.8кг | шт | 1208.25 | 1089.51 | 2
С4К.РКУ.003.125.002.УХЛ1.IP54 | Светильник ДРЛ; консольный | Светильник ДРЛ РКУ 03-125-001 УХЛ1 IP54 СР (стекло, некомпенс.) | IP54, размеры: 530х240мм. Корпус-отражатель изготовлен методом глубокой вытяжки из алюм.проката с послед.электрохим. полированием и оксидированием, рассеиватель из светостабилизир.поликарбоната. | шт | 1743.85 | 1586.9 | 2
ЗК3.ПМЛ.3100.040А.240AC.УХЛ4.Б.КЭАЗ | Контактор 3-пол. | Контактор 3-пол. ПМЛ-3100-40А-240AC-УХЛ4-Б-КЭАЗ | С переменным током цепи управления. Нереверсивный, без реле, без корпуса, без кнопок, m-1.35кг, габ. мм.: 77х129х116. IP00, всп. контакт -NO+NC(1з+1р). | шт | 1535.37 | 1407.42 | 4
ДЭХ.АИР.080.001.5.3000.А2.К | Электродвигатель | Электродвигатель АИР 80(1.5квт/3000об/м)А2/Км | IP44, высота оси вращения 80мм, диаметр вала 22мм, установочные размеры 125х100мм(лапы), размеры: длина 296.5мм. диаметр фланца 200мм, высота с распр. коробкой 204.5мм, расстояние между противоположными отверстиями на фланце 165мм, количество отверст | шт | 5937.75 | 5446.29 | 2
ТТТ.ТТИ.100.1200.005А.015ВА.000.5S.IEK | Трансформатор тока | Трансформатор тока ТТИ-100 1200/5А 15ВА кл/т 0.5S IEK | Предназ. д/передачи сигнала измерит.приборам или устройствам защиты и управления; для защиты оборудования от повреждения. | шт | 1206 | 1020 | 2
ИВХ.PCE.523.006.032А.230V.002P+E | Вилка | Вилка PCE 523-6 настен. 32А 230V 2P+E | IP44 вилка наружной установки силовая . Цвет корпуса голубой. 230V, 50/60Гц. 3 контакта. Сила тока 32А. | шт | 433.05 | 400.97 | 3
ВКК.ZBY.1147 | Кнопка комплектующие | Кнопка комплектующие ZBY-1147 (кругл. прозрачн. самокл. вставки " I ") | СНЯТ С ПРОИЗВОДСТВА!!! листы с маркировкой для кнопок, переключателей и сигн. ламп XB4-B, в комплекте 66 круглых прозрачных самоклеющихся вставок, масса 0,017кг | компл | 43.47 | 34.75 | 2
РШК.NSYEC66 | Комплектующие для шкафа | Комплектующие для шкафа NSYEC66 (плата кабельного ввода) | Цельная плата кабельного ввода для шкафа SAREL серии Spacial SF Ш=600мм. Г=600мм. | шт | 2406.67 | 2050.13 | 2
АОП.К1162.О | оборуд.д/прокл.каб.; полка; | оборуд.д/прокл.каб. К1162 (шир.354мм) Оцинк. | д/установки на стойках К1150 - К1155, д/прокл.по ним пров.,кабелей,лотков,коробов;354х46х60мм | шт | 60 | 55.06 | 20
ВКХ.XB7.ES142P | Кнопка | Кнопка XB7-ES142P (кр.,1нз, гриб.,возврат ключом) | IP54, с фиксацией, с возвратом ключом, грибовидный толкатель (D=40mm), пластик, для щитового монтажа диаметром 22мм, Un=250В~, 50000 циклов, ключ (ZBG455), масса 0.055кг | шт | 476.89 | 381.22 | 2
ЗЧ3.ATV312HU40N4 | Преобр.частоты 3-ф | Преобр.частоты 3-ф ATV312HU40N4 (4kW 380/500V 50/60 Гц) | Ном. мощность двигателя - 4кВт, встроенный фильтр ЭМС, потенциометр на передней панели, масса-3.1кг. | шт | 22505.14 | 19908.39 | 2
ИРС.S.SDN4201121 | Розетка; скрытой проводки | розетка Sedna SDN4201121 телеф. (2-мест.) белая | Телефонная розетка двойная RJ11 с пружинными зажимами. Белый | шт | 265.7 | 229.64 | 5
СЛГ.К.МR16.FMW.012V.035W.GU5.003 | Лампа галогенная | Лампа галогенная Космос МR16 FMW стекло 12V 35W GU5.3 | Галогенная лампа энергосбер. Размеры: 49х47мм. Цоколь GU5.3 Срок службы 2000ч. | шт | 19.33 | 17.4 | 2
ТТХ.ОСМ1.001.380.005.022.110.042 | Трансформатор | Трансформатор ОСМ1-1 380/5-22-110/42 | IP00, 165х148х170мм, 13кг | шт | 5967 | 5380.59 | 2
ЗФА.ТРМ.202.Щ1.РР | регулятор температуры; | регулятор температуры ТРМ 202-Щ1.РР | 2-канальный измеритель-регулятор; интерфейс RS-485; Uпит=90-245В; F=47-63Гц; выход 1 и 2 элект.магн.реле 8А 220В; габ.размеры:96х96х70мм; ст.защ. IP54; t откр.возд +1...+50С; отн.влажность воздуха 30-80% | шт | 6531.3 | 6402.85 | 2
ВДХ.ДД.019.Ч.1100В.120.012.IP44 | Датчик движения | Датчик движения ДД 019 Черн., 1100Вт, уг. обзора 120град, дальность 12м, IP44 | Датчик движения черный, максим.нагрузка 1100Вт, угол обзора 120град., дальность 12м, IP44. Размеры: 108х95х83мм. Способ установки - на корпус прожектора. Для автомат. вкл и выкл. нагрузки в заданном интервале времени в зависимости от наличия движущих | шт | 429.93 | 342.23 | 4
АГМ.Н.Г.НГИ2.001.000.008 | Гильза каб.; медная | Гильза каб. Наконечник-Гильза НГИ2 1,0-8 (светло-зеленый) (100 шт) | UTE10-D2-2-100 Наконечник-гильза медные луженые с изолированным фланцем под два провода. В упаковке 100шт. Ном. сеч. проводников 2х1,0мм.кв. | шт | 1.06 | 0.9 | 500
ЗА3.ВА.047.029.003P.020A.004.5А.D.TDM | Автомат 3-пол. | Автомат 3-пол. ВА 47-29 3P 20A 4.5кА х-ка D TDM | IP20, 220/380В, на DIN-рейку 35мм, с электромагнитным и тепловым расцепителями, коммутац.способность 4.5кА, макс.сечение провода 35 кв.мм, диапазон раб. температур -40 + 50градусов. | шт | 338.47 | 301.41 | 4
ИВХ.ABL.1499290.В.016A.002P.E.250V | Вилка | Вилка ABL 1499290 из массив. резины в тяж. исп-и 16A,2P+E, 250V | ЗАКАЗ СОГЛАСОВЫВАТЬ С ОТВ.СНАБЖЕНЦЕМ. Вилка из массивной резины в тяжелом исполнении с крышкой 16A, 2P+E, 250V, (черный) | шт | 516.71 | 482.26 | 5
САС.AD22DS.022.С.036В | Арматура светосигнальная | Арматура светосигнальная AD22DS (LED) матрица d22мм Синий 36В | Произ-во ИЭК. Сигнальная матрица d22мм., 24В. Применяются, когда для защиты эл. уст. исп-ся понижающие тр-ры со вторичным напряж-ем не более 36В. | шт | 60.39 | 53.68 | 2
ДЭХ.АИР.112M2.380В.007.005В.3000.1081.DRIVE.ИЭК | Электродвигатель | Электродвигатель АИР 112M2 380В 7,5кВт 3000об/мин 1081 DRIVE ИЭК | IP55, на лапах, высота оси вращения 112мм, установочный размер M | шт | 15805.92 | 11591.01 | 2
АКК.ДКС.01753.NTAN.02530.WO.О.TA | Т-разветвитель (тройник) | Т-разветвитель (тройник) ДКС 01753 NTAN 25х30 WO Отвод/соединение для TA | Отвод/соединение для серии ТА Уп=20шт. | шт | 74.51 | 58.97 | 10
С2О.AOT.OPL.001.036 | Светильник люмин.; потолочный | Светильник люмин. AOT.OPL 136 HF нов. 1061000060 | IP40. накладной светильник с опаловым рассеивателем, с ЭПРА. Масса=1.8кг, КПД=68%. Размеры: 1270х190х85мм.Трубч. лампа диам.=26мм. Крепл-е на поверхность потолка. Цельнометаллич. корпус из лист. стали, покрыт. белой термоактив.краской.Оптич. часть кр | шт | 3099.06 | 2831.24 | 2
ТКХ.КТП.089.160.006 | Компл.трансф.подстанции | Компл.трансф.подстанции КТП-160/6/0.4-89-У1 мачт. | Шкаф-го типа. Без РВО, РЛНД. ПТ-20А. Ввод РУНН-РБ-250; 3отх. линии - РПС на 250А, 250А; ул. осв- 25А; ТТ-300/5. Учет - Мерк.230AM-03. Габ.м. HxBxL- 2.6x1.23x1.21. Не более - 380кг. | шт | 83254.9 | 77177.9 | 2
ИРХ.PCE.134.006.063А.400V.003P+E | Розетка | Розетка PCE 134-6 настен. 63А 400V 3P+E | IP67 розетка наружной установки для сквозной прокладки кабеля . Цвет корпуса красный. 400V 50/60Гц. 4 контакта. Сила тока 63А. | шт | 2296.75 | 2126.62 | 2
ТТХ.ОСМ1.000.63.220.005.022.220.042 | Трансформатор | Трансформатор ОСМ1-0.63 220/5-22-220/42 | IP00, 165х105х170мм, 7.5кг | шт | 4117.5 | 3712.85 | 2
МТМ.К0225KB.М.ПВХ.025 | трубка; муфта; | трубка Копос0225KB Муфта ПВХ к гофро и жест.трубе 25 | Муфта ПВХ к гофро и жесткой трубе D25 мм Уп=10шт | шт | 7.74 | 7.14 | 2
МСХ.С.П.018 | скоба; | скоба круглая 18мм ИЭК | упаковка 100шт, скоба пластиковая для настенного крепления кабелей и труб диаметром 18мм | шт | 2.03 | 1.49 | 300
ЗК3.LC1E400Q7 | Контактор 3-пол. | Контактор 3-пол. LC1E400Q7 (400А, 380В, 50/60Гц) | трехполюсный, нереверсивный контактор на 400А, без реле,катушка 380В 50/60Гц, установка на панель, доп. контакты типа LAEN... заказываются отдельно | шт | 24644.41 | 21358.49 | 2
РШН.К.ЩУР.П.003.010.IP55 | Шкаф пустой навесной | Шкаф пустой навесной Корпус пластиковый ЩУРн-П 3/10 IP55 | Навесной, для учета и распред-я электроэнергии. Пластиковый. Клас защиты II/ Стойкость к мех.ударам IK05 (0.7 Дж). Ном.ток 63А. | шт | 864.46 | 731.14 | 3
ЗУ4.ВД63.044.С.040.А | УЗО 4-пол. | УЗО 4-пол. VD63-44С40-А-УХЛ4 | Ном. напр. 230В, 50Гц, ток-40А, уст.- 300мА, на DIN-рейку. Хар-ка сраб. э/м расц-С. Защ. хар-ка-А. Износост.общая- 6000 циклов. От -5 до +40. Габ. мм.- 90х130.5х70. Масса до 0,5кг. УХЛ4, IP20. | шт | 2703.99 | 2499.14 | 2
ВВС.V.LIFE.АЛЮ.В.002.К.752605 | Выкл. освет.,скр.пров. | Выкл. освет.,скр.пров. Valena LIFE АЛЮ Выкл 2-Клв 752605 | Valena LIFE.Выключатель двухклавишный 10А 250В с лицевой панелью.Безвинтовые зажимы.Алюминий | шт | 416.89 | 384.82 | 3
СЛМ.GE.Ш.М.040D1.FR.Е14 | Лампа накал."миньон" | Лампа накал."миньон" GE Шар Мат.40D1/FR/E14 (74403) | Произв. в г.Брест. упаковка - 10/50 шт., 230В, 40Вт, гладкий шар с матовой колбой, диаметр 45мм | шт | 25.31 | 20.57 | 2
КНХ.АС.050 | Провод неизол | Провод неизол АС 50 (194кг/км) Энергокомплект МФ | Масса провода=194кг/км. АЛЮМ.ЧАСТЬ: 6проволок, номин. диаметр. проволок=3.20мм, СТАЛЬНОЙ СЕРДЕЧНИК: 1проволока, номин.диаметр проволок=3.20мм. D провода=9.6мм, стального сердечника=3.2мм, эл.сопрот. провода при 20С=0.5951Ом, разрывное усилие не менее | кг | 205.92 | 165.34 | 100
АХХ.ДКС.37391.Н.CGC.080 | Прочая продукция | Прочая продукция ДКС 37391 Накладка CGC для крышки лотка осн.80 | Аксессуар для монтажа проволочных лотков ДКС. Накладка CGC для крышки 80 уп=1шт. | шт | 65.14 | 51.55 | 16
МТМ.ДКС.50832.М.032 | трубка; муфта; | трубка ДКС 50832 Муфта для труб гофр-ных, прозрачная д.32 | Муфта для труб гофрированных, IP40, д.32мм уп=50шт. | шт | 24.4 | 19.3 | 100
ЗА3.ВМ.063Р.340.040А | Автомат 3-пол. | Автомат 3-пол. OptiDin ВМ63P-340-УХЛ3 | Упаковка 4шт=12полюсов. Трёхполюсный, модульный выключатель., ном. напр. 400В, 50Гц, 40А, на DIN-рейку, раб. напр.-24В, ПКС-6кА. Износост.- коммутац-я - 1500, общая-10000 циклов. От -60 до +40. Габ. мм.- 84х53.2х70. Масса-0,3кг. УХЛ3 | шт | 405.6 | 374.87 | 8
ХХХ.С.СС.001.220V | Прочая продукция | Прочая продукция Сирена сигнальная СС-1 переменный ток 220V (Силумин) | В уп-ке 5шт. Оповещатель предназначен для подачи мощных звуковых сигналов в электрич. шкафах с оборудованием КИПиА на станках и. др. оборудовании. Сила звука не менее 85дБл. IP21. Масса 1,2кг. Клим. исп. УХЛ1. Габ. L-160(140), В-79мм. | шт | 518.49 | 478.61 | 5
АЛХ.ДКС.FC3020INOX.П.030200.L3000 | Лоток | Лоток ДКС FC3020INOX Проволочный 30х200 L3000 inox | Проволочный лоток 30х200 L3000 inox Уп=6м | м | 1755.04 | 1388.92 | 2
АХХ.ДКС.38282.К.CDSD.CDSS.090.100 | Крышка на угол (поворот) | Крышка на угол (поворот) ДКС 38282 CDSD/CDSS 90 верт.внеш. перех-к осн.100 | Крышка CDSD/CDSS 90 на угол вертикальный внеш. 100/100 уп=1шт. | шт | 529.5 | 419.04 | 3
С9Л.КОМТЕХ.СДЛ.Ш45.005.220.827.280.Е14.П | Лампа светодиодная (LED) | Лампа светодиодная (LED) КОМТЕХ СДЛ-Ш45-5-220-827-280-Е14-П | LED, 5Вт, аналог ЛН=40Вт, 220В, 2700К, 450лм, CRI>82, Кп<5%, 280°, Е14 | шт | 86.63 | 78.61 | 10
ЗПХ.ПМ12.010100.024.В.001.НЭ | Пускатель | Пускатель ПМ12-010100 24 В 1з НЭ | IP00;габ.разм.56х40х73;нереверсивный;без реле;3 полюса; крепление на дин-рейку, монтажную плату; напряж.кат. 24В. | шт | 279.36 | 249.43 | 5
ДЭХ.АИР.080A2.380В.001.005В.3000.3081.DRIVE.IEK | Электродвигатель | Электродвигатель АИР 80A2 380В 1,5кВт 3000об/мин 3081 DRIVE IEK | IP55, фланец, высота оси вращения 80 мм, установочный размер А. Напряжение - 220/380 В. Масса - 16.2 кг. | шт | 6112.15 | 4482.24 | 2
АКМ.L.31459.O.Р.03216 | короб; рамка под станд.модуль; | короб Legrand 31459 Oteo Рамка 32х16 узкая бел. | Отео Рамка 32х16 узкая бел. Уп=10шт | шт | 275.59 | 254.39 | 5
ИРС.G.GSL000543 | Розетка; скрытой проводки | Розетка Glossa GSL000543 (розетка с зазем-ем, дерево дуб) | розетка с заземлением (дерево дуб) | шт | 200.74 | 145.99 | 10
ВДХ.S.SDN2000247 | Датчик движения | датчик движения Sedna SDN2000247 движ. бежевый | Датчик движения с выдержкой времени и регулированием минимальной освещенности 10А 230В Бежевый | шт | 6034.49 | 5215.52 | 2
АЛХ.PNK.200.Н.З | Лоток | Лоток PNK-200 Неперф. Замок (200х50х2500мм 0.7мм) | Лоток кабельный неперфорированный оцинкованный с замком. Размеры: 200х50х2500мм. толщина металла 0.7мм. | шт | 556.25 | 476.79 | 2
РШК.П.500545.ЩМП.1664 | Комплектующие для шкафа | Комплектующие для шкафа Панель монтаж. 500х545 (оцинк), ЩМП-1664 | ДЛЯ ЩМП-16.6.4. Габ. размер: 500х545мм. Исп-ся для установки различнойэлектроаппаратуры. Место установки: внутри корпуса на уголки вертикальные. | шт | 947.94 | 801.74 | 2
РЩК.ВРУ.001.018.80.045.IP31.TITAN | щит; корпус; | щит ВРУ-1 18.80.45 IP31 TITAN | Шкаф напольный цельносварной, IP31, с 1 дверью, размер 1800х800х450мм | шт | 13490.07 | 11409.5 | 2
ВВ4.EZ9S16440 | Выкл. нагрузки 4-пол. | Выкл. нагрузки 4-пол. EZ9S16440(4P 40A) | Серия "EASY 9".Выключатель нагрузки 4 - полюсный 40А. | шт | 1827.17 | 1387.72 | 2
ЗА4.OD.ВМ63.004NK40.УХЛ3 | Автомат 4-пол. | Автомат 4-пол. OptiDin ВМ63-4NK40-УХЛ3 | Модульный авт. выкл. на DIN-рейку. Режим экспл-и продолж-й. Ном. ток-40А. Ном. напр.400В, част.50Гц. N-с одним незащищённым полюсом для коммутирования нейтрали. Хар-ка откл.-K. Комм.изн.-1500ц. IP20. От -60до +40. Габ: 84х72х71,5мм. m-0.500кг. | шт | 2783.59 | 2572.71 | 2
С9О.СДО01.050.IP65.ИЭК | Прожектор светодиодный | Прожектор светодиодный СДО05-50 светодиод. серый SMD IP65 ИЭК | Мощность - 50Вт. Световой поток -3000Лм. Угол раскрытия - 120град. Габариты: 235х287х133мм. | шт | 1596.16 | 1270.58 | 4
ЗХХ.15359 | Коробка; с блоками зажимов | Коробка 15359 (клеммные заглушки для MIN 15363) | используются только с 15363, закрывают доступ к контактам | шт | 112.83 | 99.81 | 2
СПХ.N.071.288.NLH.P.F.BL.E27.TB.КЗВ | Ламподержатель (патрон) | Ламподержатель (патрон) Navigator 71 288 NLH-P-F-BL-E27-TB пластик. черн. с КЗВ | Патрон электрический. Уп=50шт. | шт | 37.37 | 32.78 | 50
ВКК.ИЭК.КП104.004.Б | Кнопка комплектующие | Кнопка комплектующие ИЭК корпус КП104 д/кноп. 4места Бел. | Для сборки постов управления. Выполнен из термостойкой ABS-пластмассы. ПозвоКол-во мест д/кнопки - 4. Цвет белый. | шт | 184.65 | 156.17 | 10
КСХ.АВВГ.005.240.001.Э.МФ | Кабель силовой | Кабель силовой АВВГ 5х 240 - 1фас. Энергокомплект МФ | Для передачи и распред-я электроэнергии в стационарных установках на номин.перем.напряжение 1кВ частоты 50Гц. | м | 982.24 | 924.06 | 100
СЛК.OSRAM.DULUX.L.036W.830.002G11.010X1 | Лампа люминесц.компактная | Лампа люминесц.компактная OSRAM DULUX L 36W/830 2G11 10X1 | лампа для ЭПРА, L=411mm, уп. 10 шт | шт | 242.89 | 223.71 | 10
ВДХ.ДД.028.Б.1200В.140.009.IP20 | Датчик движения | Датчик движения ДД 028 Бел., 1200Вт, уг. обзора 140град, дальность 9м, IP20 | Датчик движения белый, максим.нагрузка 1200Вт, угол обзора 140град., дальность 9м, IP20. Размеры: 120х70х41мм. Способ установки - скрытая установка в монтаж. коробку. Для автомат. вкл и выкл. нагрузки в заданном интервале времени в зависимости от нал | шт | 443.83 | 353.3 | 2
ККХ.КВВГЭ.037.001 | Кабель контрольный | Кабель контрольный КВВГЭ 37х 1 Алюр | расч.масса = 763кг/км, номин. наруж. диаметр =21.9мм, Uном 660В, изол.и оболочка из ПВХ пластиката, экранир., предн.для прокладки в помещениях, каналах, туннелях при отсутствии механич.воздействий, | м | 294.4 | 260.43 | 100
АКХ.L.30729.М.004.068 | Короб | Короб Legrand 30729 Мини-колон. ал. 4 сек. h=68см | Мини-колон. ал. 4 сек. h=68см | шт | 13587.73 | 12542.52 | 2
С5С.ЖСП.001.400.701 | Светильник ДНАТ; подвесной | Светильник ДНАТ ЖСП-01-400-701 | IP5'3, алюм. отраж. с отверст., с встр. ПРА D=471мм H1=535мм H=293мм Вес 7.1кг на трубу G3/4-B дополнительно см. крепление на трубу | шт | 6278.13 | 6170.5 | 3
ЗК3.L.416286.К.CTX3.003P.185A.100.240V.AC.DC | Контактор 3-пол. | Контактор 3-пол. Legrand 416286 Конт.CTX3 3P 185A 100-240V AC/DC | 3-полюсный промышленный контактор со встроенными вспомогательными контактами | шт | 25040.96 | 23114.73 | 2
АКК.ДКС.76001BL.В.001 | Выключатель / Переключатель | Выключатель / Переключатель ДКС 76001BL с подсветкой, белый, 1мод. | Выключатель с подсветкой, белый, 1мод. Уп=10шт. | шт | 330.64 | 261.67 | 5
ЗРТ.РТИ.1303.000.25.000.4А | реле; тепловое; | реле РТИ-1303 0.25-0.4А | IP20, 0.25-0,4А, потери в одном полюсе 2.05Вт,аналог РТЛ 1003 0.25-0.4A | шт | 508.69 | 430.24 | 5
РШН.MINI.PRAGMA.12106S | Шкаф пустой навесной | Шкаф пустой навесной MINI PRAGMA MIP12106S (1ряд/6 мод., прозр.дверь) | 1 модуль=18мм, настенный распределительный шкаф с темной прозрачной дверцей, с DIN-рейкой для установки модулей, встроенная шина для присоединения нулевого и защитного провода | шт | 1505.76 | 1249.22 | 2
АХХ.М.L.001.005.002.TDM | Маркировка кабельная | Маркировка кабельная Маркер наборный - символ "L" желтый 1,5 мм2 (150 шт.) TDM | Маркер наборный. Упаковка 150шт. | компл | 131.9 | 113.32 | 10
СЛГ.PHL.EC.042W.E27.230V.A55.CL.001BC.010.198225 | Лампа галогенная | Лампа галогенная PHL EcoClassic 42W E27 230V A55 CL 1BC/10 198225 | Галогенная лампа, форма свеча. Уп. 10шт | шт | 112.04 | 102.7 | 10
ККХ.КВВГЭ.LS.010.002.5 | Кабель контрольный | Кабель контрольный КВВГЭнг(А)-LS 10х 2.5 Алюр | Наруж. диаметр = 16,7мм, масса 1 км=480кг. Кабель контрольный с однопроволочными медными жилами, изол. и оболоч. из ПВХ композиций пониженной пожароопасности, экранир., предн. для прокладки в помещениях, каналах, туннелях при отсутствии механич. возд | м | 194.2 | 171.79 | 100
ТТМ.ТМГ.250.010.Д.Y.011.М | Трансформатор силовой | Трансформатор силовой ТМГ11- 250/10/0,4 У1 сх.соед. Д/Yн-11 Минск | схема и группа соединения обмоток треугольник-звезда-11, потери холостого хода 570Вт, потери короткого замыкания 4200Вт, габаритные размеры 1140х820х1270, масса 920кг | шт | 222887.25 | 217061.65 | 2
АХХ.ДКС.FC34104.К.ML.300 | Прочая продукция | Прочая продукция ДКС FC34104 Консоль с опорой ML осн. 300 | Аксессуар для монтажа проволочных лотков ДКС. Консоль с опорой ML осн. 300 уп=8шт. | шт | 452.49 | 358.1 | 10
РШР.ПР.011.3086.021 | Шкаф распределительный | Шкаф распределительный ПР-11-3086-21У3 | Вв. автомат ВА88-35, 250А, ВА57-31, 16А - 4 шт., ВА57-31, 40А - 4 шт., ИЭК ВА47-100 10А С (1Р) - 2 шт., ИЭК ВА47-100 16А С (1Р) - 2 шт., ИЭК ВА47-100 25А С (1Р) - 2 шт. Шина медная 20х3.Корпус ЩМП-6-1.5мм (IP31). | шт | 47633.37 | 44987.07 | 2
ЗА2.ВМ.063.002.006А.NB | Автомат 2-пол. | Автомат 2-пол. OptiDin ВМ63-2NB6-УХЛ3 | Упаковка 6шт=12полюсов. Мод. авт. выкл., с э/м и тепловым расцепителем, для нечастых операт. ВО - до 30раз в сутки, на DIN-рейку 35мм двухпол., номин. напр.230В 50Гц, ПКС-6кА. Износост.-10000циклов. IP20. От -60 до +40. Габ: 84х35,6х70мм. Масса - 0.2 | шт | 425.22 | 393.01 | 4
ЗК3.ПМЛ.1161ДМ.016А.110AC.УХЛ4.Б.КЭАЗ | Контактор 3-пол. | Контактор 3-пол. ПМЛ-1161ДМ-16А-110AC-УХЛ4-Б-КЭАЗ | С переменным током цепи управления. Нереверсивный, без реле, без корпуса, без кнопок, m-0.4кг, габ. мм.: 72х46х85. IP20, всп. контакт -NС(1р). С креплением на DIN-рейку. | шт | 585.8 | 536.98 | 10
С2О.ЛПО3024.0019В.230В.G23.IP20 | Светильник люмин.; потолочный | Светильник люмин. ЛПО3024 1х9Вт 230В G23 IP20 | Рассеиватель- матовое оргстекло. IP20. ЭПРА | шт | 648.69 | 514.63 | 2
ЗУ2.УЗО.Д63.022.С.016.А | УЗО 2-пол. | УЗО 2-пол. D63-22С16-А-УХЛ4 | Ном. напр. 230В, 50Гц, ток-16А, уст.-30мА, на DIN-рейку. Хар-ка сраб. э/м расц-С. Защ. хар-ка-А. Износост.общая- 6000 циклов. От -5 до +40. Габ. мм.- 80х36х70. Масса-0,19кг. УХЛ4, IP20. | шт | 1028.17 | 950.28 | 2
ВПК.004G10.011.U | Переключатель; кулачковый | Переключатель 4G10-11-U (открытый) | ВНИМАНИЕ! ПРИ ЗАКАЗЕ ОТ21 ШТУКИ ДЕЙСТВУЮТ СКИДКИ, ЦЕНУ УТОЧНЯТЬ У СНАБЖЕНЦА! 3-х полюсный 3-х позиционный (1-0-2) реверсивный переключатель с нулевым положением, ном.ток 10А, ном.напряжение 660В, открытый, крепление за лицевой панелью, L=52мм, D=38м | шт | 1771.88 | 1737.03 | 2
АНК.DTL.025.ИЭК | Наконечник каб.; медно-алюминиевый | Наконечник каб. DTL-25 медно-алюмин.кабельный ИЭК | Для присоед. ал. проводников к мед. шинам, проводам и кабелям с целью искл-я гальванического эффекта. Размеры: L=75мммм, B=18мм, D=8,5мм. Уп=120шт | шт | 48.97 | 41.42 | 40
КСХ.АВВГ.П.003.006 | Кабель силовой | Кабель силовой АВВГ-П 3х 6 Алюр | Назначение: передача и распред-е электрической энергии в стационар. установках. Жила # из мягкой алюминиевой проволоки, жилы уложены параллельно; Изоляция # изоляционный ПВХ пластикат; Оболочка # светотермостойкий ПВХ пластикат. Рабочая температура э | м | 27.68 | 24.49 | 100
ЗД2.ABB.DSH.941R.C06А.000.03А.AC | Автомат дифференц. 2-пол. | Автомат дифференц. 2-пол. ABB DSH 941R C6А/0.03А AC | Диф. авт. выкл. класса AC, номин. напряжение 230В. Максимальный ток откл. 4.5кА. Количество модулей=2 | шт | 2698.24 | 2298.5 | 2
ДЭХ.АИР.090.000.75.750.ЛА8.Ф | Электродвигатель | Электродвигатель АИР 90(0.75квт/750об/м)ЛА8/Фл | IP44, высота оси вращения 90мм, диаметр вала 24мм, размеры: длина 337мм. диаметр фланца 250мм, высота от оси вала до верхней части распр. коробки ? мм, расстояние между противоположными отверстиями на фланце 215мм, количество отверстий - 8, масса 3 | шт | 8654.1 | 7937.81 | 2
КСХ.ВВГ.LSLT.00416.К | Кабель силовой | Кабель силовой ВВГнг(А)-LSLTx(N) 4х16 ок Конкорд | Кабель силовой. Расчетный наружный диаметр 20,8мм, объем горючей массы 284л/км, теплота сгорания 7747 МДж/км, расчетная масса 1084кг/км. | м | 468.43 | 414.38 | 100
СЛК.CE.F.011.827.GX.053 | Лампа люминесц.компактная | Лампа люминесц.компактная КОМТЕХ CE F 11/827 GX 53 | КЛЛ со встроенным ЭПРА, форма "Таблетка" 11W (цветовая температура 2700К, срок службы 8000часов, световой поток 420Лм, диаметр 75, длина 28мм), GX53, 220-240V, матовая колба. КОМТЕХ, 220-240V, матовая кобла. КОМТЕХ | шт | 170.78 | 126.5 | 1
ММХ.ДКС.25203.Х.PL6.006.002.598 | Хомут | Хомут ДКС 25203 PL6.6 белый 2.5х98 | Хомут P6.6 стандартный, белый, 2,5х98 Уп=100шт. | шт | 0.57 | 0.46 | 400
ЗАК.DEK.МП303.230В | Комплектующие для автомата | Комплектующие для автомата DEKraft МП303-230В (21526DEK) | Привод моторный 230В для ВА-303 DEKraft | шт | 5892.48 | 4801.28 | 2
С9Х.П.PL.KP.ЭРА | Аксессуары светодиодные | Аксессуары светодиодные Подвес PL-KP ЭРА | Подвес до 1м.Усиленный. Крепление универсальное для панелей spl всех серий | шт | 310.7 | 282.02 | 5
С5К.ЖКУ01.070.711.ЛЮКС | Светильник ДНАТ; консольный | Светильник ДНАТ ЖКУ01-70-711 ЛЮКС | IP54, У1, корп. Al, ДНаТ70, Е27, 550х250х260, стекло ПК, ЭмПРА Helvar | шт | 3148.72 | 2739.27 | 2
ВПХ.V.LIFE.АЛЮ.П.752606 | Переключатель | Переключатель Valena LIFE АЛЮ Перекл 752606 | Valena LIFE.Переключатель 10АХ 250В с лицевой панелью.Безвинтовые зажимы.Алюминий | шт | 307.58 | 283.92 | 5
ЗПХ.ПМ.12025100.220.025А.003.002 | Пускатель | Пускатель ПМ 12025100/220 25А 3з+2р | IP00,масса=0.49кг, габаритные размеры: 83х53х92мм, установочные размеры: 50+-0.2х40+-0.2мм, нереверсивный, открытый, б/реле,3з+2р | шт | 849.54 | 751.52 | 3
ЗКВ.КВТ.001.014.004.400.У3.220В.008+008 | контактор; вакуумный; | контактор КВТ(Р)-1,14-4/400 У3, 220В, 8з+8р, реверс., без реле (ЭТ) | Реверсивный, 3-х полюсный, ном. рабочий ток 400А, ном. рабочее напряжение катушки управления 220В, доп. контакты 8з+8р, степень защиты IP00. Габ. Мм. Д-370,Ш-225,В-201. | шт | 54729.03 | 48414.14 | 2
РШР.08204.К.P | Шкаф распределительный | Шкаф распределительный 08204 Корпус напольного шкафа Prisma(G) | IP30. Мет. белый (RAL9001) шкаф напольный низковольтный распред на ток до 630А, пустой без двери ( дверь 08234-прозр,08224-непрозр.) Габариты:1830х595х205мм. | шт | 25614.48 | 21819.74 | 2
ИРС.G.GSL000546 | Розетка; скрытой проводки | Розетка Glossa GSL000546 (роз. с зазем-ем, дерево дуб) в сборе | розетка с заземлением со шторками, с крышкой (дерево дуб) в сборе, IP20 | шт | 324.3 | 235.85 | 5
ЗПХ.ПМ.12160120.110.160А | Пускатель | Пускатель ПМ 12160120/110В 160А У2 В | Контактор, нереверс., без реле, с кн. "Пуск" и "Стоп", IP54, до 660В 50 и 60Гц, 2з+2р, масса-8.6кг, габ. мм: гл-227; ш-264; в-516. Для дистанционного пуска, остановки и реверсирования 3-х фазных асинхронных эл.двигателей с короткозамкнутым ротором. | шт | 10590.03 | 9368.1 | 2
ЗА1.ИЭК.ВА.047.029.010A.В | Автомат 1-пол. | Автомат 1-пол. ИЭК ВА 47-29 10A В (1P) | IP40, 220/380В, на DIN-рейку 35мм, с электромагнитным и тепловым расцепителями, коммутац.способность 4.5кА, макс.сечение провода 25 кв.мм, срабатывание эл-магн.расцепителя 3-5 Iном, 75х18х80мм | шт | 99.03 | 83.76 | 12
ВВ1.В.ВН.032.163.УХЛ3.КЭАЗ | Выкл нагрузки 1-пол. | Выкл нагрузки 1-пол. Выключатель модульный ВН-32-163-УХЛ3-КЭАЗ | Модульный. Ном. ток -63А, Ном. напр.- 230/400В, Частота -50Гц, IP20, на DIN-рейку 35мм. Габ. разм. 75х18х77. m-,015кг. | шт | 91.91 | 83.92 | 12
ЗКХ.МКИ.10610.006А.036В.АС3.001НО.ИЭК | Контактор | Контактор МКИ-10610 6А 36В/АС3 1НО ИЭК | Миниконтактор для сил. электрич.сетей в категориях применения АС3 ( управ-е электродвигателями до 5кВт). | шт | 421.53 | 309.12 | 3
ИБЗ.З.ЗВИ.005.012.ИЭК | Блок зажимов | Блок зажимов Зажим ЗВИ-5 н/г 12пар ИЭК | Зажим винтовой ЗВИ-5 н/г 1,5-4мм2 12пар ИЭК Полистирол белый.Допустимый длит. ток 5А. | шт | 41.51 | 35.11 | 20
ЗКХ.КМН.11860.018А.U.400В.АС3.IP54.TDM | Контактор | Контактор КМН-11860 18А в оболоч. Ue=400В/АС3 IP54 TDM | Применяемое эл.тепловое реле РТН-1321. Для дистанц. пуска непосредственным подключ. к сети и остановки трехфаз.асинхр. элдвигателей с короткозамкнут.ротором. | шт | 1429.94 | 1246.09 | 2
ИРС.G.GSL000646 | Розетка; скрытой проводки | Розетка Glossa GSL000646 (роз. с зазем-ем, перламутр) в сборе | розетка с заземлением со шторками, с крышкой (перламутр ) в сборе, IP20 | шт | 243.23 | 176.89 | 5
ЗА2.DEK.ВА103.002P.040А.B.006А | Автомат 2-пол. | Автомат 2-пол. DEKraft ВА103-2P-040А-B 6кА (12030DEK) | Авт. выкл. 2Р 40А х-ка B ВА-103 6кА DEKraft | шт | 304.03 | 247.73 | 6
АМВ.МВП.050 | муфта; вводная; | муфта вводная МВП 50 (Fortisflex) | Муфты вводные для металлорукава предназн. для ввода-вывода в корпусах щитового электрооборудования. Материал: ПВХ. Уп=10шт. | шт | 89.86 | 77.88 | 10
АХХ.ДКС.37023.У.CDSS.090.150 | Прочая продукция | Прочая продукция ДКС 37023 Угол CDSS 90 верт. внеш. переходник лев. осн.150 | Аксессуар для лотков ДКС. Угол CDSS 90 вертикальный внеш. переходник лев. осн. 150 уп=1шт. | шт | 2618.94 | 2072.6 | 2
ЗРТ.РТТ5.180.1602.УХЛ4.ИУ | реле; тепловое; | реле РТТ5-180-1602 УХЛ4. ИУ | Реле для защиты 3ф, асинхронных электродвигателей. До 660В, 50,60Гц. и 440=, 120-138-160А, 1р+1з, с ручным возвратом, 3-х полюсн., передн. присоедин., с указ. срабат.-"Тест", "Возврат", раб. темп. +40C. Реле-IP00, контактн. заж.-IP20. Габ.мм.: дл.12 | шт | 2128.07 | 1882.52 | 2
АКК.КМС.040.016 | Короб, комплектующие | Короб, комплектующие КМС 40х16 (соединитель на стык д/ "Элекор") | CKK10D-S-040-01 Соединитель на стык для кабель-канала "Элекор" | шт | 10.69 | 9.04 | 28
ЗКХ.МКИ.11210.012А.400В.АС3.001НО.ИЭК | Контактор | Контактор МКИ-11210 12А 400В/АС3 1НО ИЭК | Миниконтактор для сил. электрич.сетей в категориях применения АС3 ( управ-е электродвигателями до 5кВт). | шт | 547.34 | 401.38 | 3
СЛЛ.OSRAM.FH.028W.840 | Лампа люминесцентная | Лампа люминесцентная OSRAM HE 28W/840 VS40 | Люм.лампа Osram Lumilux T5 HE, цоколь G5 , для работы с ЭПРА, L=1149мм, уп=40шт | шт | 187.68 | 169.24 | 20
ЗУ4.DEK.ДМ103.004P.063А.300.006.А | УЗО 4-пол. | УЗО 4-пол. DEKraft ДМ103-4P-63А-300 6 кА (16129DEK) | Диф. мод. для ВА-103 4P 63А 300мА тип AC 6кА ДМ-103 DEKraft | шт | 684.62 | 557.84 | 2
С2О.ЛПО.046.00418.701 | Светильник люмин.; потолочный | Светильник люмин. ЛПО 46-4х18-701 Norma | IP20, расс. экструд. опал. из ПС, ЭмПРА, cos=0,85 | шт | 1139.25 | 1119.72 | 5
ЗРУ.DEK.РТ03.040.095.023.0А.032.0А | реле; тепловое электронное; | реле DEKraft РТ03-40-95-23.0А-32.0А (23124DEK) | Реле электротепл. для конт. 40-95А 23,0-32,0А РТ-03 DEKraft | шт | 1335.81 | 1088.44 | 2
ЗК3.L.416211.К.CTX3.003P.085A.0022.024V.DC | Контактор 3-пол. | Контактор 3-пол. Legrand 416211 Конт.CTX3 т.з. 3P 85A 2но2нз 24V DC | 3-полюсный промышленный контактор со встроенными вспомогательными контактами. Т.з. - торцевой зажим | шт | 18085.13 | 16693.97 | 2
АШС."Шина N".006.009.014.002 | Шина | Шина PEN "земля-ноль" 6х9мм 14/2 (14групп/креп по краям) ИЭК | Выполнена из высококачественной электротехнической латуни. Применяется при комплектации щитового оборудования для присоединения нулевого провода и провода заземления.Два крепежных отверстия. Макс. ток-100А. | шт | 94.66 | 80.06 | 10
ЗА2.ВМ.063.002.002А.XD | Автомат 2-пол. | Автомат 2-пол. OptiDin ВМ63-2D2-УХЛ3 | Упаковка 6шт=12полюсов. Мод. авт. выкл., с э/м и тепловым расцепителем, для нечастых операт. ВО - до 30раз в сутки, на DIN-рейку 35мм двухпол., номин. напр.230В 50Гц, ПКС-6кА. Износост.-10000циклов. IP20. От -60 до +40. Габ: 84х35,6х70мм. Масса - 0.2 | шт | 423.04 | 390.99 | 5
АХХ.ДКС.36083.У.CPO.045.045.15080 | Угол (поворот) | Угол (поворот) ДКС 36083 CPO 45 горизонтальный 150х80 | Аксессуар для лотков ДКС. Угол CPO 45 горизонтальный 45° 150х80 уп=1шт. | шт | 718.42 | 568.55 | 3
МТГ.ДКС.11520.Т.ППЛ.020 | Трубка гофрированная | Трубка гофрированная ДКС 11520 Труба ППЛ тяжелая с протяжкой 20мм, синяя. | Труба ППЛ гибкая гофр. д.20мм, тяжёлая с протяжкой, 100м, цвет синий | м | 52.29 | 41.39 | 30
АХХ.ДКС.FC34105.К.ML.100 | Прочая продукция | Прочая продукция ДКС FC34105 Консоль с опорой ML облегченная осн. 100 | Аксессуар для монтажа проволочных лотков ДКС. Консоль с опорой ML облегченная осн. 100 уп=1шт. | шт | 196.52 | 155.52 | 10
АКК.ДКС.01406.Т.14050 | Т-разветвитель (тройник) | Т-разветвитель (тройник) ДКС 01406 Тройник 140х50 мм | Тройник 140х50 мм Уп=5шт. | шт | 560.02 | 443.2 | 5
ТТХ.ОСМ.000.25.220.005.260 | Трансформатор | Трансформатор ОСМ-0.25 220/5-260 | понижающий трансформатор общего назначения, 115х90х120мм, 2.8кг | шт | 2342.1 | 2130.34 | 2
ТКХ.МТП.160.006.000.4.У1 | Компл.трансф.подстанции | Компл.трансф.подстанции МТП-160/6/0.4 У1 | По опросному листу. Предварительно соглас. с П.Ф. Для заказа обращаться ПО г.Подольск. МТП(столбовая) состоит из ВВ предохранителей ПКТ, разрядника РВО, рубильника ВР32, автоматы отх.линий ВА 5135 М1. Автоматическое управление уличным освещением. | шт | 134044.34 | 129982.39 | 2
ЗА3.АЕ.2036ММ.020Н.000У3А.025А | Автомат 3-пол. | Автомат 3-пол. АЕ-2036ММ-20Н-00У3А-25А (Черкесск) | Упаковка 4 шт. 3пол., с эл./магн. и теплов. расц-ми, отс. 12in, 380В. Коммутац. спос.Icu-2кА, 105х56х85(IP00), масса-0.36кг. | шт | 2127.68 | 1918.58 | 2
ПС3.ЦЭ6803В.001.230В.010.100А.003.004.M7.P32 | Счетчик; 3-фазный | Счетчик ЦЭ6803В 1 230В 10-100А 3ф.4пр. M7 P32 | 1-тарифный; кл.т-1; ном.напряжение-230В, базовый (макс) ток (А) -10(100); стартовый ток (мА)-20;40; диапазон рабочих температур- от -40 до +70. Тип ОУ- электромех.семизаряд; Уст. на DIN-рейку | шт | 2230.2 | 2059.15 | 2
АХХ.ДКС.37621.О.TDSA.Т.150.800 | Прочая продукция | Прочая продукция ДКС 37621 Ответвитель-переходник TDSR Т-обр. вертик. 150/80 | Аксессуар для монтажа проволочных лотков ДКС. Ответвитель TDSR Т-обр. вертикальный 150/80 уп=1шт. | шт | 2413.11 | 1909.71 | 2
ВВС.ДУЭТ.WDE000115.Б | Выкл. освет.,скр.пров. | Выкл. освет.,скр.пров. ДУЭТ WDE000115 нажим. кнопка Бел. | Выключатель нажимная кнопка скрытой проводки серии "ДУЭТ". 10А, 250В. цвет белый. | шт | 113.14 | 82.28 | 10
ЗРП.CAE22B5 | реле; промежуточное; | реле CAE22B5(2НО+2НЗ КАТУШКА 24В 50ГЦ) | Промежуточное реле серии "E" (2н.о.+ 2 н.з.), номинальный ток 10А, мех.износостойкость - 10 млн. циклов, макс. частота коммутации - 1800/час. | шт | 488.25 | 423.15 | 3
ЗУ2.A9.A9R12263.ID.002P.063A.100MA | УЗО 2-пол. | УЗО 2-пол. Acti9 A9R12263 ID 2P 63A 100MA | ДИФФ.ВЫКЛ.НАГР. iID 2П 63A 100mA AC-ТИП аналог Multi9 | шт | 4188 | 3474.49 | 2
РШН.SAREL.83330 | Шкаф пустой навесной | Шкаф пустой навесной NSYS3D6630P | Шкаф стальной, IP66, с монтажной платой SAREL. Масса=21кг. Размер: 600х600х300мм. | шт | 12557.45 | 10697.09 | 2
ЗВХ.ПТ.001.1.006.002А.040.У3.К | Предохранитель | Предохранитель ПТ 1.1-6-2А-40 У3 К | Uном.=6кВ, Iном=2А, Iном.откл.=40кА диаметр=53мм,дл.=300мм,m=1,5кг | шт | 635.13 | 605.11 | 3
КОХ.ПВ3.002.5.Б | Провод уст.и освет. | Провод уст.и освет. ПВ3(ПуГВ) 2.5 Белый Дмитров | Бухта 500м. Uном. ~450В/-1000В, класс жилы 4, количество и диаметр проволок в жиле 20х0.40мм, толщина изоляции 0.8мм, наружний диаметр 4.2мм, вес 31кг/км.Стоек к воздействию темпер. окр.среды -50 +70С. Конструкция: Токопровод.жила-медная, многопров | м | 17.01 | 14.49 | 100
АХХ.ДКС.38228.К.CS.045.045.600 | Прочая продукция | Прочая продукция ДКС 38228 Крышка CS 45 на угол вертикал. внутр. осн.600 | Крышка CS 45 на угол вертикальный внутр. 45° осн.600 уп=1шт. | шт | 936.31 | 740.99 | 2
МТТ.ТУТ.014.007.С | трубка; термоусаживаемая; | трубка ТТУ 14/7 Синяя 100 м/упак ИЭК | П/э термоусаживаемая трубка, эл. прочность не менее 30кВ/мм, толщина стенки после усадки -1мм, усаживается с 2 до 1мм, цвет: синяя. Внутр. диаметр 14мм. 100 м/рол | м | 20.65 | 15.14 | 25
ТТХ.ОСМ1.000.63.380.005.022.110.024 | Трансформатор | Трансформатор ОСМ1-0.63 380/5-22-110/24 | IP00, 165х105х170мм, 7.5кг | шт | 4117.5 | 3712.85 | 2
ММХ.Х.003.6.350.Н.Ч.TDM | Хомут | Хомут 3.6 х 350мм нейлон (100 шт) TDM | упаковка 100шт,морозоустойчивый, нейлон (-45С - +85С), размер: Длинна=350мм Ширина=3,6мм | шт | 1.61 | 1.39 | 500
АКХ.ДКС.00108.T1.060X60.G.К | Короб | Короб ДКС 00108RL перфорированный, серый RL12 60x60 | Короб перфорированный, серый RL12 60x60 уп=24м | м | 321.39 | 254.35 | 10
СДХ.001И250ДРЛ.В | Пускорегулирующий аппарат (ПРА) | Пускорегулирующий аппарат (ПРА) 1И250ДРЛ Встраив. |  | шт | 1 | 1 | 1
АХХ.ДКС.36250INOX.О.DL.10080 | Прочая продукция | Прочая продукция ДКС 36250INOX Ответвитель DL 100х80, нержав. | Аксессуар для лотков ДКС. Ответвитель DL 100х80, нержавеющий уп=1шт. | шт | 2828.6 | 2238.53 | 2
ИБЗ.КБ.063.63А.003 | Блок зажимов | КБ-63 63А 3гр. | наборный блок, ном.напряжение ~500В, -440В, номинальное сечение проводника 4мм кв., материал - фенопласт-сталь, исполнение выводов-"винт-винт", габаритные размеры (14хчисло групп)х40х28мм | шт | 75.99 | 66.14 | 2
МТУ.ДКС.50020.П.090.020.IP67 | трубка; поворот; | трубка ДКС 50020 Поворот на 90 гр. труба-труба д.20 IP67 | Поворот на 90 град. труба-труба, IP67, д.20мм УП=50шт. | шт | 107.03 | 84.7 | 20
РЩК.409S | щит; корпус; | щит 409S (600х700х225) | Навесной, внутренней установки. Металл 0.8мм, степень защиты IP40, краска эпоксиполиэфирная RAL -7032. Для установки НКУ на оцинкованную монтажную панель. Вес-13.65кг. Объём-0,103м/куб. | шт | 2237.44 | 2013.7 | 2
ЗА2.A9.A9F79225.C60N.002P.025А.С | Автомат 2-пол. | Автомат 2-пол. Acti9 A9F79225 C60N 2P 25А C | Автомат.выкл 2-пол. серии Acti9 Замена серии Multi9 24339 | шт | 1225.58 | 1016.78 | 3
РШК.A9.A9XPH324 | Комплектующие для шкафа | Комплектующие для шкафа Acti9 A9XPH324 (гребенч. шинка 3пол., 24 мод.) | Шинка гребенчатая 3П (L1 L2 L3...) 24 мод. 18мм. 100А Разрезаемая | шт | 1985.32 | 1647.08 | 2
ТКХ.КМТП4.ВВ.160.006.000.4.УХЛ.001.Т.РЛНД | Компл.трансф.подстанции | Компл.трансф.подстанции КМТП4-ВВ-160/6/0.4 УХЛ-1 Тупик.(Барнаул) с РЛНД | Без тр-ра. Мачтового типа, ввод - воздух-воздух (на 4-х стойках-ПТ-43).Сторона ВН-РВО,ПКТ, РЛНДМ1-10/400; сторона НН-на вводеРУНН-РБ на 250А, ЦЭ6803 активной энергии. На 3-х отходящих линиях ВА 57-35 на 80А-1шт., на 100А-1шт,на 160А-1шт. Фидер уличн | шт | 100090.55 | 92450.05 | 2
ВВМ.M.L.В.10274 | Выкл. комплектующие | Выкл. комплектующие Makel Lillium (белая) Вставка двойная темно-синяя 10274 | Вставка двойная для механизмов (розетки, выключатели) Makel Lillum. Белый. | шт | 7.77 | 6.81 | 100
АОС.С.К1154 | Комплектующие для шкафа | Комплектующие для шкафа Стойка кабельная К1154 ИЭК | Для монтажа кабельных трасс к стене или потолку скобой К1157. Материал: оцинкованная сталь УТ2.5. Габариты:1800х26х60. Толщина металла 2.5мм. Вес 2.88кг/шт. Кол-во отверстий-36шт. | шт | 509.35 | 430.79 | 10
ВВМ.672561.ETIKA.Р.001 | выкл.; комплектующие; | выкл. 672561 ETIKA Рамка 1пост цвет сливовый | Рамка 1пост цвет сливовый ETIKA | шт | 61.36 | 56.64 | 20
ВДХ.LX.MV360S1.М | Датчик движения | Датчик движения LX-MV360S1 Микроволновый движ-я (7/2065) | микроволновый датчик движения | шт | 891.66 | 724.47 | 2
ЗПХ.ПМЛ.5212.220.125А | Пускатель | Пускатель ПМЛ 5212/220 125А | 125А.660В, IP54. оболочка. 3р+3з, нереверсивный, с реле , с кноп СТОП, Масса 16,7кг, габариты: 500х300х220мм. Предназнач. для дистанц. пуска, остановки и реверсирования трехфазных асинхронных электродвигателей. | шт | 16196.95 | 14605.2 | 2
С2В.ЛВО1501.Е27.00226.IP20.ИЭК | светильник люмин.; встраив.; | светильник люмин. ЛВО1501 белый/круг без стекла Е27 2х26 IP20 ИЭК | Встраиваемый потолочный светильник. Для ЛН или КЛЛ с цоколем Е27. IP20. Рамка-сплошная. Рассеиватель-без стекла. Цвет-белый. материал корпуса-алюминий. Материал креплений -сталь с порошковой покраской. Размеры: 230х100мм. Рабочая температура: -20 +40 | шт | 151.08 | 110.79 | 5
АХХ.КМКУ.088.088.044."Элекор" | Прочая продукция | Прочая продукция КМКУ 88х88х44 "Элекор"( коробка универс.) | Коробка универсальная "ЭЛЕКОР" | шт | 48.02 | 40.61 | 20
АКШ.L.33357.DLP.У.03225 | короб; плоский угол; | короб Legrand 33357 DLP Угол плоск. 32х25 белый | DLPУгол плоск. 32х25 белый Уп=10 | шт | 175.32 | 161.83 | 10
ТТХ.ТСЗИ.004.380.220.024.М. | Трансформатор | Трансформатор ТСЗИ-4 380-220/24 Медн. | Трехфазн.с естест.возд.охл.,404х184х290мм, P=50кг | шт | 17483.7 | 15902.94 | 2
АКЦ.К8655.У.LH.06040 | Короб, внутренний угол | Короб, внутренний Угол Копос8655 внутр. к каналу LH 60х40 | Угол внутренний к каналу LH 60x40 Уп=10шт. | шт | 149.64 | 138.13 | 2
ККХ.КВВГЭ.004.001.К | Кабель контрольный | Кабель контрольный КВВГЭнг(А) 4х 1 Кабэкс | Uном 660В, изол.и оболоч. из негорюч.ПВХ пластиката, экранир., предн.для прокладки в помещениях, каналах, туннелях при отсутствии механич.воздействий | м | 35.3 | 31.23 | 100
КУГ.КРШУ.010.001 | Кабель управления гибкий | Кабель управления гибкий КРШУ 10х 1 Кольчугино | Рабочее U: ~ до 380В или до 500В постоянного тока. Номинальный наружный диаметр 19.4мм, масса=430кг/км. Медная жила. Изоляция и оболочка-резина повышенной озоностойкости и морозостойкости. Допустимая T=65 градусов. Используется для соединения электр | м | 200.83 | 181.09 | 100
ЗД2.ABB.DS.941.C32А.000.03А.AC | Автомат дифференц. 2-пол. | Автомат дифференц. 2-пол. ABB DS 941 C32А/0.03А AC | Диф. авт. выкл. класса AC, номин. напряжение 230В. Максимальный ток откл. 4.5кА. Количество модулей=2 | шт | 3179.65 | 2935.06 | 2
ЗКХ.DEK.КМ103.065А.024В.011 | Контактор | Контактор DEKraft КМ103-065А-024В-11 (22135DEK) | Контактор 65А 24В АС3 1НО+1НЗ КМ-103 DEKraft | шт | 2195.94 | 1789.28 | 2
КСХ.ВВГНГ.001.025.Ч | Кабель силовой | Кабель силовой ВВГНГ (А) 1х 25 Черный Алюр | Расч. масса=327кг/км, номин. наруж. диаметр=11мм.Рабочее ~U=660В. Медная жила. Материал изоляции(черная) и оболочки-ПВХ, не распространяющий горение. Использ. для передачи и распределения эл.энергии в стационарных условиях (в т.ч. для АЭС). Допустима | м | 163.4 | 144.55 | 100
ЗА3.ВА.088.040.003P.035А.500А | Автомат 3-пол. | Автомат 3-пол. ВА 88-40 3P 35кА 500А | IP30.Номин. раб. напряжение=400В,50Гц,Температура настройки расцепителей 40С, диапазон раб. температур-25+40С,Срок сужбы не менее 15 лет. Применяются для групповой защиты в жилом и гражд. строительстве. | шт | 14673.26 | 12410.2 | 2
С2О.ALS.OPL.118.1065000020 | Светильник люмин.; потолочный | Светильник люмин. ALS.OPL 118 1065000020 | IP54. светильник с опаловым рассеивателем, с ПРА. Масса=1.5кг. Крепл-е на поверхность потолка.Корпус серого цвета из полиэстра усиленного стекловолокном. Оптич. часть устанавливается в корпус скрытыми пластиковыми защелками. | шт | 3181.88 | 2906.9 | 2
РВР.ВРУ1.050.001 | вв.-распред.устр.; распр.; | вв.-распред.устр. ВРУ1-50-01 | 24 предохранителя ППН-35 на 250А, блок автоматического управления освещением. Корпус ВРУ-1 бп (IP40) 1800х800х450мм | шт | 57846.01 | 56093.1 | 2
ТТМ.ТМ.025.010.Y.Y.000 | Трансформатор силовой | Трансформатор силовой ТМ- 25/10 сх.соед. Y/Yн-0 (Барнаул) | Мощн.-25кВа, высокое напр.-10кВ, низкое напряж.-400В; схема и группа соединения обмоток звезда-звезда-0, потери КЗ-600Вт, напряжение КЗ- 4.5%, потери холостого хода-105Вт, ток холостого хода -2.8%, частота 50Гц. 1140х390х990мм, 260кг. ПБВ +-2,5х2%. | шт | 72994.8 | 67520.19 | 2
ВВМ.V.774451 | Выкл. комплектующие | Выкл. комплектующие Valena (Рамка 1мест. Белый) 774451 | LEGRAND. Для механизмов LEGRAND VALENA 774ХХX. | шт | 40.67 | 37.54 | 25
АКЧ.КМН.015.010.С | Короб, внешний угол | Короб, внешний угол КМН 15х10 Сосна (для короба "Элекор") | Внешний угол для кабель-канала "ЭЛЕКОР" СОСНА. Материал самозатухающий ПВХ. Диапазон раб температур -32С - +90С | шт | 3.43 | 2.9 | 20
ВХХ.DEK.ДК22.PBL.001 | Прочая продукция | Прочая продукция DEKraft ДК22-PBL-01 (25105DEK) | Контакт дополнительный 1НЗ для переключателей ПЕ22-PPBB-NEO, ПЕ22-BL | шт | 35.21 | 28.69 | 5
АРЦ.С.О.ИЭК.025.026 | Крепеж; металлорукав | Крепеж Скоба металл.однолапковая ИЭК d25-26мм | Скоба металлическая однолапковая. Внутренний диаметр скобы 25-26мм. Для металлорукава с условным проходом 20,22мм. | шт | 5.28 | 4.47 | 100
РШК.П.ПН.365.TITAN | Комплектующие для шкафа | Комплектующие для шкафа Панель ПН-365 TITAN (комп. 3шт.) | Панель для установки держат. плавких предохранителей, место устан.шкаф шириной 450мм, размер 142х365х1.5 | компл | 741.44 | 627.09 | 2
СЛК.N.094.077.NCL.SH.045.840.E27 | Лампа люминесц.компактная | Лампа люминесц.компактная Navigator 94 077 NCL-SH-45-840-E27 | Общая длина: 180мм, диаметр 68мм | шт | 364.36 | 319.61 | 10
ТТМ.ТМГ.016.010.000.004.У1.Y.Y.000.М | Трансформатор силовой | Трансформатор силовой ТМГ- 16/ 10 / 0,4 У1 сх.соед. Y/Yн-0 Минск | схема и группа соединения обмоток звезда-звезда-0, потери холостого хода 85Вт, потери короткого замыкания 440Вт, габаритные размеры 800х640х890, масса 230кг | шт | 73676.25 | 71627.93 | 2
ЗПХ.ПМ.12160600.380.160А | Пускатель | Пускатель ПМ 12160600/380В 160А УХЛ4 В | Пускатель, реверс., с реле, без кнопок, IP00, до 660В 50 и 60Гц, 4з+4р, масса-9.8кг, габ. мм: гл.-172; ш-318; в-242. Для дистанционного пуска, остановки и реверсирования 3-х фазных асинхронных эл.двигателей с короткозамкнутым ротором. | шт | 17149.47 | 15170.68 | 2
АХХ.ДКС.36001INOX.У.CPO.090.60050 | Прочая продукция | Прочая продукция ДКС 36001INOX Угол CPO 90 горизонтальный 600х50, нержавеющ. | Аксессуар для лотков ДКС. Угол CPO 90 горизонтальный 90° 600х50, нержавеющий уп=1шт. | шт | 5900.35 | 4669.48 | 2
АГМ.Н.Г.НГИ2.001.005.008 | Гильза каб.; медная | Гильза каб. Наконечник-Гильза НГИ2 1,5-8 (коричневый) (100 шт) | UTE10-D2-4-100 Наконечник-гильза медные луженые с изолированным фланцем под два провода. В упаковке 100шт. Ном. сеч. проводников 2х1,5мм.кв. | шт | 1.17 | 0.99 | 400
АНТ.KLAUKE.47418.004 | Наконечник каб.; медный, втулочный | Наконечник каб. KLAUKE 47418 4мм | Для оконцевания жил мед. провода и кабеля опрессовкой. Материал: луж. медь, материал изоляции: полипропилен. Упаковка 100шт. | шт | 4.62 | 4.24 | 200
ЗА3.ВА.5739.341810.320А | Автомат 3-пол. | Автомат 3-пол. ВА57-39-341810-320А-3200-690AC-НР230AC/220DC-УХЛ3-КЭАЗ | Стационарный. Для нечастых вкл./откл. Ручной привод. Защита от к.з. и токов перегрузки. Тепловой и электромагнитный и независимый расцепители. Ном напр до 690В, 50;60Гц, уст. по току - 3200А. Переднее присоединение. IP20. Д-225, В-224, Г-154мм. 7.3кг | шт | 9627.53 | 8825.24 | 2
ККХ.КВВГ.LS.007.004 | Кабель контрольный | Кабель контрольный КВВГнг(А)-LS 7х 4 Дмитров | Бухта 1000м. Наруж. диаметр = 13,9мм, масса 1 км=413кг. Кабель контрольный с однопроволочными медными жилами, изол. и оболоч. из ПВХ композиций пониженной пожароопасности, предн. для прокладки в помещениях, каналах, туннелях при отсутствии механич. в | м | 189.2 | 161.17 | 100
ЗВХ.ПТ.001.1.006.016А.040.У3.СП | Предохранитель | Предохранитель ПТ 1.1-6-16А-40 У3 СПб | Uном.=6кВ, Iном=16, Iном.откл.=40кА диам.=56мм,дл.=312#2мм,m=1,4кг. | шт | 1073.8 | 1049.34 | 2
ЗРТ.РТТ.141.013.6.018.4А | реле; тепловое; | реле РТТ-141 13.6- 18.4А | средняя уставка 16А, трехполюсное, для комплектации пускателя ПМА 3-ей величины, напряжение пер./пост. 660/440В, габаритные размеры 76х67х67.5мм, масса 0.2кг | шт | 419.32 | 370.94 | 3
С9Р.ДПП43.050.002.K.840 | светильник; светодиод.; наклад | светильник ДПП43-50-002 Korvet 840 | IP65, 616х81х163, прозрачный ПММА, LED, 50 Вт, 4868 лм, 97 лм/Вт, Ra=80, CCT=4000K, КСС "Д", PF=0,95 | шт | 5820.81 | 4640.37 | 3
КОГ.ПВС.005.002.5.К | Провод уст.и освет.; гибкий | Провод уст.и освет. ПВС 5х 2.5 Конкорд | Провод гибкий с поливинилхлоридной изоляцией и медными скрученными жилами в поливинилхлоридной оболочке. Макс. наруж. разм. 13,9мм Рабочее напряжение ~ до 380 В.Длительно допустимая Т=70 градусов. Предназначен для присоединения приборов для жилых и а | м | 89.97 | 79.59 | 100
ЗК3.ПМЛ.3160М.040А.036AC.УХЛ4.Б.КЭАЗ | Контактор 3-пол. | Контактор 3-пол. ПМЛ-3160М-40А-36AC-УХЛ4-Б-КЭАЗ | С переменным током цепи управления. Нереверсивный, без реле, без корпуса, без кнопок, m-1.35кг, габ. мм.: 77х129х116. IP20, всп. контакт -NО(1з). С креплением на DIN-рейку | шт | 1626.56 | 1491.01 | 4
ЗД0.АВДТ.064.C32.030А.TDM | Автомат дифференц. | Автомат дифференц. АВДТ 64 C32 30мА TDM | Авт. выкл. дифференц. тока. Номин ток=32А, номин. откл. дифф.ток=30мА. | шт | 725.29 | 632.04 | 3
СЛК.КЭЛ.S.Е27.045В.4000К.Т4.ИЭК | Лампа люминесц.компактная | Лампа люминесц.компактная КЭЛ-S Е27 45Вт 4000К Т4 ИЭК | LLE20-27-045-4000-T4 Компакт. люм. энергосберегающая лампа. Спираль. Цоколь Е27, Мощность45Вт., цвет.температура 4000К | шт | 559.65 | 410.41 | 10
С9П.ASD.RLP.014В.160.260В.4000К.1120Л.170.155Б.IP40 | панель; светодиодная; | панель ASD круг. RLP-eco 14Вт 160-260В 4000К 1120Лм 170/155мм бел.IP40 | Панель светодиодная круглая RLP-eco 14Вт 160-260В 4000К 1120Лм 170/155мм белая IP40 Производитель Китай, гарантия 2 года | шт | 198.41 | 161.99 | 10
РШР.ПР.011.3116.021 | Шкаф распределительный | Шкаф распределительный ПР-11-3116-21У3 | Вв. автомат ВА88-37, 400А, ВА57-25, 16А - 2 шт., ВА57-31, 40А - 2 шт., ВА57-31, 63А - 4 шт., ИЭК ВА47-100 16А С (1Р) - 4 шт., ИЭК ВА47-100 25А С (1Р) - 2 щт. Шина медная 30х4.Корпус ЩМП-6-1.5мм (IP31). | шт | 54040.77 | 51038.5 | 2
РШК.К.04152 | Комплектующие для шкафа | Комплектующие для шкафа Компл. отв. зажимов 04152 (12шт.для каб. 16 кв.мм PACK) | Предназначены для крепления на сборные шины Powerclip | шт | 3568.25 | 3039.62 | 2
ИУХ.У3.003.002Р.003.0021002.006А.250В | Удлинитель/ Колодка для удлинителя/ Блок розеток/ Разветвитель | Удлинитель/ Колодка для удлинителя/ Блок розеток/ Разветвитель Удлинитель 3-мест. 3м 2P бел. 10А (ПВС 2х0,75) ИЭК | ИЭК. 6А, 250В, 3-местный удлинитель длиной 3м, без выключателя | шт | 127.94 | 108.08 | 2
ЗПХ.ПМЛ.1210.220.007.010А | Пускатель | Пускатель ПМЛ 1210/220 7-10А | IP54,1з,нереверсивный, с реле,без кнопок, масса=1.13кг, габариты: 160х87х116.5мм. | шт | 1214.34 | 1095 | 2
СЛК.КЭЛР.FS.Е27.020В.6500К.ЖКХПАК.020.ECOLIGHT.ИЭК | Лампа люминесц.компактная | Лампа люминесц.компактная КЭЛР-FS Е27 20Вт 6500К ЖКХПАК 20шт ECOLIGHT | LLEP25-27-020-6500-T3-S20 Компакт. люм. энергосберегающая лампа. Спираль. Цоколь Е27, Мощность 20Вт., Размеры: 860х265х155мм. Ном.свет.поток 585Лм. Цвет.темп.6500К | упак | 2256.18 | 1654.53 | 2
ЗВХ.ПКТ.101.010.010А.012.5.У3.К | Предохранитель | Предохранитель ПКТ 101-10-10А-12.5 У3 К | Компл:1 патрон+2контакта+2изол. Предохр. токоограния-й, для защиты сил. трансформаторов, возд. и каб. линий в 3ф. сетях ~тока f=50, 60Гц, Uном.=10кВ, Iном=10А, Iном.откл.=12,5кА. диаметр=55мм,дл.=505мм,m=5кг | компл | 1062.88 | 1012.64 | 2
ЗК3.ПМЛ.3160М.040А.380AC.УХЛ4.А.КЭАЗ | Контактор 3-пол. | Контактор 3-пол. ПМЛ-3160М-40А-380AC-УХЛ4-А-КЭАЗ | С переменным током цепи управления. Нереверсивный, без реле, без корпуса, без кнопок, m-1.35кг, габ. мм.: 77х129х116. IP20, всп. контакт -NО(1з). С креплением на DIN-рейку | шт | 2156.85 | 1977.11 | 4
ЗПХ.ПМЛ.2501.220.025А | Пускатель | Пускатель ПМЛ 2501/220 25А | 25А. IP00, реверсивный с механич. блокировкой, без реле, без корпуса,без кнопок. Количество контактных групп: 1р. | шт | 2475.1 | 2231.86 | 2
КСХ.АВВГ.004.150.001.Э.МФ | Кабель силовой | Кабель силовой АВВГ 4х 150 - 1фас. Энергокомплект МФ | Для передачи и распред-я электроэнергии в стационарных установках на номин.перем.напряжение 1кВ частоты 50Гц.Масса=2526кг/км.Наруж.диаметр кабеля=43.7мм. | м | 490.31 | 461.27 | 150
С2В.DLS.002.026.HF | светильник люмин.; встраив.; | светильник люмин. DLS 2x26 HF 1201000400 | IP 20.встраиваемый светильник для подвесных потолков c ЭПРА (в выносном боксе). Зеркальный отражатель из анодированного алюминия. Размеры: А=236мм, В=170мм, С=218мм, Масса=0.8кг. Область применения: торговые залы, фойе | шт | 3352.59 | 3062.86 | 2
АНМ.ТМЛ.025.008.007.КВТ | Наконечник кабельный медный | Наконечник кабельный медный ТМЛ 25-(8)-7 (упак.100) КВТ | Наконечник медный, луж., под опресовку 25мм.кв. D отверстия под болт 8,4 D хвостовика 7 | шт | 16.91 | 14.66 | 100
ХХХ.С.09038.380В | Предупреждающая/инф. табличка | Предупреждающая/инф. табличка Самоклеящаяся этикетка 90х38 мм, символ "380В" | Самоклеящаяся этикетка 90х38 мм, символ "380В" | шт | 8.47 | 7.16 | 40
С2О.PE.LZ.258.HF.1073000330 | Светильник люмин.; потолочный | Светильник люмин. LZ 258 HF нов.1073000330 | IP65. Масса=4.9кг. Габ.разм: 1570х1010x96мм. Трубчатая лампа d=26мм. Корпус серого цвета из поликарбоната. съемная метал. панель с пускорегулирующей аппаратурой (ЭПРА). Рассеиватель из поликарбоната, крепится на корпус мет. защелками. | шт | 4620.24 | 4220.96 | 2
АХХ.ДКС.36221.О.DXP.100100 | Крестовина (Х-разветвитель) | Крестовина (Х-разветвитель) ДКС 36221 Ответвитель DXP крестообразный 100х100 | Аксессуар для лотков ДКС. Ответвитель DPX крестообразный 100х100 уп=1шт. | шт | 1425.78 | 1128.35 | 2
ЗУ2.ВД63.023.С.032.А | Автомат дифференц. 2-пол. | Автомат дифференц. 2-пол. VD63-23С32-А-УХЛ4 | Ном. напр. 230В, 50Гц, ток-32А, уст.- 100мА, на DIN-рейку. Хар-ка сраб. э/м расц-С. Защ. хар-ка-А. Износост.общая- 6000 циклов. От -5 до +40. Габ. мм.- 90х72х70. Масса до 0,3кг. УХЛ4, IP20. | шт | 1421.78 | 1314.07 | 2
АРХ.М.Р3.ЦП.010.ИЭК | Металлорукав | Металлорукав Р3-ЦП-10 (100м) ИЭК | Герметичный металлорукав для защиты кабеля. IP 65. Внутренний диаметр: 9,1 мм. Наружний диаметр: 15.5 мм. Масса 1метра: 0.188 кг. Уплотнение: ПВХ. Упаковка: 100 м. | м | 39.86 | 33.71 | 10
РШН.ЩРН.048.001.074.IP54 | Шкаф пустой навесной | Шкаф пустой навесной ЩРН-48з-1 74 IP54 "UNIVERSAL" | Щит распределительный. Исполнение навесное.Размеры: 690х310х136мм. Расположение отверстий: сверху, снизу 70х140. Масса=7,22кг. | шт | 4650.65 | 3933.38 | 2
АГМ.Н.Г.Е6018.0062.TDM | Гильза каб.; медная | Гильза каб. Наконечник-Гильза Е6018 6мм2 с изол.фланцем TDM | для оконцевания многопроволочных гибких проводов и подключения их к контактным зажимам различного электрооборудования.выполнены из луженой меди, лужение обеспечивает надежную защиту изделия от коррозии. Вупак.100шт. | шт | 1.97 | 1.75 | 500
ЗД1.L.DX.411022 | Автомат дифференц. 1-пол. | Автомат дифференц. 1-пол. Legrand DX (1P+N 10A 300мА) 411022 | Дифференциальный автоматический выключатель класса АС (1P+N), номинальное напряжение 230В~. Максимальный ток отключения 10 кА. Кривая отключения "С". Количество модулей = 2. | шт | 5554.29 | 5127.04 | 2
ВПК.ПКП25.013.О.025А.003Р.400В.ИЭК | Переключатель; кулачковый | Переключатель ПКП25-13 /О 25А "0-1" 3Р/400В ИЭК | Кол-во вводных линий (полюсов) 3P. Номин. напряж-е изоляции=660В | шт | 882.97 | 746.79 | 2
С9Л.КОМТЕХ.СДЛ.Г55.008.220.827.270.Е27 | Лампа светодиодная (LED) | Лампа светодиодная (LED) КОМТЕХ СДЛп-Г55-8-220-827-270-Е27 | LED, 8Вт, аналог ЛН=60Вт, 220В, 2700К, 640лм, CRI>82, 270°, Е27 | шт | 166.97 | 145.33 | 2
АХХ.ДКС.37243INOX.К.TS.150.080 | Прочая продукция | Прочая продукция ДКС 37243INOX Крышка-ответвитель TS 150/80, нержав | Аксессуар для лотков ДКС. Крышка-ответвитель TS 150/80, нержавеющая уп=1шт. | шт | 5579.57 | 4415.61 | 2
АКМ.L.10934.С.003.130 | короб; рамка под станд.модуль; | короб Legrand 10934 Суппорт 3 поста, кр. 130 | Суппорт 3 поста, кр. 130 | шт | 1290.71 | 1191.42 | 2
ЗРВ.ВЛ.068.100С.220В | реле; времени; | реле ВЛ-68 до 100Сек.220В | IP40(оболочка), 1зам.+1разм.контакты, однокоммандные, с выдержкой времени на включение, 45х119х75мм | шт | 2348.88 | 2302.68 | 2
АКК.U.ETK40370.04016.04025.04040 | Короб, комплектующие | Короб, комплектующие Ultra ETK40370 соединитель д/мини-канала 40х16/40х25/40х40 | Соединитель для мини-канала 40х16/40х25/40х40 | шт | 53.88 | 44.26 | 10
ЗАК.DEK.РП302 | Комплектующие для автомата | Комплектующие для автомата DEKraft РП302 (21531DEK) | Ручка на дверь шкафа для ВА-302 DEKraft | шт | 916.48 | 746.76 | 2
ВВР.ВР.032.035.В.31250.IP32.УХЛ3.У.250А | Рубильник выкл. | Рубильник выкл. ВР-32-35 В 31250-IP32 УХЛ3 Узола 250А | Выкл.-разъед. 3пол. Для вкл., пропускания и откл ~ тока 660В и тока 400В, съемная боковая, смещенная ручка, с дугокам. Без доп.контактов, Ш270хВ216хГ95мм, 1.9кг | шт | 1325.32 | 981.72 | 1
РШК.П.ПН.530.TITAN | Комплектующие для шкафа | Комплектующие для шкафа Панель ПН-530 TITAN (комп. 3шт.) | Панель для установки держат. плавких предохранителей, место устан.шкаф шириной 600мм, размер 142х530х1.5 | компл | 904.17 | 764.72 | 2
ВКХ.КЕ.191.001.К | Кнопка | Кнопка КЕ-191 Красная исп.1(2з) грибок | IP54. Вибростойкий. Uном.380В (Iном.3А);Uном.220В (Iном.5А), толкатель грибовиидный, внутренний протектор. 42х40х75. | шт | 93 | 79.24 | 2
ИРС.РС.010.006 | Розетка; скрытой проводки | Розетка РС-10-006 (1-местн.) | розетка скрытой проводки одноместная | шт | 8.53 | 7.79 | 2
ВВО.Э.BA10.001.С | Выкл. освет.,откр.пров. | Выкл. освет.,откр.пров. Этюд BA10-001D (1-кл.) цвет-Сосна | Однокл выкл. 10 A-250V~2300W max. IP20. Цвет сосна. | шт | 187.96 | 136.7 | 10
ЗРВ.РВП.072М.3121.036В.050Г | реле; времени; | реле РВП-72-3121/36 50Гц | предназначено для передачи команд из одной эл.цепи в другую с опр.предварит. установленными выдержками времени, с одной пневмоприставкой с началом отсчета выдержки после замыкания контакта управления, диапазон выдержки времени 0.4-180сек, ном.ток кон | шт | 3096.79 | 3035.89 | 2
ЗПХ.ПМЛ.5111.380.125А | Пускатель | Пускатель ПМЛ 5111/380 125А | 125А.660В, IP54. оболочка. 2р+2з, нереверсивный, без реле , без кнопок, Масса 14,9кг, габариты: 500х300х220мм. Предназнач. для дистанц. пуска, остановки и реверсирования трехфазных асинхронных электродвигателей. | шт | 13228.92 | 11928.85 | 2
ИБЗ.AB1VV435U | Блок зажимов | Блок зажимов AB1VV435U (1-гр, 4кв.мм, 40А) | Серый,сечение провода:многожил.без наконеч.-0,5-4кв.мм, многожил.с нак.-0,5-2,5кв.мм, одножил.-0,5-6кв.мм.,напряжение 500В, упаковка 100шт. | шт | 41.06 | 33.28 | 2
СЛК.OSRAM.DULUX.S.011W.840.G23 | Лампа люминесц.компактная | Лампа люминесц.компактная OSRAM DULUX S 11W/840 G23 | Произ-во Германия. Лампа для электронных ПРА и диммеров. Цоколь 2G7. Свет.поток=900лм, Длина=214мм, холодно-белая. Можно использовать в светильниках типа Дельта. 10 штук в упаковке. Для творческого проектирования светильников и современ. осветительны | шт | 105.44 | 95.08 | 40
ЗУ2.УЗО.Д63.021.С.016.А | УЗО 2-пол. | УЗО 2-пол. D63-21С16-А-УХЛ4 | Ном. напр. 230В, 50Гц, ток-16А, уст.-10мА, на DIN-рейку. Хар-ка сраб. э/м расц-С. Защ. хар-ка-А. Износост.общая- 6000 циклов. От -5 до +40. Габ. мм.- 80х36х70. Масса-0,19кг. УХЛ4, IP20. | шт | 1180.82 | 1091.36 | 4
ЗПХ.ПМ.12010220.380.006.3А | Пускатель | Пускатель ПМ 12010220/380 6.3А 1з | IP54, габарит. размеры: 171х104х126мм, установочные размеры:100+-0.5х37+-0.3мм, масса=1.1кг, нереверсивный, закр.,с реле,кн. "Пуск-Стоп",1з | шт | 1359.74 | 1202.85 | 2
РШН.ЩУР.001.036.001.036.IP31 | Шкаф пустой навесной | Шкаф пустой навесной ЩУРн-1/36-1 36 IP31 "LIGHT" | Навесной, для учета и распред-я электроэнергии. Размеры: 554х300х109мм. Цвет корпуса RAL 7035. Кол-во вводов:4отверстия 028(сверху) и 5 отверстий 028(снизу) | шт | 1605.29 | 1177.21 | 2
ВВС.G.GSL000461 | Выкл. освет.,скр.пров. | Выкл. освет.,скр.пров. Glossa GSL000461 (1-клав.перекл. титан) | 1-клавишный переключатель (титан). сх.6 | шт | 191.11 | 138.99 | 5
ККХ.КВВГ.FRLS.027.002.5.К | Кабель контрольный | Кабель контрольный КВВГнг(А)-FRLS 27х 2.5 Кабэкс | Uном 660В, изол.и оболочка из негорючего ПВХ пластиката, предн.для прокладки в помещениях, каналах, туннелях при отсутствии механич.воздействий, в огнестойкой, не поддерживающей горение виниловой изоляции и оболочке, с пониженным содержанием галоген | м | 630.89 | 558.09 | 100
ЗК3.ПМЛ.1160ДМ.016А.048AC.УХЛ4.Б.КЭАЗ | Контактор 3-пол. | Контактор 3-пол. ПМЛ-1160ДМ-16А-48AC-УХЛ4-Б-КЭАЗ | С переменным током цепи управления. Нереверсивный, без реле, без корпуса, без кнопок, m-0.4кг, габ. мм.: 76х47х87. IP20, всп. контакт -NО(1з). С креплением на DIN-рейку. | шт | 555.07 | 508.81 | 10
АХХ.ДКС.38044.К.DPT.Т.200 | Крышка на тройник (Т-разветвитель) | Крышка на тройник (Т-разветвитель) ДКС 38044 DPT ответв.Т-образ.горизонт. осн.200 | Крышка DPT на ответвитель Т-образный горизонтальный осн. 200 уп=1шт. | шт | 801.4 | 634.22 | 3
ЗА1.OD.ВМ63.001Z40.УХЛ3 | Автомат 1-пол. | Автомат 1-пол. OptiDin ВМ63-1Z40-УХЛ3 | Модульный авт. выкл. на DIN-рейку. Режим эксплуатации продолжительный. Ном. ток-40А. Ном. напр.230/400В, частота 50Гц. Хар-ка откл.- Z. Коммутац. износост.-1500циклов. IP20. От -60 до +40. Габ: 84х18х71,5мм. Масса - 0.125кг. | шт | 558.24 | 515.95 | 3
САС.L.78562.M.С.СИД12.024.048В | Арматура светосигнальная | Арматура светосигнальная Legrand 78562 Msc Светоук. зел.СИД12-24-48В | Msc Светоук. зел.СИД12-24-48В Уп=10шт | шт | 1013.01 | 935.09 | 2
ЗРП.Р.РЭК77.003.010А.024В.АC.TDM | реле; промежуточное; | реле РЭК77/3 10А 24В АC TDM | Предназн. для передачи команд управления (в цепи замыкания катушки) исполнительными элементами, путем коммутации их электр. цепей своими перекл. контактами. Соединяются с розеточными модульными разъемами РММ77. | шт | 177.2 | 157.8 | 10
ЗА3.ИЭК.ВА.047.029.040A.С | Автомат 3-пол. | Автомат 3-пол. ИЭК ВА 47-29 40A С (3P) | IP40, 220/380В, на DIN-рейку 35мм, с электромагнитным и тепловым расцепителями, коммутац.способность 4.5кА, макс.сечение провода 25 кв.мм, срабатывание эл-магн.расцепителя 5-10 Iном, 75х54х80мм | шт | 297.14 | 251.31 | 5
ДЭХ.АИР.160M8.660В.011В.750.2081.DRIVE.ИЭК | Электродвигатель | Электродвигатель АИР 160M8 660В 11кВт 750об/мин 2081 DRIVE ИЭК | IP55, на лапах+фланец, высота оси вращения 160мм, установочный размер M | шт | 34260.3 | 25124.22 | 2
ИРО.Э.PA16.008.Е.Б | Розетка; открытой проводки | Розетка Этюд PA16-008B (2-мест.) Евр. со штор. Белая | Двойная розетка 16 AX - 250V~3680W max IP20. С заземлением, со шторками. Цвет белый. | шт | 148.77 | 108.2 | 10
СДХ.001И400ДРЛ71Н.001.В | Дроссель | Дроссель 1И400ДРЛ71Н-001 УХЛ2 | Произ-во "СХТ" Кольчугин. УХЛ2. Масса не более 3.45кг, 220В/50Гц, Ток лампы 3.25+-0,32А, потери мощности не более 23ВТ, коэффициент мощности не менее 0,53; габаритные размеры 135х90х85мм. | шт | 1001.09 | 924.08 | 5
ЗПХ.ПМЛ.4160М.380.063А | Пускатель | Пускатель ПМЛ 4160М/380 63А | 63А, IP20, 1з+1р., DIN-рейка 35мм. не реверс, без реле , без корпуса, без кнопок,масса=1,34кг, габ: 125х84,5х113,3мм. Предназн.для дистанц.пуска, остановки и реверсирования трехфазных асинхронных электродвигателей. | шт | 2300.97 | 2074.84 | 2
РЩК.ВРУ.001.020.80.045.IP54.TITAN | щит; корпус; | щит ВРУ-1 20.80.45 IP54 TITAN | Шкаф напольный цельносварной, IP54, с 1 дверью, размер 2000х800х450мм | шт | 16416.3 | 13884.4 | 2
ЗУ2.RCCB.23011.002P.025A.300MA.EUROPEAN | УЗО | УЗО Дифф.выкл.нагр ID 2п 25A 300мА EURO | выключатель нагрузки с дифференциальной защитой, класс АС, уровень чувствительности: импульс 250А - фронт/длина 8/20мс, количество циклов В/О: 20000, тропическое исполнение, масса 0.23кг, занимает 4 модуля (1 модуль - 9мм) | шт | 2237.19 | 1817.71 | 2
ЗВХ.NH000.006А | Предохранитель | Предохранитель NH00С 6А | ном.напряжение 500В, ном.выключающая способность 120кА, серебреные контакты, с указателем срабатывания, габаритные размеры 78.5х20х36мм | шт | 248.36 | 243.48 | 3
РКХ.КСО.393.001.010В.630А.У3 | камера; | камера КСО-393сх.01 10кВ 630А У3 | Камера сборная одностороннего обслуживания для РУ. РВЗ IIисп., ручн. привод., габ. HxBxL: 1900х800х(800)940мм, масса-180кг. | шт | 42480 | 40485.43 | 2
СМН.DL1.CJ0243 | Лампа неон.миниатюрная | Лампа неон.миниатюрная DL1-CJ0243 (зел., патрон BA 9s, 24В) | 24В=~, светодиодная матрица, для светосигн. арматуры серии XB4, XB5, масса 0,002кг | шт | 443.84 | 380.43 | 5
ХХХ.П.040.040 | Монтажное основание | Монтажное основание Площадка под хомут 40х40 | Самоклеющиеся | шт | 3.82 | 2.8 | 100
ОС1.СНР1.000.008.ВА.ИЭК | Стабилизатор напряжения | Стабилизатор напряжения СНР1-0- 8 кВА электронный переносной ИЭК | Мощность 8кВа, макс. входной ток 36А. Габаритные размеры: 35,9х20,9х27мм. Масса=17,9кг. Для поддержания стабильного напряжения в широких пределах по значению и длительности. | шт | 11982.91 | 10134.8 | 2
ЗРТ.РТЛ.1001.000.10.000.17А | реле; тепловое; | реле РТЛ-1001 0.10- 0.17А | Iномин. 10 А, диапазон регулирования Iномин. несрабатывания 0,10-0,17А, Imax 0,17А, Мощность, потребляемая одним полюсом 2,15Вт. Размеры 90х56х44 мм. Масса 0,125кг | шт | 492.75 | 444.33 | 5
ЗПХ.ПМ.12010230.127.010А | Пускатель | Пускатель ПМ 12010230/127 10А 1з | IP54, габарит. размеры: 178х104х126мм, установочные размеры:100+-0.5х37+-0.3мм, масса=1.1кг, нереверсивный,в корпусе, с реле,кнопки "Пуск"+"Реле"+сигнальная лампа, 1 дополнительный замыкающий контат. | шт | 1501.11 | 1327.9 | 2
РЩК.К.ВРУ.003.2000.0600.450.IP31.СИ.ЭЛ | щит; корпус; | щит Корпус ВРУ-3 2000х600х450 IP31 СИ-ЭЛ | 3-х дв. с отсеком для рубильника, без боковых панелей. К-кт для опломбировки. В к-кт входят: замки-4 шт., полка отсека учета(оц.)-1шт., панель под счетчик(оц.)-1шт., перегородка отсека учета(оц.)-1шт., монтажные панелиH=160мм(оц.)-2шт., швеллер перфо | шт | 12788.2 | 11312.64 | 2
КСХ.ВВГ.FRLS.001.001.5.000.66.А | Кабель силовой | Кабель силовой ВВГнг(А)-FRLS 1х 1.5 ок- 0.66 Алюр | Кабель силовой огнестойкийс мед. жилами, с изол.и оболоч из поливинилхлоридных композиций пониженной пожароопасности. | м | 21.85 | 19.41 | 100
ЗВХ.ПТ.001.1.010.012.5.031.5.У3.К | Предохранитель | Предохранитель ПТ 1.1-10-12.5-31.5 У3 К | Uном.=10кВ, Iном=12,5А, Iном.откл.=31,5кА диаметр=53мм,дл.=400мм,m=1,9кг | шт | 665.38 | 633.93 | 5
С9Р.N.094.571.NEL.T5.010.004K.LED | Светильник LED накладной | Светильник LED накладной Navigator 94 571 NEL-T5-10-4K-LED (аналог ЛПБ T5 20 Вт) | Светодиодный светильник для подсветки внутренних пространств в жилых, офисных и коммерческих помещениях, IP33, диапазон рабочих температур (от - 30 до +40 °С), эффективность светодиодов 90 Лм/Вт;срок службы 40000 часов | шт | 1118.24 | 982.45 | 5
АКХ.ДКС.01108.T1.E.060X60.G.К | Короб | Короб ДКС 01108RL перфорированный, серый T1-E 60x60 | Короб перфорированный, серый T1-E 60x60 уп=24м | м | 290.79 | 230.12 | 8
ИБЗ.ЗНИ.002.0052.С.TDM | Блок зажимов | Блок зажимов ЗНИ-2,5мм2 (JXB25А) синий TDM | Зажим наборный. Уст-ся на DIN-рейку в распред. щите и служит для безопасного и компактного подкл-я защитного проводника. | шт | 11.7 | 10.05 | 50
ДЭХ.АИР.112.005.5.1500.М4.Л | Электродвигатель | Электродвигатель АИР 112(5.5квт/1500об/м)М4/Лп | IP44, высота оси вращения 112мм, диаметр вала 32мм,установочные размеры 190х140мм, размеры 435х300х285мм, 49.0кг | шт | 14664 | 13450.27 | 2
ЗА3.C.NSX.400F.M.002.3.400 | Автомат 3-пол. | Автомат 3-пол. Compact NSX 400F Micrologic 2.3 (400A) (LV432676) | авт. выкл. на токи к.з. до 36кА при 380/415В, стационарный с передним присоединением, с электр. расцепителем Micrologic 2.3, (рег.тепл.тока 0,9- 1х Iном.) Io (установка по току) рег. от 160-400А. Iном.=400А. | шт | 63299.69 | 53921.96 | 2
ЗВХ.ПКТ.101.010.008А.012.5 | Предохранитель | Предохранитель ПКТ 101-10/8А-12.5 У3 Идрица | ИДРИЦА, ПО СОГЛАСОВАНИЮ С ОТВЕТСТВЕННЫМ СНАБЖЕНЦЕМ. 10кВ, номинальный ток 8А, номинальный ток отключения 12.5кА, длина 520мм, диаметр 50мм, длина предохранителя ПТ 412мм. | компл | 1007.31 | 929.82 | 2
ЗА3.ВА04.036.340010.063А | Автомат 3-пол. | Автомат 3-пол. ВА04-36-340010-63А-750-690AC-УХЛ3-КЭАЗ | Авт. выкл., 3-х пол., блочной конструкции для к.з. и токов перегр., напряж. до 690В, уставка электромагнитного расцепителя - 630А, для нечастых вкл./откл. Габ. Д-112.5, В-175, Г-114.1мм. Масса-2.49кг | шт | 2860.6 | 2622.22 | 2
РШК.П.ПУ3.000.003 | Комплектующие для шкафа | Комплектующие для шкафа Панель д/счетчика ПУ3/0 3-фазн. | Панель для установки счетчика ИЭК. Размер 200х320х25мм. Исполнение 3-фазный . | шт | 138.89 | 117.47 | 10
ЗД0.АВДТ.064.C63.100А.TDM | Автомат дифференц. | Автомат дифференц. АВДТ 64 C63 100мА TDM | Авт. выкл. дифференц. тока. Номин ток=63А, номин. откл. дифф.ток=100мА. | шт | 951.85 | 817.79 | 2
АДА.DEK.MG.063.КВ102.063.IP68 | Уплотнительный кабельный ввод | Уплотнительный кабельный ввод DEKraft MG 63 КВ102-63-IP68 (32167DEK) | Уп=4шт. Кабельный ввод типа MG диаметр кабеля 40-52мм IP68 | шт | 170.45 | 138.89 | 4
ЗД4.ABB.DS204.AC.C10.000.03 | Автомат дифференц. 4-пол. | Автомат дифференц. 4-пол. ABB DS204 AC-C10/0.03 | IP20, U=400В/50Гц, номинальн. отключ. способность 6000А. Представл. собой автомат+электронное УЗО. Реализует защиту от КЗ, токов перегрузок и токов утечки. Номин. откл. дифференц. ток=30мА. | шт | 9579.07 | 8159.95 | 2
ИРС.V.774431 | Розетка; скрытой проводки | Розетка Valena (проходная. TV- роз., белая) 774431 | Одиночная проходная TV розетка для соединения в линию, затухание 14dB | шт | 692.52 | 639.25 | 2
КСХ.ВВГ.FRLS.003.001.5.000.66.К | Кабель силовой | Кабель силовой ВВГнг(А)-FRLS 3х 1.5 ок(N, PE)- 0.66 Кабэкс | Кабель силовой огнестойкийс мед. жилами, с изол.и оболоч из поливинилхлоридных композиций пониженной пожароопасности. | м | 47.92 | 43.13 | 100
ЗА2.EZ9F34240 | Автомат 2-пол. | Автомат 2-пол. EZ9F34240(2P 40A C) | Серия "EASY 9", ном. напряжение 230В~ , ток отключения 4,5кА, кривая отключения : С (5-10 крат. Iном.). Количество модулей = 2. | шт | 398.37 | 302.56 | 6
ИРС.005UB1511 | Розетка; скрытой проводки | Розетка 5UB1511 (1-o мест.) | БЕЗ РАМКИ, комплектуется рамками 5TG255., серии DELTA PLUS, цвет - титановый белый, термостойкий дюропласт, не желтеет со временем, In=16А, Un=250В. | шт | 223.04 | 194.13 | 2
АХХ.ДКС.36703.У.CS.090.090.200.100 | Угол (поворот) | Угол (поворот) ДКС 36703 CS 90 вертикальный внутр. 200/100 | Аксессуар для лотков ДКС. Угол CS 90 вертикальный внутр. 90° 200/100 уп=1шт. | шт | 1040.54 | 823.47 | 3
ВБХ.M.IP20.Б.001.З.К.О.П.451А1 | Блок | Блок Makel наклад. IP20 (бел.) выкл. 1кл.+роз. З/К О/П 451А1 | Блок выключатель 1кл+розетка З/К открытой проводки. Белая. IP20. 250V. Использовать рамку и вставки производство Турция. | шт | 263.07 | 230.48 | 5
АКП.ДКС.01789.TA.GN.20060.WO.К | Кабель-канал настенный (парапетный) | Кабель-канал настенный (парапетный) ДКС 01789 TA-GN 200х60 WO Короб с направляющими | КОРОБ С НАПРАВЛЯЮЩИМИ Уп=8м | м | 1032.78 | 817.33 | 8
МХХ.ДКС.55216.П.IP67.016 | Прочая продукция | Прочая продукция ДКС 55216 Переходник армир. труба - жесткая труба, IP67, д.16мм | Переходник армированная труба - жесткая труба, IP67, д.16мм УП=50шт | шт | 68.08 | 53.88 | 25
ЗУ2.УЗО.Д63.021.С.006.А | УЗО 2-пол. | УЗО 2-пол. D63-21С6-А-УХЛ4 | Ном. напр. 230В, 50Гц, ток-6А, уст.-10мА, на DIN-рейку. Хар-ка сраб. э/м расц-С. Защ. хар-ка-А. Износост.общая- 6000 циклов. От -5 до +40. Габ. мм.- 80х36х70. Масса-0,19кг. УХЛ4, IP20. | шт | 1180.82 | 1091.36 | 2
КСХ.ВВГ.FRLS.003.004.001.А | Кабель силовой | Кабель силовой ВВГнг(А)-FRLS 3х 4 ок- 1 Алюр | Кабель силовой огнестойкийс мед. жилами, с изол.и оболоч из поливинилхлоридных композиций пониженной пожароопасности. | м | 130.22 | 115.65 | 100
КСП.КПСЭ.FRLS.001.002.001.0 | Кабель систем пожар.сигнализации | Кабель систем пожар.сигнализации КПСЭнг-FRLS 1х2х1.0 | Бухта 200м; огнестойкий кабель с медными однопров.жилами, парной скрутки, с изоляцией из огнестойкой кремнийорганич.резины и оболочкой из ПВХ пластиката пониж.пожароопасности, с общим экраном из ламинир.алюм.фольги под оболочкой; при температуре от - | м | 19.67 | 18.94 | 200
ЗА3.DEK.ВА335.003P.0630А.А.070А | Автомат 3-пол. | Автомат 3-пол. DEKraft ВА335-3P-0630А-А 70кА (21142DEK) | Силовой авт. выкл. 3P 630А c Ir=504А-630А 70кА ВА-335 DEKraft в литом корпусе | шт | 17018.89 | 13867.24 | 2
С9Л.КОМТЕХ.СДЛ.C.005.220.830.220.E14 | Лампа светодиодная (LED) | Лампа светодиодная (LED) КОМТЕХ СДЛ-C-5-220-830-220-E14 | Светодиодная лампа "Свеча"; Корпус керамика; Цвет корпуса белый; 5Вт; 220В; 3000К; 350лм; 220°; Е14; 30000 часов; КОМТЕХ Уп=10шт. | шт | 182.25 | 135 | 1
ЗПХ.ПМ.12160240.110.160А | Пускатель | Пускатель ПМ 12160240/110В 160А У3 В | Пускатель, нереверс., с реле, IP40, R, до 660В 50 и 60Гц, 2з+2р, масса-9.1кг, габ. мм: гл-227; ш-264; в-495. Для дистанционного пуска, остановки и реверсирования 3-х фазных асинхронных эл.двигателей с короткозамкнутым ротором. | шт | 10898.54 | 9641.02 | 2
ЗПХ.ПМ.12010610.220.006.3А | Пускатель | Пускатель ПМ 12010610/220 6.3А 4з+2р | IP54, масса=1.5кг, габаритные размеры: 188х137х126мм, установочные размеры: 100+-0.5х30+-0.2мм, реверсивный,закр.,с реле,без кн.,1з | шт | 1929.33 | 1706.71 | 2
ЗА2.ВА.047.060.002Р.006А.006.А.D.ИЭК | Автомат 2-пол. | Автомат 2-пол. ВА 47-60 2Р 6А 6 кА х-ка D ИЭК | авт. выкл. IP20, ном. откл. способность 6000А. Напряж. пост. тока 48В. Элек. износостойкость 6000 циклов. Мех. износостойк. 20000 циклов. Масса 1полюса не менее 0,2кг. Диапозон раб. темп. -40 +50 гр. по целс. | шт | 315.25 | 231.18 | 6
ЗКХ.КМН.11260.012А.U.230В.АС3.IP54.TDM | Контактор | Контактор КМН-11260 12А в оболоч. Ue=230В/АС3 IP54 TDM | Применяемое эл.тепловое реле РТН-1316. Для дистанц. пуска непосредственным подключ. к сети и остановки трехфаз.асинхр. элдвигателей с короткозамкнут.ротором. | шт | 1358.72 | 1184.03 | 2
ИКМ.ДКС.54755.М.VIVA.IP40.004 | Коробка; модульная сборная | Коробка ДКС 54755 Мод настен.кор-ка для эл/устан. изделий VIVA, IP40, 4м | Модульная настен. коробка для эл/устан. изделий VIVA, IP55, 4мод. Уп=10шт. | шт | 821.31 | 649.98 | 4
ВВМ.672504.ETIKA.Р.004.БЕЛ | Выкл. комплектующие | Выкл. комплектующие 672504 ETIKA Рамка 4поста БЕЛ | Рамка 4поста БЕЛ ETIKA | шт | 109.52 | 101.1 | 10
ЗА3.ИЭК.ВА.047.029.008А.D | Автомат 3-пол. | Автомат 3-пол. ИЭК ВА 47-29 8А D (3P) | IP20, 220/380В,50Гц, на DIN-рейку 35мм. Для защиты эл.цепей от перегрузок и токов короткого замыкания. | шт | 428.26 | 362.21 | 8
ТКХ.002КТП.ПК.250.010 | Компл.трансф.подстанции | Компл.трансф.подстанции 2КТП-ПК-250/10 | Габаритные размеры: выс. 2400мм, шир. 2180мм, длина 7640мм. Предназначен для приема, передачи, преобразования и распределения электрической энергии.(без РВО и без РЛНД) | шт | 831546 | 815192.02 | 2
ЗА4.ВА.047.029.004P.008A.004.5А.C.TDM | Автомат 4-пол. | Автомат 4-пол. ВА 47-29 4P 8A 4.5кА х-ка C TDM | IP20, 220/400В, корпус и детали аппарата выполнены из пластика, не поддерживающего горение. Диапазон раб.температур -40 +50С | шт | 482.98 | 414.95 | 3
ЗПХ.ПМ12.025100.127.В.001.НЭ | Пускатель | Пускатель ПМ12-025100 127 В 1з НЭ | IP00;габ.разм.83х53х92;нереверсивный;без реле;3 полюса; крепление на дин-рейку, монтажную плату; напряж.кат. 127В. | шт | 559.68 | 499.71 | 3
ВВС.БЭЛЛА.С.016 | Выкл. освет.,скр.пров. | Выкл. освет.,скр.пров. БЭЛЛА С-16 (1-кл.) | изготовлены из АБС-пластика (глянцевый, белый) | шт | 23.75 | 23.03 | 2
ВВ3.ABB.OT125E3C | Выкл. нагрузки 3-пол. | Выкл. нагрузки 3-пол. ABB OT125F3C (3 пол. 125А) | Реверс.рубильник, 3-пол., индикация I-0-II, для монтажа на DIN-рейку, рукоятка крас. цвета OHRS9/1(OT100...125) не входит в комплект. | шт | 9556.01 | 8140.3 | 2
ЗК3.LC1E3801F5 | Контактор 3-пол. | Контактор 3-пол. LC1E3801F5 (1НЗ 38А 400В АС3, 110В 50Гц) | Пускатель для управления электродвиг-ми по категории применения АС-3 на ток 38А. Присоединение кабелем с наконечниками или без наконечников. Стандарт. мощность трехфазного двигателя 50/60Гц по категории АС-3 - 18.5кВт. | шт | 1050.96 | 910.83 | 4
ЗА1.ВМ.063.001.063А.XD | Автомат 1-пол. | Автомат 1-пол. OptiDin ВМ63-1D63-УХЛ3 | Упаковка 12шт=12полюсов. Мод. авт. выкл., с э/м и тепловым расцепителем, для нечастых операт. ВО - до 30раз в сутки, на DIN-рейку 35мм одноп., номин. напр.230/400В 50Гц, ПКС-6кА. Износост.-10000циклов. IP20. От -60 до +40. Габ: 84х18х70мм. Масса - 0. | шт | 270.4 | 249.92 | 6
ЗРП.ABB.CR.M110AC4L | реле; промежуточное; | реле ABB CR-M110AC4 (катушка 110В перем.тока) | Миниатюрное реле, 4 перекидных конт./6А,250В, применяется с розеткой CR-M4SS и фиксатором CR-MH(кратно 10шт) | шт | 453.93 | 386.68 | 10
КСГ.КГТП.003.006.К | Кабель силовой гибкий | Кабель силовой гибкий КГТП 3х 6 Конкорд | Dн=18,9мм,Р=0,539кГ/м.Кабель гибкий с медными изолированными скрученными жилами. Рабочее напряжение ~660В. Допустимая Т=75 градусов. Для присоединения передвижных механизмов к электрическим сетям. Радиус изгиба не менее 8 диаметров. | м | 131.16 | 118.04 | 100
ЗА3.A9.A9F74302.C60N.003P.002А.C | Автомат 3-пол. | Автомат 3-пол. Acti9 A9F74302 C60N 3P 2А C | Автомат.выкл 3-пол. серии Acti9 Замена серии Multi9 24345 | шт | 2925.05 | 2426.71 | 2
С2О.ЛПО2018B.006В.230В.T5.G5 | Светильник люмин.; потолочный | Светильник люмин. ЛПО2018B 6Вт 230В T5/G5 | корпус из металла. Рассеиватель - рифленное оргстекло. ЛЛ T5 G5. Шнур 1.7м с выключателем. Цвет-серый | шт | 153.07 | 112.25 | 5
ЗПХ.ПМЛ.5611.110.125А | Пускатель | Пускатель ПМЛ 5611/110 125А | 125А.660В, IP54. оболочка. 4р+4з, реверсивный, с реле , сэлектрич. и механич. блокировками,кнопка стоп, Масса 24,9кг, габариты: 500х400х220мм. Предназнач. для дистанц. пуска, остановки и реверсирования трехфазных асинхронных электродвигателей. | шт | 26673.88 | 24052.51 | 2
ТТТ.ТТИ.100.1600.005А.015ВА.000.5 | Трансформатор тока | Трансформатор тока ТТИ-100 1600/5А 15ВА кл/т 0.5 | Масса 800г. Предназ. д/передачи сигнала измерит.приборам или устройствам защиты и управления; для защиты оборудования от повреждения. Выпускаются в корпусе из негорючей самозатухающей пластмассы с прозр. пломбир. крышкой. | шт | 1608.25 | 1360.21 | 2
ТТХ.ОСМ.000.16.380.005.022.220.042 | Трансформатор | Трансформатор ОСМ-0.16 380/5-22-220/42 | понижающий трансформатор общего назначения, габаритные размеры115х75х117мм, установочные размеры ,65х65 мм, вес 1.6кг | шт | 1974.21 | 1791.44 | 2
ЗКХ.КМИ.49512.095А.220В.050Г.001+001 | Контактор | Контактор КМИ-49512 95А 220В/50Гц 1но+1нз | IP20, 400В, 50Гц,мощность нагрузки 45кВт, ток терм.стойкости 125А(8 час), электр. износостойкость 0.9млн. циклов, 75х127х125мм, на DIN-рейку 35мм или винтами, гарантия 3 года, срок службы не менее 15 лет. | шт | 2825.03 | 2389.33 | 2
РШР.ШР11.73702.054У3 | шкаф; распределительный; | шкаф ШР11-73702-54У2 | Вводной рубильник ВР32-35-В31250-250А, предохранитель ППН-33-100А - 15 шт. Шина медная 25х3мм. Корпус ШРС-1-5 (1600х500х300мм) IP54. | шт | 15506.84 | 15036.94 | 2
МТД.К5316EKB.К.ПВХ.016 | Крепёжный клин для установочной трубы | Крепёжный клин для установочной трубы Копос5316EKB Крепеж ПВХ гофр и жест. труб 16 | Крепеж ПВХ для гофро и жестких труб D16 мм Уп=10шт | шт | 6.04 | 5.58 | 2
ПСД.М.250.12GL | Аксессуары для счетчиков электроэнергии | Аксессуары для счетчиков электроэнергии Меркурий 250.12GRL | Устр-во сбора и передачи данных PLC-II, коммерч. и\или технич. учёта, включая замеры потреблённой и выданной актив. и реактив. энергии за расчёт.период. Поддержка режимов передачи данных: GPRS c динамич. или статистич.IP адресом. | шт | 55860 | 52805.64 | 2
ВВ3.L.DCX.M.003P.125А.431103 | Выкл. нагрузки 3-пол. | Выкл. нагрузки 3-пол. Legrand DCX-M 3P перекл. 125А 431103 | 3-полюсный переключатель 1-0-2 на 125А, без рукоятки, подключение с использованием плоских выводов, болты, гайки и шайбы в комплекте. | шт | 11450.03 | 10569.26 | 2
ЗВХ.ПТ.001.2.006.050.012.5.У3.К | Предохранитель | Предохранитель ПТ 1.2-6-50-12.5 У3 К | Uном.=6кВ, Iном=50А, Iном.откл.=12,5кА диаметр=68мм,дл.=350мм,m=2,4кг | шт | 725.87 | 691.56 | 2
ВКХ.XB4.BW31G5 | Кнопка | Кнопка XB4-BW31G5 (бел., с подсв.110-120В, 1нр+1нз) | IP65, Un=120В In=6A (по кат. AC-15), со встроенным светодиодом (ZBVG1), потайной толкатель, хромированный ободок, для щитового монтажа диаметром 22мм, модульная конструкция, возможность дополнения контактов (ZBE101, ZBE102) до 9 шт, возможность смены | шт | 901.48 | 772.7 | 2
СЛК.NE.R.015W.833.E27 | Лампа люминесц.компактная | Лампа люминесц.компактная NE R-mini 15W/833 E27 (7/3275) | Комп.люм.энергосберег.лампа. Серия Technology со спец. колбой. Е27., размеры:130х63х80мм. Цвет температура 833-теплый белый.свет(адм. здания, рестораны, отели, супермаркеты, уч.завед-я, больницы, квартиры). Срок службы 8000часов. | шт | 106.98 | 98.75 | 2
АХХ.ДКС.BPM2910HDZ.П.PSM.L1000.002.005 | Прочая продукция | Прочая продукция ДКС BPM2910HDZ П-образный профиль PSM, L1000, толщ.2,5 мм (г/оц) | П-образный профиль PSM, L1000, толщ.2,5 мм, горячеоцинкованный уп=12м. | м | 639.66 | 506.23 | 3
РШК.П.ЛГ.ЩМП.004.074.PRO.GARANT.H.500 | Комплектующие для шкафа | Комплектующие для шкафа Панель ЛГ к ЩМП-4 (5,6,7) 74 PRO/GARANT H=500 (к-т 2шт.) | Для защиты от прямого прикосновения к токоведущим частям. Установка внутри корпуса на уголки лицевой панели. | компл | 585.26 | 550 | 3
АЛХ.ДКС.35102INOX.Л.150100.L.3000 | Лоток | Лоток ДКС 35102INOX 150х100 L 3000, нержавеющий | Лоток 150х100 L 3000., нержавеющий Уп=6м | м | 3247.13 | 2569.75 | 2
ВКХ.DEK.ВК22.ABLFP.RED.LED | Кнопка | Кнопка DEKraft ВК22-ABLFP-RED-LED (25027DEK) | Выкл. кноп. ABLFP D отверстия 22 мм Цвет: КРАСНЫЙ LED 220В тип толкателя выступающий без фиксации с подсветкой | шт | 238.17 | 194.06 | 10
ИВХ.PCE.8015.006.016А.400V.003P+N+E | Вилка | Вилка PCE 8015-6 каб. угл. 16А 400V 3P+N+E | IP44 вилка кабельная угловая, силовая. Цвет корпуса красный. 400V, 50/60Гц. 4 контакта. Сила тока 16А. | шт | 617.52 | 571.78 | 3
ЗВХ.П.ППНИ.035.001.160А.ИЭК | Предохранитель | Предохранитель Плавкая вставка предохранителя ППНИ-35, габарит 1, 160А ИЭК | Номинальный ток - 160 А. Группа - gG. IP 00. Рабочая температура: -45 - +60 град. | шт | 297.18 | 251.35 | 3
РЩК.Щ.ЩВУ.001.М | щит; корпус; | щит ЩВУ-1-М (IP54) (400х300х165) ФАБЕР | Ном. ток 100А, IP54, с крепл-м на столб и стену, под 1ф. сч.эл.эн. Мет.-1.2мм, 3ввода по 22мм, 8мод., RAL-7232,5. Габ.: В-400, Ш-300, Г-165мм. 9,5кг. | шт | 2382.09 | 2143.88 | 2
АШС.DEK.ШН101.014.100 | Шина | Шина DEKraft ШН101-14-100 (32003DEK) | Шина нулевая 14 групп/крепеж по центру, сеч. 6x9мм, 100А | шт | 86.04 | 70.11 | 10
ИРО.РП10.002.С.Р.016А | Розетка; открытой проводки | Розетка РПп10-02-Ст разборная прямая с з/к 16А черная | Материал - АБС-пластик, не поддерживающий горение. | шт | 47.72 | 40.36 | 20
ЗКХ.КМН.22511.025А.400В.АС3.001.TDM | Контактор | Контактор КМН-22511 25А 400В/АС3 1нз TDM | Малогабаритный контактор переменного тока общепром. прим-я КМН предназнач для пуска, остановки, реверс-я асинхрон. эл.двигателей с короткозамкнутым ротором на напряж-е до 660В, для дистанц. упр-я цепями освещ-я. | шт | 586.71 | 511.28 | 3
ЕКХ.К.073.028.001.1000В.000.47 | Конденсатор | Конденсатор К73-28-1М вид (В) 1000/450В 0.47мкф (+-20) | ЦЕНА ОТ 200 ШТ. Габаритные размеры 61х24х106мм. Номин. напряжение 1000В. Номин. емкость 0.47мкФ. Обычное исполнение при допуске емкости +-20%. | шт | 230.19 | 225.66 | 12
ЗА2.OD.ВМ63.002C20.DC.УХЛ3 | Автомат 2-пол. | Автомат 2-пол. OptiDin ВМ63-2C20-DC-УХЛ3 | Мод. авт. выкл. на DIN-рейку. С электромагнитным и тепловым расцепителем. Ном. ток-20А. Ном. напр.440DC(пост.). ПКС-6кА. Хар-ка откл.-С. Электр. износост.-1000циклов. IP20. От -60 до +40. Габ: 81,7х36х71,5мм. Масса - 0.250кг. | шт | 1747.78 | 1615.37 | 2
ТТХ.ТСЗИ.001.6.380.220.036.А. | Трансформатор | Трансформатор ТСЗИ-1.6 380-220/36 Алюм. | Трехфазн.с естест.возд.охл., КПД 94,5%, 359х196х303мм, 23,5кг | шт | 8275.64 | 7462.35 | 2
ЗКМ.К.КМ20.011.AC.ИЭК | Контактор модульный | Контактор модульный КМ20-11 AC ИЭК | Ном.ток, А 20, Конф. конт. 1р 1з. Предназначены для прим. в сетях переменного тока напр. до400В частоты 50Гц с ном током до 63 А. Примен. для автом. и упр.различных технологических процессов. | шт | 771.73 | 652.71 | 3
ЗРП.РЭК.077.004.010А.024В.AC | реле; промежуточное; | реле РЭК 77/4 10А 24В AC | Предназн. для передачи команд управления (в цепи замыкания катушки) исполнительными элементами, путем коммутации их электр. цепей своими перекл. контактами. Соединяются с розеточными модульными разъемами РММ77. | шт | 242.09 | 204.75 | 10
КСГ.КГ.003.095+ | Кабель силовой гибкий | Кабель силовой гибкий КГ 3х 95+35 Конкорд | Кабель гибкий с медными изолированными скрученными жилами. Материал изоляции и оболочки - резина. Рабочее напряжение ~660В.Номин. наруж. диаметр=53.6мм, расчетная масса=4450кг/км. Допустимая Т=75 градусов. Для присоединения передвижных механизмов к | м | 1566.65 | 1409.99 | 2
КСХ.ВВГ.FRLS.001.004.001.А | Кабель силовой | Кабель силовой ВВГнг(А)-FRLS 1х 4 ок- 1 Алюр | Кабель силовой огнестойкийс мед. жилами, с изол.и оболоч из поливинилхлоридных композиций пониженной пожароопасности. | м | 44.34 | 39.38 | 100
С3С.НСП.011.100.434 | Светильник накал.; подвесной | Светильник накал. НСП 11-100-434 защ.,ж-дь,н/тр.и крюк | Произ-во #Лисма-АЭМЗ# ( Алатырь). IP62;алюм.корпус. Масса=2.1кг, габаритные размеры: Н=200мм, Д=345мм. Способ установки на трубу. | шт | 907.73 | 850 | 5
ЗА3.В.OM.E250L250.УХЛ3 | Автомат 3-пол. | Автомат 3-пол. Выключатель автоматический OptiMat E250L250-УХЛ3 | Для защиты кабелей и оборудования, от к.з.,токов перегрузки,широко применяется в НКУ (ВРУ,АВР,ГРЩ,ЩР). Ном.раб.ток-250А.Уставка расцепителей токов к.з.-2500А. Ном. напр.-690В/ПКС-7,5кA, 400В/ПКС-18кA.Частота тока:50/60Гц.Габ.ШхВхГ:105х165х60,вес-2кг. | шт | 4360.19 | 4029.87 | 2
СЛК.NE.S.T2.025W.864.E27 | Лампа люминесц.компактная | Лампа люминесц.компактная NE S T2 25W 864 E27 (7/2433) | Комп.люм.энергосберег.лампа.Тип лампы - спираль. Е27., размеры:120х60х55мм, Цвет температура 864-днев.свет(выст. конферент-залы, уч.завед-я, больницы, квартиры). | шт | 102.39 | 94.51 | 2
АНМ.ТМЛ.095.010.016.КВТ | Наконечник кабельный медный | Наконечник кабельный медный ТМЛ 95-(10)-16 (упак.25) КВТ | Наконечник медный, луж., под опресовку 95мм.кв. D отверстия под болт 10,5 D хвостовика 16 | шт | 88 | 76.27 | 25
ААС.ЗПС.00425.10000.ИЭК | Фиксирующий зажим | Фиксирующий зажим ЗПС 4х25/10000 ИЭК | Промежуточный зажим для трасс, изгиб которых не превышает 30градусов.Может быть использовано как для подвеса систем СИП, так и для подвеса систем с изолир. несущей нейтралью. | шт | 294.59 | 249.16 | 5
КСХ.ВВГНГ.004.016.ККЗ | Кабель силовой | Кабель силовой ВВГНГ(А) 4х 16 ККЗ | Бухта 100м. Медная жила. Материал изоляции и оболочки-ПВХ, не распространяющий горение. Использ. для передачи и распределения эл.энергии в стационарных условиях (в т.ч. для АЭС). Допустимая T=80 град. | м | 434.84 | 370.42 | 100
ВВМ.U2.008.18 | Выкл. комплектующие | Выкл. комплектующие MGU2.008.18 (рамка 4-ех мест.,с декор. эл., белая) | Рамка 4 места, с декоративным элементом. Цвет белый | шт | 246.92 | 213.41 | 5
СЛК.N.094.290.NCL.SF10.015.840.E14 | Лампа люминесц.компактная | Лампа люминесц.компактная Navigator 94 290 NCL-SF10-15-840-E14 | компактная люминесцентная энергосберегающая лампа. Колба -полная спираль из люминесцентной трубки диаметром 7 мм (T2). Не предназначены для использования с регуляторами светового потока (диммерами). Срок службы 10000 часов. Кол. в уп. 108шт. | шт | 121.9 | 106.93 | 20
АКК.L.31703.В.006.Н10 | Короб, комплектующие | Короб, комплектующие Legrand 31703 Выдв.панель 6 м Н10 | Выдв.панель 6 м Н10 Уп=5шт | шт | 326.13 | 301.04 | 5
РШН.SAREL.83354 | Шкаф пустой навесной | Шкаф пустой навесной NSYS3D10625P | Шкаф стальной, IP66, с монтажной платой SAREL в комплекте. Масса=38.5кг. 1000х600х255мм | шт | 14306.33 | 12186.87 | 2
С9Л.NE.R50.220V.LED18.G.Е14 | Лампа светодиодная (LED) | Лампа светодиодная (LED) NE R50 220V/LED18/Gre Е14 (7/1307) | Светодиодная энергосберегающая лампа. Цвет-зеленый. Мощность 1.1Вт. Размеры: 76х50х50мм. Кол-во в упаковке 100Шт. Для точечных светильников.. | шт | 89.4 | 74.7 | 2
МТТ.ТУТ.012.006.КВТ | трубка; термоусаживаемая; | трубка ТУТнг-12/6 черная (КВТ) | Термоусаж.трубка с к-том усадки 2:1. Для изоляции и антикаррозийной защиты эл.соед-й, бандажирования кабелей и проводов. Не поддерживает горение.Обладает устойчивостью к ультрафиолетовому излучению. УП 100м | м | 11.96 | 10.37 | 100
ЗПХ.ПМ12.025200.230.В.001.008А.НЭ | Пускатель | Пускатель ПМ12-025200 230 В 1з 8А НЭ | IP00;габ.разм.120х67х92;нереверсивный;с реле;3 полюса; крепление на дин-рейку, монтажную плату; напряж.кат. 230В. | шт | 1002.33 | 894.94 | 2
ВПХ.672315.ETIKA.П.010AX.СЛНК | Переключатель | Переключатель 672315 ETIKA Перекл с подсвет авт 10AX СЛНК | Перекл с подсвет авт 10AX СЛНК | шт | 138.47 | 127.82 | 10
КСБ.ВБШ.LS.005.006.000.66 | Кабель силовой бронированный | Кабель силовой бронированный ВБШвнг(А)-LS 5х 6(N, PE) - 0.66 | Сил.кабель с мед.жилами, с изоляцией и оболочкой из ПВХ-композиций пониж.пожароопасности, с защит покровом типа ВБШв и низким дымо- и газовыделением. | м | 257.27 | 227.58 | 100
АКШ.L.33747.DLP.У.08020 | короб; плоский угол; | короб Legrand 33747 DLP Уг.плоск.д/плинт 80х20бел. | DLP Уг.плоск.д/плинт 80х20бел. Уп=10шт | шт | 803.73 | 741.9 | 2
С2О.ЛПО.001.002.036.004.О | Светильник люмин.; потолочный | Светильник люмин. ЛПО 01-2х36-004 Овал | IP20, расс. экструд. прозр. ПС, ЭмПРА, некомпенс. | шт | 527.29 | 458.73 | 5
АНМ.НШВИ.2.001.5.008 | Наконечник кабельный медный | Наконечник кабельный медный НШВИ(2) 1.5-8 (КВТ) | Наконечники штыревые втулочные изолированные двойные для монтажа сдвоенных проводов одинакового сечения. Предназн. для оконцевания методом опрессовки гибких многопроволоч. медных проводников. Уп=500шт | шт | 0.86 | 0.75 | 500
ЗКХ.КТИ.5330.330А.400В.AC3 | Контактор | Контактор КТИ-5330 330А 400В/AC3 | IP00, 400В,50Гц, номин. нагрузка 160кВт,макс. кратковрем. нагрузка(t<=1C)=2640А, электр. износостойкость 0.6 млн.ком.циклов, мощность рассеяния при ном токе 31Вт/полюс, повтор.кратковрем. режим 120 циклов оперир-я в час. Для пуска и становки трехфаз. | шт | 23816.04 | 20142.9 | 2
С3С.НСР.002.200 | Светильник накал.; подвесной | Светильник накал. НСР 02-200 реш.,ж-дь,п/г,рудн. | IP54;алюм.корп.;реш.;2 бок.сальник.ввода;н/кр.;325х210мм;4кг | шт | 980.85 | 918.47 | 5
АХХ.ДКС.36660INOX.У.CS.090.090.050.050 | Прочая продукция | Прочая продукция ДКС 36660INOX Угол CS 90 вертикальный внутр. 50/50, нержав. | Аксессуар для лотков ДКС. Угол CS 90 вертикальный внутр. 90° 50/50, нержавеющий уп=1шт. | шт | 2173.29 | 1719.92 | 2
ЗУ4.ВД1.063.004P.080А.030А.TDM | УЗО 4-пол. | УЗО 4-пол. ВД1-63 4P 80А 30мА TDM | IP20.Категория применения AC, 230/400В,50Гц,пределы изм-я напряж.сети, при кот сохраняется работоспособность выкл.от200 до460В, электрич. износоуст-ть не менее 4000циклов,механ.износоуст-ть не менее 10000циклов,макс. сеч. провода 50кв.мм. | шт | 1638.93 | 1428.21 | 2
АХХ.ДКС.36107.У.CPO.045.045.600100 | Угол (поворот) | Угол (поворот) ДКС 36107 CPO 45 горизонтальный 600х100 | Аксессуар для лотков ДКС. Угол CPO 45 горизонтальный 45° 600х100 уп=1шт. | шт | 2058.3 | 1628.92 | 2
СХХ.Р.038.043 | Аксессуары для светильников | Аксессуары для светильников Решетка 38/43 | Решетка к РСП38, НСП43 | шт | 947.25 | 887.01 | 2
АХХ.ДКС.DD6010.П.600 | Прочая продукция | Прочая продукция ДКС DD6010 Перегородка кабельная огнестойкая, 600 мм | Перегородка для кабельных трасс уп=2шт. | шт | 855.7 | 601.95 | 6
СЛК.NE.AB.013W.864.E27 | Лампа люминесц.компактная | Лампа люминесц.компактная NE AB 13W 864 E27 (7/32) | Комп.люм.энергосберег.лампа.Тип лампы удлиненная.Е27., размеры:155х65х68мм, d=12мм, световой поток=650лм. Цвет температура 864-днев.свет(выст. конферент-залы, уч.завед-я, больницы, квартиры). кол-во в упаковке 20шт. | шт | 120.57 | 100.75 | 2
ЗВХ.ППН.033.X3.000.040А.УХЛ3.КЭАЗ | Предохранитель | Предохранитель ППН-33-X3-0-40А-УХЛ3-КЭАЗ | Кратно 12шт. Плавкая вставка. Ном. ток -40А. Ном.напр.-500В. ПКС-50кА. Частота 50/60Гц. Род тока АС. Хар-ка диапазона откл-я - gG. Потери мощности-3,1 Вт. Раб.темп.: от -60°С до +40°С. Габ. мм ШхВхД - 30х50х125. Масса -0.26кг. | шт | 155.62 | 146.97 | 2
ЗА3.АВ2М.010Н.630А.В.Э | Автомат 3-пол. | Автомат 3-пол. АВ2М10Н 630А Выдв.,Эл.привод (Контактор) | Габариты: ширина-385мм, высота-440мм,глубина-190мм. Износостойкость: общее кол-во 10000циклов ВО, под нагрузкой 2000циклов ВО. | шт | 191347.24 | 176280.53 | 2
ЗА3.АЕ.2046М.040Р.000У3.Б.008.0А | Автомат 3-пол. | Автомат 3-пол. АЕ-2046М-40Р-00У3-Б-8.0А (Черкесск) | Упаковка 3шт. 3пол., с эл./магн. и теплов. расц-ми, отс. 12in, 1з+1р, с регул-кой ном. тока тепл. расцеп., 380В, коммутац. спос.Icu-1,5кА, 145х75х105(IP00), масса-0,93кг. | шт | 2311.43 | 2078.73 | 2
ВКК.ZBY.6101 | Кнопка комплектующие | Кнопка комплектующие ZBY-6101 (станд. держ. 30х50 д/марк. 18х27) | стандартный держатель для маркировки с чистой вставкой для гравировки (черный или красный фон), кол-во в упаковке 10 шт, масса 0.002кг | шт | 70.69 | 60.59 | 10
ААС.CPTAUR.016 | Обжимной кабельный наконечник | Обжимной кабельный наконечник CPTA R 16 (наконечник) - Нилед | Герметичный изолир. наконечник под опресовку с медной контактной частью. Сечение провода-16кв.мм. Диаметр отверстия контакт. части-13мм. Масса=100гр. Уп=50шт. | шт | 502.12 | 404.12 | 5
АКЗ.L.31203.DLPL.З.03212.005 | Короб, заглушка | Короб, заглушка Legrand 31203 DLPL Загл.торц.д/к-к 32х12.5 | DLPLЗагл.торц.д/к-к 32х12.5 Уп=20шт | шт | 63.56 | 58.67 | 20
ЗА1.OD.ВМ63.001C05.DC.УХЛ3 | Автомат 1-пол. | Автомат 1-пол. OptiDin ВМ63-1C5-DC-УХЛ3 | Мод. авт. выкл. на DIN-рейку. С электромагнитным и тепловым расцепителем. Ном. ток-5А. Ном. напр.220DC(пост.). ПКС-6кА. Хар-ка откл.-С. Электр. износост.-1000циклов. IP20. От -60 до +40. Габ: 81,7х18х71,5мм. Масса - 0.125кг. | шт | 850.45 | 786.02 | 3
ККХ.КВВГЭ.027.001.5 | Кабель контрольный | Кабель контрольный КВВГЭ 27х 1.5 Алюр | Наруж. диаметр=20мм, масса=744кг/км. Температ. окруж. среды при эксплуат. от -50С до +50С.Uном 660В, изол.и оболочка из ПВХ пластиката, экранир., предн.для прокладки в помещениях, каналах, туннелях при отсутствии механич.воздействий на кабель в усл. | м | 303.02 | 268.06 | 100
ЗК3.L.416339.К.CTX3.003P.500A.380V.450V.AC | Контактор 3-пол. | Контактор 3-пол. Legrand 416339 Конт.CTX3 3P 500A 380V-450V AC | 3-полюсный промышленный контактор со встроенными вспомогательными контактами | шт | 81383.09 | 75122.85 | 2
САС.ИЭК.ENR.022.Б.220В | Арматура светосигнальная | Арматура светосигнальная ИЭК ENR-22 Белая 220В | Произ-во ИЭК. IP20; аналог АМЕ, АС 19, 220В-240В , лампа 1С9 патран ВА9S, установочный размер 22мм, сечение присоединяемых проводов до 1.5 кв.мм, способ присоединения - на винт. | шт | 38.21 | 32.32 | 10
АКК.ДКС.76615B.А.ST.002 | Короб, комплектующие | Короб, комплектующие ДКС 76615B Адаптер для двух оптоволок. разъемов типа ST, 2 мод | Адаптер для двух оптоволоконных разъемов, белый, 2мод. Уп=10шт. | шт | 100.07 | 79.2 | 10
ММХ.Х.ХМ.007.5250.ИЭК | Хомут | Хомут многоразовый ХМ 7.5х250 (100 шт/упак) ИЭК | кол-во в уп 100шт.Диапазон диаметров закрепляемых пучков проводов 6-65мм. для демонтажа кабеля, проводов, гофротрубы и т.д. | шт | 1.73 | 1.27 | 500
ПФК.ЭИ.5001 | фазоуказатель; | фазоуказатель ЭИ-5001МТ | Фазоуказатель обеспечивает определение порядка чередования фаз в трхфазных цепях переменного тока при значениях напряжения в цепи от 50V до 600V. Габаритные размеры-65х65х45мм. Масса-0.19кг. | шт | 920.16 | 840.64 | 2
ЗРТ.LRE02 | реле; тепловое; | реле LRE02(0.16-0.25А) | Трехполюсное тепловое реле для защиты электродвигателей от перегрузки, диапазон уставок тока 0,16-0,25А, используется с контакторами типа Е06#Е38 | шт | 570.34 | 494.29 | 3
АГМ.Н.Г.НГИ2.001.005.012 | Гильза каб.; медная | Гильза каб. Наконечник-Гильза НГИ2 1,5-12 (красный) (100 шт) | UTE10-D2-6-100 Наконечник-гильза медные луженые с изолированным фланцем под два провода. В упаковке 100шт. Ном. сеч. проводников 2х1,5мм.кв. | шт | 1.31 | 1.11 | 500
ЗПХ.ПМЛ.8101.220.400А | Пускатель | Пускатель ПМЛ 8101/220 400А | 400А.660В, IP00. 2р+2з, нереверсивный, без реле , без корпуса, без кнопок, Масса 7кг, габариты: 162х224х167мм. Предназнач. для дистанц. пуска, остановки и реверсирования трехфазных асинхронных электродвигателей. | шт | 16246.9 | 14650.24 | 2
ЗЧ3.ATV950U22N4 | Преобр.частоты 3-ф | Преобр.частоты 3-ф ATV950U22N4 (2.2/1.5 кВт 380/480V 50/60 Гц) | Предназначен для упр-я 3-х фазными асинхронными, синхронными и специальными двигателями. Напряж. питания 380-480В, 50/60Гц, мощность двигателя 2.2 кВт в нормальном режиме, 1.5 кВт в тяжелом режиме, масса= 10.5 кг. Встроенный фильтр ЭМС. IP55 | шт | 40516.26 | 35841.31 | 2
ЗА2.ВМ.063.002.025А.XC | Автомат 2-пол. | Автомат 2-пол. OptiDin ВМ63-2C25-УХЛ3 | Упаковка 6шт=12полюсов. Мод. авт. выкл., с э/м и тепловым расцепителем, для нечастых операт. ВО - до 30раз в сутки, на DIN-рейку 35мм двухпол., номин. напр.230В 50Гц, ПКС-6кА. Износост.-10000циклов. IP20. От -60 до +40. Габ: 84х35,6х70мм. Масса - 0.2 | шт | 302.02 | 279.14 | 6
ИСП.В.ABB.416.P6W.003P+N+E.016А | Разъем штепсельный | Разъем штепсельный Вилка ABB 416 P6W 3P+N+E 16А | Вилка кабельная, IP67, 3P+N+E, номин. ток 16А. | шт | 553.38 | 489.53 | 2
АХХ.ДКС.BBD2130.К.04121.300 | Прочая продукция | Прочая продукция ДКС BBD2130 Консоль двойная, 41х21 мм, осн.30 | Сдвоенная консоль для подвеса лотка шириной 300мм. Уп.4шт. | шт | 723.32 | 508.82 | 8
ЗА1.ВА.047.029.001P.025A.004.5А.C.TDM | Автомат 1-пол. | Автомат 1-пол. ВА 47-29 1P 25A 4.5кА х-ка C TDM | IP40, 220/380В, на DIN-рейку 35мм, с электромагнитным и тепловым расцепителями, коммутац.способность 4.5кА, макс.сечение провода 25 кв.мм, срабатывание эл-магн.расцепителя 5-10 Iном, 75х18х80мм | шт | 81.81 | 71.29 | 12
ККХ.КВВГ.007.001 | Кабель контрольный | Кабель контрольный КВВГ 7х 1 Дмитров | расч.масса = 161кг/км, номин. наруж. диаметр =10мм, Uном 660В, изол.и оболочка из ПВХ пластиката, предн.для прокладки в помещениях, каналах, туннелях при отсутствии механич.воздействий. Бухта 1000м | м | 55.24 | 47.06 | 100
ИРС.S.SDN3201221.TV | Розетка; скрытой проводки | Розетка Sedna SDN3201221 TV коннектор проходной бел. | Розетка TV, проходная, 8dB.Белый | шт | 315.19 | 272.41 | 5
ЗКХ.МКИ.10611.006А.400В.АС3.001НЗ.ИЭК | Контактор | Контактор МКИ-10611 6А 400В/АС3 1НЗ ИЭК | Миниконтактор для сил. электрич.сетей в категориях применения АС3 ( управ-е электродвигателями до 5кВт). | шт | 329.5 | 241.63 | 3
АХХ.ДКС.36166.О.DPT.Т.500100 | Тройник (Т-разветвитель) | Тройник (Т-разветвитель) ДКС 36166 Ответвитель DPT Т-образ.горизонт. 500х100 | Аксессуар для монтажа листовых лотков ДКС.Ответвитель DPT Т-образный горизонтальный 500х100 уп=1шт. | шт | 2227.12 | 1762.52 | 2
ХПО.Б.008.030.008.8.ГОСТ.7798 | Производство | Производство Болт 8 х 30 8.8 ГОСТ 7798 оц. | НЕ ДЛЯ ПРОДАЖИ!!! | кг | 110.71 | 99.2 | 2
ЗПХ.ПМЛ.2621.220.009.5.014А | Пускатель | Пускатель ПМЛ 2621/220 9.5-14А | 25А. IP54, реверсивный, с реле с электрич. и механич. блокировкой, в корпусе, с кнопками "Стоп" и "Пуск". Количество контактных групп: 1р. | шт | 4415.03 | 3981.14 | 2
АЗК.ДКС.NE1202.В.1500.D16 | Стержень заземления | Стержень заземления ДКС NE1202 Верт. заземлитель 1500 мм, D1 | Верт. заземлитель 1500 мм, D16 мм | шт | 1200.28 | 949.89 | 5
КСХ.ВВГНГ.001.150.Ж.З | Кабель силовой | Кабель силовой ВВГНГ (А) 1х 150 Желто-Зеленый Алюр | Расч. масса=1608кг/км, номин. наруж. диаметр=22.2мм.Рабочее ~U=1000В. Медная жила. Материал изоляции(желто-зеленая) и оболочки-ПВХ, не распространяющий горение. Использ. для передачи и распределения эл.энергии в стационарных условиях (в т.ч. для АЭС) | м | 925.11 | 818.37 | 100
ЗК3.ПМЛ.2560ДМ.032А.220AC.УХЛ4.Б.КЭАЗ | Контактор 3-пол. | Контактор 3-пол. ПМЛ-2560ДМ-32А-220AC-УХЛ4-Б-КЭАЗ | С переменным током цепи управления. Реверсивный с механической блокировкой, без оболочки, без реле, без кнопок, m-1,4кг, габ. мм.: 125х90х100. IP20, всп. контакт -NО(1з). С креплением на DIN-рейку. | шт | 2105.31 | 1929.87 | 3
АХХ.П.090.В.060400 | Угол (поворот) | Угол (поворот) Поворот на 90 гр. Вертикальный внутренний 50х400 | Аксессуар к мет. лотку.Поворот на 90 гр. Вертикальный внутренний 60х400. Для организации вертик. поворота каб. трассы на 90градусов. Материал: сталь горячего цинкования. Вес=1,43кг. P=400мм, L=238мм, H=50мм. Толщина металла=0.8мм. | шт | 829.8 | 701.82 | 2
ЗА3.ВА.088.037.003P.035А.400А.TDM | Автомат 3-пол. | Автомат 3-пол. ВА 88-37 3P 35кА 400А TDM | IP30.Номин. раб. напряжение=400В,50Гц,Температура настройки расцепителей 40С, диапазон раб. температур-25+40С,Срок сужбы не менее 15 лет. Применяются для групповой защиты в жилом и гражд. строительстве. | шт | 7764.23 | 6765.97 | 2
ВПР.ПС.031.100А.Л.А | Рубильник перекл. | Рубильник перекл. ПС-31 100А левый (А-632) | Для защиты и неавтомат-ой коммутации силовых цепей 380В, для установки в шкафах, ящиках, щитах и др. распр. устр-вах. Со смещённым (боковым) приводом ПРЦ-0,4. С керамич-ми изолят-ми(А-632), на металл-ком основании.Габ.:Ш-264; В-364; Г-180мм. М/П-85мм | шт | 5343.04 | 5204.72 | 2
МТТ.ТУТ.042.022.5.Б | трубка; термоусаживаемая; | трубка ТТУ 45/22.5 Белая 25 м/упак ИЭК | П/э термоусаживаемая трубка, эл. прочность не менее 30кВ/мм, толщина стенки после усадки -1,5мм, усаживается с 2 до 1мм, цвет: белая . Внутр. диаметр 42мм. 25м/рол | м | 144.66 | 122.35 | 5
С9Л.N.094.479.NLL.P.G45.005.230.004K.E27 | Лампа светодиодная (LED) | Лампа светодиодная (LED) Navigator 94 479 NLL-P-G45-5-230-4K-E27 | Cветодиодная лампа общего освещения. Колба лампы шарообразная, матовая. Повторяет форму и размеры стандартных КЛЛ и ламп накаливания типа "шарик", подходит к любому светильнику, в котором используются данные типы ламп. Угол рассеивания света 270°.Сро | шт | 59.63 | 52.29 | 20
ПАХ.Э365.001.600.005 | Амперметр | Амперметр Э365.1-1 600/5 | ВЫПИСЫВАТЬ ПОСЛЕ КОНСУЛЬТАЦИИ С ОТВЕТСТВЕННЫМ СНАБЖЕНЦЕМ!!! | шт | 2692.17 | 2492.75 | 2
ЗЧ3.ATV32HU22N4 | Преобр.частоты 3-ф | Преобр.частоты 3-ф ATV32HU22N4 (2.2kW 380/500V 50/60Гц) | Ном. мощность двигателя - 2.2кВт, встроенный фильтр ЭМС, навигационная клавиша на передней панели | шт | 17794.76 | 15741.52 | 2
ИПС.Н.НК.003.IEK | Принадлежн.; клеммы и полюса | Принадлежн. Набор колодок клемменых НК-3 (3xKE10.504+KE10.506, SV50) IEK | Наборы клеммных колодок для подключения уличного освещения. Сечение проводов -10-50 Al / 1,5-25 Cu кв. мм. | шт | 1126.85 | 954.07 | 2
ЗПХ.ПМ.12025210.380.025А.005 | Пускатель | Пускатель ПМ 12025210/380 25А 5з | IP54, масса=1.55кг, габаритные размеры: 230х132х140мм, установочные размеры: 130+-0.2х75+-0.2мм.,нереверсивный, закрытый, с реле, кнопка "Стоп", 5з | шт | 1797.24 | 1589.87 | 2
САС.XB7.EV76P | Арматура светосигнальная | Арматура светосигнальная XB7-EV76P (син., 230-240В, с лампой 2,6Вт, 130В) | IP54, напряж. питания 230-240В пер. тока, в компл. с лампой накаливания (DL1CE130) на 130В с цоколем BA9s и резистором, для щитового монтажа диаметром 22мм, масса 0.020кг | шт | 211.24 | 190.12 | 2
ПАХ.Э365.001.200.005 | Амперметр | Амперметр Э365.1-1 200/5 | ВЫПИСЫВАТЬ ПОСЛЕ КОНСУЛЬТАЦИИ С ОТВЕТСТВЕННЫМ СНАБЖЕНЦЕМ!!! | шт | 2692.17 | 2492.75 | 2
ИСП.PKX16M735.003P+N+E.016А | Разъем штепсельный | Разъем штепсельный PKX16M735 3P+N+E 16А (IP67, каб. вилка, быстр. соед.) | Кабельная вилка. IP67, 380-415В. Быстрозажимное соединение корпус из самозатухающего инженерного полимера. Каб. ввод диаметр кабеля= 8-15мм, сечение провода 1-2.5кв.мм. | шт | 565.84 | 469.44 | 3
ЗРХ.CZF.331 | реле; | реле CZF-331 | Реле для контроля фаз и напряжения, монтаж на DIN-рейке 35мм, регулировка порога отключения 2х8А 3х400/230+N IP20 | шт | 1672.65 | 1534.95 | 2
НРП.KLAUKE.K7.120.240 | пресс;ручной; | пресс KLAUKE K7 120-240мм | Cu. Опресовка120-240 кв.мм | шт | 24138.1 | 22150.89 | 2
ЗА2.ИЭК.ВА.047.100.032A.C | Автомат 2-пол. | Автомат 2-пол. ИЭК ВА 47-100 32A C (2P) | IP20.Монтаж производят на 35мм монтажную DIN-рейку. Диапазон раб. температур от -40 до +50С. Срок службы не менее 15лет. | шт | 762.22 | 645.35 | 6
ИРО.Э.PA16.006.К | Розетка; открытой проводки | Розетка Этюд PA16-006K (2-мест.) со штор. Крем. | Двойная розетка 16 A - 250V~3680W max IP20. со шторками. Цвет кремовый. | шт | 131.3 | 95.49 | 10
КОХ.ПВ1.025.Ж.З | Провод уст.и освет. | Провод уст.и освет. ПВ1(ПуВ) 25 Желто-Зеленый СКЗ | наружний диаметр 9.8мм, вес 261кг/км . Uном. ~450В/-1000В, класс жилы 1, толщина изоляции 1.2мм, Допустимый длительный ток - 140А. Стоек к воздействию: темп.окруж.среды -50 +70С, мех.ударов, линейного ускорения, изгибов, вибрацион.нагрузок, акустич | м | 147.17 | 125.35 | 100
ЗАК.29450 | Комплектующие для автомата | Комплектующие для автомата 29450 (OF/SD/SDE/SDV д/NS80/630) | Вспомогательные контакты (переключающие) OF/SD/SDE/SDV для NS80/630 | шт | 1588.76 | 1353.39 | 3
С9Р.ASD.СПБ.T5.007В.600.IP20.600 | Светильник LED накладной | Светильник LED накладной ASD СПБ-T5 7Вт 600лм IP20 600мм | в комплекте шнур питания, коннектор и шнур-соединитель, гарант. 3 года | шт | 255.73 | 208.8 | 10
ВВМ.M.M.В.10328 | Выкл. комплектующие | Выкл. комплектующие Makel Mimoza (белая) Вставка одинар. кремовая 10328 | Вставка одинарная для механизмов (розетки, выключатели) Makel Mimoza. Белый. | шт | 3.51 | 3.08 | 100
СЛФ.LHP.T.100.Е40 | Лампа натриевая (ДНаТ) | Лампа натриевая (ДНаТ) КОМТЕХ LHP-T 100 Е40 | ГРЛ натриевая, 100W(цветовая температура 2000К, срок службы 24000 часов, световой поток 9000Лм), Е40, 220-240V, прозрачная. КОМТЕХ | шт | 242.87 | 179.9 | 1
ЗВХ.ПТ.001.1.010.003.2А.012.5.У3.СП | Предохранитель | Предохранитель ПТ 1.1-10-3.2А-12.5 У3 СПб | Uном.=10кВ, Iном=3,2А, Iном.откл.=12,5кА диам=56мм,дл.=412#2мм,m=1,8кг. | шт | 1193.45 | 1166.27 | 2
ОС1.СНР1.002.003.ВА.ИЭК | Стабилизатор напряжения | Стабилизатор напряжения СНР1-2- 3 кВА электронный настенный ИЭК | Мощность 3кВа, макс. входной ток 13,5А. Габаритные размеры: 25х16х37мм. Масса=8,7кг. Для поддержания стабильного напряжения в широких пределах по значению и длительности. | шт | 3428.42 | 2896.42 | 2
С9Р.PWP.OS.600.018.6500K.IP65.190.240V.050H.E.J.5003125 | светильник; светодиод.; наклад | светильник PWP-OS 600 18w 6500K IP65 190-240V/50Hz/E Jazzway 5003125 | светодиоды SMD4014 Световой поток 1450лм. Кол-во подкл. в линию< 20шт. Размеры AxBxH 18 600х65х58, мм. Угол освещения: 110° Индекс цветопередачи: Ra >75. Коэффициент пульсации: < 5% Коэффициент мощности: cos ф > 0,8 Материал корпуса: поликарбонат | шт | 619.88 | 531 | 6
ЗРХ.CZF.BT | реле; | реле CZF-BT | Реле для контроля фаз и напряжения, монт. на DIN-рейке 35 мм, регул.порога откл. и врем. откл., контроль верхн. и нижн. значений напр. 3х400/230+N 2х8А IP20 | шт | 1694.04 | 1546.19 | 2
АМК.003КВТП.010.240.150 | Муфта концевая | Муфта концевая 3КВТП 10-240-150 (КВТ) | конц., термоусаж-я, внутр. установки (наконечники в компл.не входят), для изолир-я мест разделки силовых 3-жильн.кабелей на напр.10кВ, сеч.150-240мм.кв., с пластм.или бумажно-пропит.изляцией, в алюм., свинц.или пластм.оболоч., с защитн.покровом или б | компл | 1562.22 | 1353.92 | 3
ВКК.ZB4.BA18 | Кнопка комплектующие | Кнопка комплектующие ZB4-BA18 (головка кнопки д/марк., бел.) | IP65, потайной толкатель (обычный) с прозрачным колпачком для вставки маркировки (ZBY1***), хромированный ободок, для щитового монтажа диаметром 22мм, модульная конструкция, масса 0.028кг | шт | 262.53 | 225.03 | 5
ЗПХ.ПМЛ.7500.380.250А | Пускатель | Пускатель ПМЛ 7500/380 250А | 250А.660В, IP00. без оболочки, 2р+2з, реверсивный, без реле , с механич. блокировкой, Масса 14,3кг, габариты: 210х417х167мм. Предназнач. для дистанц. пуска, остановки и реверсирования трехфазных асинхронных электродвигателей. | шт | 25925.75 | 23377.9 | 2
ООХ.ОПС1.C.002P.TDM | Ограничитель перенапряжения | Ограничитель перенапряжения ОПС1-C 2P TDM | Разрядник ОПС1-С 2Р In=20kA Un=400B Im=40kA TDM | шт | 2340.74 | 2039.79 | 2
С4К.РКУ.021.250.003."Гелиос" | Светильник ДРЛ; консольный | Светильник ДРЛ РКУ 21-250-003 Гелиос: ШБ(с/стеклом) | IP53;стальн.корп.;аллюм.отраж.;крепл.на трубу D=48мм;650х265х270 | шт | 3811.39 | 3522.3 | 2
РПВ.ЩО70.001.031 | панель; вводн.; | панель ЩО70-1-31 | Рубильник РЕ 19-41 31140 1000А, 3 амперметра Э8030 1000/5, вольтметр Э8030 500В, 3 трансформатора тока ТТИ-60 1000/5А. Корпус 2200х800х600мм. IP20 со стороны двери. Кабельный ввод. | шт | 44769.46 | 43412.81 | 2
ИСП.Р.123.002Р+РЕ.032А.220В.IP44.TDM | Разъем штепсельный | Разъем штепсельный Розетка 123 2Р+РЕ 32А 220В IP44 TDM (стацион.) | Розетка стацион., IP44, 2P+PE. Корпус и детали, несущие токоведущие части выполнены из термостойких и самозатухающих материалов. крышки защищают от попадания внутрь разъема пыли и влаги, предусмотрено пространство для размещения кабеля. | шт | 247.57 | 220.46 | 5
АХХ.М.МК0.001.5."7" | Маркировка кабельная | Маркировка кабельная Маркер МК0-1.5мм "7" | Маркер кабельный выполнен из эластич., негорючего поливинилхлорида. с отверстием для проводника. Для маркировки кабеля в распределительных счетах. Раб. температура -40 +85С. 1000шт/ролл | компл | 87.08 | 73.65 | 5
АКК.ДКС.10153.PDA.N.100.Р.06060 | Короб, комплектующие | Короб, комплектующие ДКС 10153 PDA-N 100 Рамка-суппорт д/электроуст.изд. 60х60мм | PDA-N 100 Рамка-суппорт для электроустановочных изделий 60х60 мм Уп=20шт. | шт | 91.66 | 72.54 | 10
СЛМ.GE.С.М.В.025TC1.FR.Е14 | Лампа накал."миньон" | Лампа накал."миньон" GE Св.Мат.Вит.25TC1/FR/E14 (10831) | упаковка - 10/50 шт., 230В, 25Вт, витая свеча с матовой колбой, диаметр 35мм | шт | 35.65 | 32.88 | 10
С9Р.ЭРА.SPP.003.020.004K.M | светильник; светодиод.; наклад | светильник ЭРА SPP-3-20-4K-M (ЛСП 2х18) | ЭРА Светодиод. св-к IP65 652х75х35 20Вт 1600Лм 4000К матовый | шт | 604.8 | 528.64 | 10
КСХ.ВВГНГ.001.016.С | Кабель силовой | Кабель силовой ВВГНГ (А) 1х 16 Синий Алюр | Расч. масса=229кг/км, номин. наруж. диаметр=9.9мм.Рабочее ~U=660В. Медная жила. Материал изоляции(синяя) и оболочки-ПВХ, не распространяющий горение. Использ. для передачи и распределения эл.энергии в стационарных условиях (в т.ч. для АЭС). Допустима | м | 105.69 | 93.49 | 100
ЗВХ.ПТ.001.2.006.050А.031.5.У3.СП | Предохранитель | Предохранитель ПТ 1.2-6-50А-31.5 У3 СПб | Uном.=6кВ, Iном=50А, Iном.откл.=31,5кА диам=72мм,дл.=364#2мм,m=2,3кг. | шт | 1308.5 | 1278.7 | 2
С5С.ЖСП.ГСП.007.400.001.УХЛ1.IP54.023 | Светильник ДНАТ; подвесной | Светильник ДНАТ ЖСП/ГСП 07-400-001 УХЛ1 IP54/23 СР | Световые решения некомпенс., отражатель AL 470мм, стекло, отсек ПРА | шт | 4359.53 | 3967.17 | 2
АХХ.ДКС.36806.У.CD.090.090.400.080 | Угол (поворот) | Угол (поворот) ДКС 36806 CD 90 вертикальный внеш. 400/80 | Аксессуар для лотков ДКС. Угол CD 90 вертикальный внешний 90° 400/80 уп=1шт. | шт | 1433.97 | 1134.83 | 2
ЗА3.DEK.ВА401.013.0.018.0А.015.А | Автомат 3-пол. | Автомат 3-пол. DEKraft ВА401-13.0-18.0А 15 кА (21208DEK) | Авт. выкл. защиты двигателя 3P 13-18A 15кА ВА-401 DEKraft | шт | 1143.07 | 931.39 | 2
ЗЧ3.ATV930С11N4С | Преобр.частоты 3-ф | Преобр.частоты 3-ф ATV930C11N4C (110/90 кВт 380/480V 50/60 Гц) | Предназначен для упр-я 3-х фазными асинхронными, синхронными и специальными двигателями. Без тормозного прерывателя. Напряж. питания 380-480В, 50/60Гц, мощность двигателя 110 кВт в нормальном режиме, 90 кВт в тяжелом режиме, масса= 82 кг. Встроенный | шт | 318112.18 | 281406.93 | 2
ВБМ.XACA9412 | блок; комплектующие; | блок XACA9412 (головка кнопки) | Черная головка кнопки для поста управления XACA ,IP65. Кратно 10 шт. | шт | 160.65 | 137.7 | 10
РШМ.ЩМП.016.6.004.000.074.У2 | Шкаф пустой с монтаж. панел. | Шкаф пустой с монтаж. панел. ЩМП-16.6.4-0 74 У2 (IP54) | IP54.Габариты: высота=1600мм, ширина=600мм, глубина=400мм. Тип покрытия - ППК, цвет краски RAL 7035-светло-серый. Для данного корпуса разработана спец. линейка доп. аксессуаров(в комплект не входят, продаются отдельно). | шт | 14567.66 | 12320.9 | 2
СЛК.К.LT5U.026W.E2727 | Лампа энергосберегающая | Лампа энергосберегающая (компактная люминесцентная с интегрированным ПРА) NoName | Энергосберег. лампа, предназнач. для внутр. и наружного освещ-я. Мощность 26W. Цоколь Е27. Размеры: 127х56мм, тип трубки Т3. Срок службы 8000часов. | шт | 116.42 | 86.24 | 1
АКЧ.U.ETK60030.06021 | Короб, внешний угол | Короб, внешний угол Ultra ETK60030 д/мини-канала 60х21 | УГОЛ ВНЕШНИЙ РЕГУЛИРУЕМЫЙ 60Х21 | шт | 170.34 | 139.92 | 10
КСБ.ААБЛ.010.003.050 | Кабель силовой бронированный | Кабель силовой бронированный ААБЛ-10 3х 50 | Масса кабеля 2477кг/км;макс.сопротивление жилы при t=20C равно 0.641 Ом/км; допус. токовые нагрузки в земле 134А, в воздухе 132А; толщ.изоляции жила-жила=5.50мм,жила оболочка=4.0мм, толщ.алюм. оболочки=1.35мм; наружный D=40.4мм. | м | 594.32 | 535.91 | 100
РЩХ.ЩАП.023 | Щит | Щит ЩАП-23 | Трёхполюсный АВР.Ток нагрузки 25А.Состав: ВА47-29 25А С 3Р - 2 шт., КМИ-22510 220В/50Гц - 2 шт., приставка ПКИ-11 - 2 шт.,, мех. блокировка КМИ-09А-32А, реле контроля ЕЛ-11Е 380В. Корпус ЩМП-2 (IP31) (400х500х220мм). | шт | 11380.41 | 10748.16 | 2
ИРХ.ABL.D52S31.032А.400V.003P.N.E | Розетка | Розетка ABL D52S31 настен. 32А 400V 3P+N+E | ЗАКАЗ СОГЛАСОВЫВАТЬ С ОТВ.СНАБЖЕНЦЕМ. IP44 розетка наружной установки . Цвет корпуса красный. 400V, 50/60Гц. 5 контактов. Сила тока 32А. | шт | 428.4 | 399.84 | 5
СЛН.ЭРА.ДШ60.230.E27.CL | Лампа накаливания | Лампа накаливания ЭРА ДШ60-230-E27-CL (100/4200) | Лампа накаливания. Форма шарик. | шт | 18.53 | 16.82 | 100
ЗА3.АВ2М.004Н.400А.В.Р | Автомат 3-пол. | Автомат 3-пол. АВ2М4Н 400А Выдв.,Ручн.привод (Контактор) | Габариты: ширина-385мм, высота-440мм,глубина-190мм. Износостойкость: общее кол-во 10000циклов ВО, под нагрузкой 4000циклов ВО. | шт | 158253.66 | 145792.74 | 2
АКК.L.10691.DLP.Н.065 | Короб, комплектующие | Короб, комплектующие Legrand 10691 DLP Накл.на стык короба 65мм | DLP Накл.на стык короба 65мм | шт | 51.42 | 47.46 | 20
ДЭХ.АИР.080.002.2.3000.В2.К | Электродвигатель | Электродвигатель АИР 80(2.2квт/3000об/м)В2/Км | IP44, высота оси вращения 80мм, диаметр вала 22мм, установочные размеры 125х100мм(лапы), размеры: длина 320.5мм. диаметр фланца 200мм, высота с распр. коробкой 204.5мм, расстояние между противоположными отверстиями на фланце 165мм, количество отверст | шт | 6210.75 | 5696.69 | 2
ЗКТ.К.КМИ.40.400В.ИЭК | Контактор комплектующие | Контактор комплектующие Катушка управления для КМИ-(40А-95А) 400В ИЭК | Катушки служат для управления контакторами при помощи подачи тока по цепи управления Механизмы блокировки предназначены для механической блокировки реверсивных контакторов, исключая их одновременное включение. | шт | 264.32 | 248.39 | 4
ЗПХ.ПМЛ.4610.220.047.064А | Пускатель | Пускатель ПМЛ 4610/220 47-64А | 63А. IP54. Реверсивный, с реле с электрич. и механич. блокировкой, в корпусе,без кнопок. Количество контактных групп: 1з+1р. | шт | 7229.13 | 6518.69 | 2
АКК.ISM10906 | Короб, комплектующие | Короб, комплектующие ISM10906P (фронтальная вставка) | Уст-ся по обеим сторонам силовой розетки для обеспеч-я ее надежной фиксации в коробе. Макс. допустимое число розеточных модулей 45х45, устанавливаемых друг за другом между двумя вставками- не более двух. | шт | 69.06 | 56.73 | 10
С3С.НСП.017.500.004 | Светильник накал.; подвесной | Светильник накал. НСП 17-500-001 | IP20.Масса не более 1.6кг. Конструктивное исполнение - открытые. КПД = не менее 75%. Тип КСС - глубокая "Г". Полусферический отражатель, габаритные размеры: 408х400х440мм. | шт | 1654.62 | 1626.26 | 5
ДЭХ.АИР.071.000.37.1000.А6.К | Электродвигатель | Электродвигатель АИР 71(0.37квт/1000об/м)А6/Км | IP44, высота оси вращения 71мм, диаметр вала 19мм, установочные размеры 112х90мм(лапы), размеры: длина 272.5мм. диаметр фланца 200мм, высота с распр. коробкой 188мм, расстояние между противоположными отверстиями на фланце 165мм, количество отверстий | шт | 4327.05 | 3968.9 | 2
СЛК.NE.FS.M.S.T2.013W.845.E27 | Лампа люминесц.компактная | Лампа люминесц.компактная NE FS-mini slim T2 13W 845 E27 (7/4199) | Комп.люм.энергосберег.лампа.Тип лампы-спираль Е27., Цвет температура 845-белый.свет(адм. здания, рестораны, отели, супермаркеты, уч.завед-я, больницы, квартиры). Размер113х36. d=7мм. Кол-во в упак=50шт. | шт | 135.32 | 117.78 | 2
АХХ.ДКС.36766INOX.У.CS.045.045.500.100 | Прочая продукция | Прочая продукция ДКС 36766INOX Угол CS 45 вертикальный внутр. 500/100. нерж. | Аксессуар для лотков ДКС. Угол CS 45 вертикальный внутр. 45° 500/100? нержавеющий уп=1шт. | шт | 7190.32 | 5690.35 | 2
ВДХ.LX.M15.И | Датчик движения | Датчик движения LX-M15 Инфракрас. движ-я "Стандарт-мини" (7/2064) | Инфракрасный датчик движения | шт | 324.42 | 263.59 | 2
ММХ.ДКС.25315.Х.PL6.006.004.8200 | Хомут | Хомут ДКС 25315 PL6.6 черный 4.8х200 | Хомут P6.6 стандартный, черный, 4.8х200 Уп=100шт. | шт | 2.26 | 1.8 | 300
ЗПХ.ПМ.12025160.380.025А.003 | Пускатель | Пускатель ПМ 12025160/380 25А 3з | IP40, масса=1.1кг, габаритные размеры: 207х132х140мм, установочные размеры: 130+-0.2х75+-0.2мм, нереверсивный, закрытый, б/реле,3з | шт | 1451.7 | 1284.2 | 2
ЗАК.DEK.МП306.230В | Комплектующие для автомата | Комплектующие для автомата DEKraft МП306-230В (21529DEK) | Привод моторный 230В для ВА-306 DEKraft | шт | 7996.85 | 6515.95 | 2
АХХ.ДКС.38247INOX.К.CD.090.090.500 | Прочая продукция | Прочая продукция ДКС 38247INOX Крышка CD 90 на угол верт. внеш. осн.500, нерж | Крышка CD 90 на угол вертикальный внеш. 90° осн. 500, нержавеющая уп=1шт. | шт | 3581.59 | 2834.43 | 2
ЗА4.OD.ВМ125.004ND100.014.УХЛ3 | Автомат 4-пол. | Автомат 4-пол. OptiDin ВМ125-4ND100-14ln-УХЛ3 | Модульный авт.выкл. на DIN-рейку. С одним незащищённым полюсом для коммутирования нейтрали. Реж. экспл-и продолж-ый. Ном.ток-100А. Ном.напр.400В, част.50Гц. Хар.откл.-D. Электр. износост.-1500цикл. IP20. От -60до +40. Габ: 91,35х108х71,5мм.m-0.88кг. | шт | 6476.5 | 5985.86 | 2
КОХ.ВПП.010 | Провод уст.и освет. | Провод уст.и освет. ВПП 10 | Расч. масса=128.0кг/км. Для водопогружных насосов. Изоляция из полиэтилена, медная жила в оболочке из полиэтилена.Стоек к смене температуры окр. среды: от-40 до +80С, к повыш. рабочему давлению до 6.86х106Па. Номин. толщ. изоляц. на номин. напряж.380 | м | 85.36 | 77.17 | 100
ТТХ.ОСМ1.000.4.220.005.014 | Трансформатор | Трансформатор ОСМ1-0.4 220/5-14 | IP00, 135х106х140мм, 5.5кг | шт | 2943 | 2653.78 | 2
ВВС.С.016.122."Гармония".001 | Выкл. освет.,скр.пров. | Выкл. освет.,скр.пров. С-16-122 "Гармония" 1кл. | "ГАРМОНИЯ" 1-клавишный, скрытой проводки | шт | 35.73 | 31.1 | 2
ЗА1.MG.C.060A.001P.016A.C | Автомат 1-пол. | Автомат 1-пол. MG C 60A 1P 16A (23851) | ном.напряжение 230/240В~, ток отключения 4.5кА, срабатывание электромагнитной защиты между 5 и 10-кратным значением ном.тока, количество циклов 20000, масса 0.11кг, установка на DIN-рейку, размеры 81х70х18мм | шт | 156.52 | 125.98 | 2
СЛГ.ЭРА.G9.JCD.060.230V.C | Лампа галогенная | Лампа галогенная ЭРА G9-JCD-60-230V-Cl (100/1000/30000) | Колба лампы в форме капсулы | шт | 37.64 | 34.17 | 50
ВПХ.ПЕ.031.001 | Переключатель | Переключатель ПЕ 031 исп.1 (2зам.) | IP40. Рукоятка на 3 положения. Исходное положение совпадает с вертикальной осью. 42х40х98. | шт | 131.33 | 112.57 | 2
ТТТ.ТТИ.060.1000.005А.010ВА.000.5S.IEK | Трансформатор тока | Трансформатор тока ТТИ-60 1000/5А 10ВА кл/т 0.5S IEK | Предназ. д/передачи сигнала измерит.приборам или устройствам защиты и управления; для защиты оборудования от повреждения. | шт | 834.55 | 705.84 | 5
КОХ.ПВ3.120.К | Провод уст.и освет. | Провод уст.и освет. ПВ3(ПуГВ) 120 Красный Алюр | Uном. ~450В/-1000В, класс жилы 3, количество и диаметр проволок в жиле 475х0.50мм, толщина изоляции 1.6мм, наружний диаметр 18.6мм, вес 983кг/км | м | 732.1 | 647.63 | 100
ЗПХ.ПМ12.040200.220.В.001.012.005А.НЭ | Пускатель | Пускатель ПМ12-040200 220 В 1з 12,5А НЭ | IP00;габ.разм.123х68х102;нереверсивный;без реле;3 полюса; крепление на дин-рейку, монтажную плату; напряж.кат. 220В. | шт | 1143.83 | 1021.28 | 2
ЗКХ.КМН.11210.012А.400В.АС3.001.TDM | Контактор | Контактор КМН-11210 12А 400В/АС3 1но TDM | Малогабаритный контактор переменного тока общепром. прим-я КМН предназнач для пуска, остановки, реверс-я асинхрон. эл.двигателей с короткозамкнутым ротором на напряж-е до 660В, для дистанц. упр-я цепями освещ-я. | шт | 368.95 | 321.51 | 3
АИФ.ИТ.030 | Изолятор фарфоровый | Изолятор фарфоровый ИТ- 30 | Такелажный. Минимальное разруш. усилие на сжатие 30кН,выдерж.напряж. при плавном подъеме: в сухом состоянии - 15кВ,под дождем - 6кВ, масса = 0.45кг. | шт | 118.8 | 111.79 | 10
ЗА3.OD.ВМ63.003Z63.УХЛ3 | Автомат 3-пол. | Автомат 3-пол. OptiDin ВМ63-3Z63-УХЛ3 | Модульный авт. выкл. на DIN-рейку. Режим эксплуатации продолжительный. Ном. ток-63А. Ном. напр.400В, частота 50Гц. Хар-ка откл.- Z. Коммутац. износост.-1500циклов. IP20. От -60 до +40. Габ: 84х54х71,5мм. Масса - 0.375кг. | шт | 2681.1 | 2477.99 | 2
РШТ.ABB.Б.M41.072М | Шкаф пустой встраиваемый | Шкаф пустой встраиваемый ABB Бокс в нишу Mistral41 72М прозрачная дверь (c клемм) | Прозрачная дверь (с клеммами в комплекте) на 72 модуля. IP41 | шт | 11362.97 | 9679.57 | 2
ТТХ.ОСМ.000.16.380.005.130 | Трансформатор | Трансформатор ОСМ-0.16 380/5-130 | IP00, 105х90х107мм, 2.7кг | шт | 1974.21 | 1791.44 | 2
КСБ.ВБШ.004.016.ККЗ | Кабель силовой бронированный | Кабель силовой бронированный ВБШв 4х 16 ККЗ | Конструкция: Жила-мягкая мед. проволока, Изоляция - ПВХ пластикат или полиэтилен, Оболочка - ПВХ пластикат. Раб. тепература от -50С до +50С. Для передачи и распред-я эл. энергии в стац. установках. | м | 454.25 | 417.91 | 100
ТТХ.ОСМ1.000.063.380.005.029 | Трансформатор | Трансформатор ОСМ1-0.063 380/5-29 | IP00, 85х70х90мм, 1.24кг | шт | 945 | 852.13 | 2
ТТХ.ОСМ.000.63.220.005.036 | Трансформатор | Трансформатор ОСМ-0.63 220/5-36 | Масса=7.5кг, габаритные размеры: 165х105х170мм. | шт | 4499.17 | 4115.59 | 2
ЗХХ.П.ПВЦ.01038.006А.ИЭК | Предохранитель | Предохранитель Плавкая вставка цилиндрическая ПВЦ 10х38 6А ИЭК | Ном.ток 6А, Тип ПВЦ gG; пост/перемен; Ном.час.сети, Гц 50; Ном. откл.способность 100кА; макс.Рас.мощность 3Вт; масса не менее 7.7гр. Степень защиты IP20 | шт | 18.09 | 15.3 | 40
ЗД2.DEK.ДИФ101.002P.006А.030.C.004.5А | Автомат дифференц. 2-пол. | Автомат дифференц. 2-пол. DEKraft ДИФ101-2P-006А-030-C 4.5кА (15001DEK) | Диф. автомат 2Р 6А 30мА тип AC х-ка С ДИФ-101 4,5кА DEKraft | шт | 670.97 | 546.72 | 4
СЛТ.PHL.MASTERC.CDM.T.150W.942.G12.001CT.005115 | Лампа металлогалогенная (ДРИ) | Лампа металлогалогенная (ДРИ) PHL MASTERC CDM-T 150W/942 G12 1CT 005115 | 12700Lm, дл. 110, для закрытых светиль., магазины, офисы. Уп. 12шт | шт | 1182.92 | 1084.34 | 2
АХХ.ДКС.38242INOX.К.CD.090.090.100 | Прочая продукция | Прочая продукция ДКС 38242INOX Крышка CD 90 на угол верт. внеш. осн.100, нерж | Крышка CD 90 на угол вертикальный внеш. 90° осн. 100, нержавеющая уп=1шт. | шт | 1330.95 | 1053.31 | 2
ООХ.DEK.ОП101.002P.020.D.275 | Ограничитель перенапряжения | Ограничитель перенапряжения DEKraft ОП101-2P-020-D-275 (18014DEK) | Ограничитель перенапряжений 2P 20кА D 275В ОП-101 | шт | 2364.67 | 1926.77 | 2
ЗПХ.ПМ.12040210.220.040А.001 | Пускатель | Пускатель ПМ 12040210/220 40А 1з | IP54, масса=1.35кг, габаритные размеры: 235х152х149мм, установочные размеры: 150+-0.5х90+-0.3мм, нереверсивный, закрытый, с реле,без кнопок, 1з дополнительный контакт | шт | 2119.6 | 1875.03 | 2
ЗВХ.П.ППНИ.033.000.080А.ИЭК | Предохранитель | Предохранитель Плавкая вставка предохранителя ППНИ-33, габарит 00, 80А ИЭК | Номинальный ток - 80 А. Группа - gG. IP 00. Рабочая температура: -45 - +60 град. | шт | 143.64 | 121.49 | 10
С2В.C.R.218.021 | светильник люмин.; встраив.; | светильник люмин. Classic/R-218-21 | IP20, зер-ая решетка, под ячейку 300х600, Т8 G13, ЭПРА, cos?>0,96 | шт | 730.8 | 663.14 | 6
ЗРТ.LR2K0302 | реле; тепловое; | реле LR2K0302 (0.16-0.23А) | реле защиты от перегрузки и перекоса фаз при питании электродвигателей, для применения с контакторами (пускателями) серии K | шт | 2655.16 | 2261.8 | 2
КСГ.КГ.001.095.А | Кабель силовой гибкий | Кабель силовой гибкий КГ 1х 95 Алюр | Кабель гибкий с медными изолированными скрученными жилами. Материал изоляции и оболочки - резина. Рабочее напряжение ~660В. Номин. наруж. диаметр=24.2мм, расчетная масса=1141кг/км. Допустимая Т=75 градусов. Для присоединения передвижных механизмов к | м | 427.99 | 385.19 | 2
С9Р.H.LED.004 | светильник; светодиод.; наклад | светильник Hors LED-04 | IP20, расс. прозр. ПММА микропризма, 3200 лм, 36 Вт, УХЛ4 | шт | 2386.62 | 2076.27 | 2
С2О.KRK.136 | Светильник люмин.; потолочный | Светильник люмин. KRK 136 1071002140 | IP54. Корпус и крышка свет-ка серого цвета из полиэстера, усил.стекловолокном. На крышке установлена пускорегул аппаратура. Ширина 65мм длина 1257мм. | шт | 1600.56 | 1462.24 | 2
ВВС.V.ALLURE.АНТ.В.002.К.752915 | Выкл. освет.,скр.пров. | Выкл. освет.,скр.пров. Valena ALLURE АНТ Выкл 2-Клв 752915 | Valena ALLURE.Выключатель двухклавишный 10А 250В с лицевой панелью.Безвинтовые зажимы.Антрацит | шт | 416.89 | 384.82 | 5
КСХ.ВВГ.FRLS.005.002.5.РЭК | Кабель силовой | Кабель силовой ВВГнг(А)-FRLS 5х 2.5 РЭК призман | Кабель силовой огнестойкийс мед. жилами, с изол.и оболоч из поливинилхлоридных композиций пониженной пожароопасности. | м | 195.9 | 166.88 | 100
ДЭХ.АИР.071B2.380В.001.001В.3000.2081.DRIVE.ИЭК | Электродвигатель | Электродвигатель АИР 71B2 380В 1,1кВт 3000об/мин 2081 DRIVE ИЭК | IP55, на лапах+фланец, высота оси вращения 71мм, длина сердечника B | шт | 4701.71 | 3447.92 | 2
ЗКХ.КТ.6612И.100А.002.230В.ИЭК | Контактор | Контактор КТ 6612И 100А 2р кат. перем. тока 230В ИЭК | Электромаг. контактор с кат. управления переменным током. Ном. ток 100А, Кол-во полюсов-2. Мех. износостойкость=3млн.циклов, эл. износостойкость=0.3млн.циклов. | шт | 4145.38 | 3684.78 | 2
ПС3.М.233.ART.001.ROL.005.060А.380В | Счётчик электроэнергии | Счётчик электроэнергии Меркурий 233 ART-01 ROL 230/400В 5(60)А кл.т.- 1,0/2,0 | Профиль потерь,мощн.,журнал событий. Внутрен-е и возм-сть подкл-я внешн.резервного питания.Качество эл.эн.Цифр-е интерф-сы связи-оптопорт,R-RS485,L-модем-PLСII.О-внутри реле откл-я нагрузки.ЖКэкр.с подсв.2-электр.пломбы.Крепл.3 винт.299х174х85.<1,8кг | шт | 9492.8 | 8543.52 | 2
МТТ.ТУТ.030.015.Б | трубка; термоусаживаемая; | трубка ТТУ 30/15 Белая 50 м/упак ИЭК | П/э термоусаживаемая трубка, эл. прочность не менее 30кВ/мм, толщина стенки после усадки -1мм, усаживается с 2 до 1мм, цвет: белая Внутр. диаметр 30мм. 50м/рол | м | 82.03 | 69.38 | 25
ЗПХ.ПМ.12025601.220.025А.002.004 | Пускатель | Пускатель ПМ 12025601/220 25А 2з+4р | IP00, масса=1.26кг, габаритные размеры: 85х113х130мм, установочные размеры: 50+-0.2х100+-0.3мм.,реверсивный, открытый, с реле,2з+4р | шт | 2197.16 | 1943.64 | 2
ВПХ.AC.022.002.I.O.001.001.TDM | Переключатель | Переключатель AC-22 на 2 фиксир.полож. I-O 1з+1р TDM | предназначены для оперативного управления контакторами (магнитными пускателями) и реле автоматики в электрических цепях переменного тока частотой 50 Гц | шт | 153.03 | 136.27 | 10
ВПР.ПБ.032.250А.Л.А | Рубильник перекл. | Рубильник перекл. ПБ-32 250А левый (А-632) | Для защиты и неавтомат-ой коммутации силовых цепей 380В, для установки в шкафах, ящиках, щитах и др. распр.устр-вах. С боковой съёмной рукояткой. С керамич-ми изоляторами(А-632), на металл-ком основании.Габ.:Ш-264(с рук350);В-364;Г-180мм.М/П-85мм.Вес | шт | 4814.4 | 4689.77 | 2
ЗК3.LC1E630M7 | Контактор 3-пол. | Контактор 3-пол. LC1E630M7 (630А, 220В, 50/60Гц) | трехполюсный, нереверсивный контактор на 630А, без реле,катушка 220В 50/60Гц, установка на панель, доп. контакты типа LAEN... заказываются отдельно | шт | 53023.93 | 45954.07 | 2
ЗУ2.УЗО.Д63.022.С.040.А | УЗО 2-пол. | УЗО 2-пол. D63-22С40-А-УХЛ4 | Ном. напр. 230В, 50Гц, ток-40А, уст.-30мА, на DIN-рейку. Хар-ка сраб. э/м расц-С. Защ. хар-ка-А. Износост.общая- 6000 циклов. От -5 до +40. Габ. мм.- 80х36х70. Масса-0,19кг. УХЛ4, IP20. | шт | 1180.82 | 1091.36 | 2
АНИ.Н.НКИ.001.25.004.000.5.001.5.TDM | Наконечник каб.; медный, вилочный | Наконечник каб. НКИ 1.25-4 кольцо 0.5-1.5мм TDM | IP30. Температура эксплуатации от -10 до +75С. Для оконцевания многожильных (гибких) медных проводов. | шт | 1.09 | 0.94 | 1000
ЗК3.LC1E65F5 | Контактор 3-пол. | Контактор 3-пол. LC1E65F5 (1НО+1НЗ 65А 400В АС3, 110В 50Гц) | Пускатель для управления электродвиг-ми по категории применения АС-3 на ток 65А. Присоединение кабелем с наконечниками или без наконечников. Стандарт. мощность трехфазного двигателя 50/60Гц по категории АС-3 - 30кВт. | шт | 2232.33 | 1934.69 | 2
АХХ.К.035.050 | Крестовина (Х-разветвитель) | Крестовина (Х-разветвитель) 35х50 | Аксессуар к мет. лотку. Крестовина. Для организации Х-образного ответвления каб. трассы. Материал: сталь горячего цинкования. Поставляется в комплекте с крышкой. Вес=0,51кг. P=50мм, W=248мм, H=35мм. Толщина металла=0.8мм. | шт | 485.77 | 356.23 | 2
РШК.04255 | Комплектующие для шкафа | Комплектующие для шкафа 04255 (держатели гор.каналов 12шт. PACK) | 12 держателей горизонтальных кабельных каналов | компл | 732.17 | 623.7 | 2
С5К.ЖКУ.006.250.С | Светильник для освещения улиц и площадей | Светильник для освещения улиц и площадей ЖКУ 06-250 со Стеклом | Произ-во Тула. IP53. Габ. размеры: 715х280х240мм. Е40. Вес=5.25кг. КПД=60%. Корпус изотовлен из стали и покрыт эмалью типа ПФ-115 или порошк. краской. Для осв-я улиц, дорог, площадей, парков. Рассчитан для сети перемен. тока с ном. напр.220В и частот | шт | 1392.05 | 1096.1 | 1
ВВО.ВС20.001.001.ОС.В.001.010А.О | Выкл. освет.,откр.пров. | Выкл. освет.,откр.пров. ВС20-1-1-ОС 1кл с инд. 10А откр.уст. ОКТАВА (сосна) | Одноклавишный выключатель с индикацией 10А. Цвет сосна. Материал- негорючий АБС-пластик. | шт | 73.84 | 62.52 | 18
КОХ.РКГМ.002.5 | Провод уст.и освет. | Провод уст.и освет. РКГМ-2.5 | От (бухта 200-300м.) Наруж. диаметр=4,3мм, масса кабеля=41кг/км. Для наруж и внутр. прокладки при темп. от -60 до +180. Uном=0,66кВ. Одножильный мед. многопроволочный, изоляция из кремнийорганической резины в оплетке из стекловолокна, пропит. эмалью | м | 35.54 | 32.44 | 200
АШМ.025.005 | Шина медная; | Шина медная 25х5мм (мед.) | Плотность меди=9г/куб.см., вес 1 п/метра ~ 1,13 кг, Длина хлыста 4м. | кг | 715.32 | 624.88 | 5
РШК.ИЭК.РМ47.DIN | Комплектующие для шкафа | Комплектующие для шкафа Расц-ль миним. макс. напряжения РММ47 на DIN-рейку ИЭК | IP20. 230В/50Гц. Напряж. срабатывания 170В, потребл. мощность не более 3 ВА, диапазон раб. температур -40 +50С.Сторона присоед. к авт.выкл.- правая. Расцепитель миним. напряжения предназнач. для откл. авт. выкл. серии ВА 47 при недопустимом снижении | шт | 839.13 | 709.71 | 12
АХХ.ДКС.36766.У.CS.045.045.500.100 | Прочая продукция | Прочая продукция ДКС 36766 Угол CS 45 вертикальный внутр. 500/100 | Аксессуар для лотков ДКС. Угол CS 45 вертикальный внутр. 45° 500/100 уп=1шт. | шт | 1535.52 | 1215.2 | 2
РЯУ.ЯОУ9601.4274.У3.001 | Ящик; управления | Ящик ЯУО9601-4274-У3.1 | Ток нагрузки 160А (~380В) Состав: авт.выкл. ВА 57Ф35, контактор LC1E16010M5, реле времени СР-2К, фотореле ЛЮКС-2. Корпус ЩМП-4 IP54. | шт | 68338.06 | 64541.5 | 2
ВВО.ВС20.001.000.ГБ.IP44.Г | Выкл. освет.,откр.пров. | Выкл. освет.,откр.пров. ВСк20-1-0-ГПБ выкл.кноп. о/у IP54 ГЕРМЕС PLUS | Выкл. кнопочный для откр. установки серии "ГЕРМЕС". Цвет клавиши белый. IP54. 10А/250В~Подходит для эксплуатации в сырых помещениях, подвалах, гаражах, мастерских. Материал основания-АБС пластик. Материал основания мех-ма - стеклонаполненный полиамид | шт | 166.27 | 140.63 | 10
ККХ.КВВГЭНГ.010.004 | Кабель контрольный | Кабель контрольный КВВГЭнг 10х 4 | Uном 660В, расч.масса = 489кг/км, номин. наруж. диаметр =17.1мм, изол.и оболоч. из негорюч.ПВХ пластиката, экранир., предн.для прокладки в помещениях, каналах, туннелях при отсутствии механич.воздействий | м | 357.53 | 323.23 | 100
КСХ.ВВГ.LS.005.010.000.66.К | Кабель силовой | Кабель силовой ВВГнг(А)- LS 5х 10 ок(N, PE)-0.66 Кабэкс | LS-низкое дымо- и газовыд-е. силовой кабель с медной токопроводящей жилой, изоляция и оболочка из ПВХ композиции пониженной пожароопасности | м | 334.09 | 300.68 | 100
СЛН.220.075 | Лампа накаливания | Лампа накаливания 220х 75 | Произ-во "Калашниково". Вес не более 0.05кг, световой поток=940лм, габаритные размеры: длина=110мм, диаметр=61мм, средняя продолжительность горения при расчетном напряжении 1000часов. | шт | 10.34 | 9.32 | 100
ВКК.ZB2BY4914 | Кнопка комплектующие | Кнопка комплектующие ZB2BY4914 (маркировочная плата) | Белая маркировка для подвесных станций XACA, стрелка "вперед" быстро (горизонтальный монтаж) | шт | 48.31 | 41.41 | 50
ДЭХ.АИР.090LB8.380В.001.001В.750.2081.DRIVE.IEK | Электродвигатель | Электродвигатель АИР 90LB8 380В 1,1кВт 750об/мин 2081 DRIVE IEK | IP55, на лапах+фланец, высота оси вращения 90 мм, установочный размер L. Напряжение - 220/380 В. Масса - 26.35 кг. | шт | 11474.83 | 8414.88 | 2
АХХ.М.N.002.005.002.TDM | Прочая продукция | Прочая продукция Маркер наборный - символ "N" желтый 2,5 мм2 (150 шт.) TDM | Маркер наборный. Упаковка 150шт. | компл | 141.8 | 121.83 | 10
РШМ.ABB.SRN6625K.SR2.К.600600250 | Шкаф пустой с монтаж. панел. | Шкаф пустой с монтаж. панел. ABB SRN6625K SR2 Корпус шкафа 600х600х250мм | Серия SR2 IP65, монтажная плата оцинкованная сталь 2мм, съемные металлические фланцы кабельных вводов с уплотнительной прокладкой, установка всех типов устройств, цвет RAL7035. В наименовании ВхШхГ. | шт | 6851.13 | 5937.65 | 2
ЗВХ.ППН.035.Х3.001.050А.УХЛ3.КЭАЗ | Предохранитель | Предохранитель ППН-35-Х3-1-50А-УХЛ3-КЭАЗ | Кратно 12шт. Плавкая вставка. Ном. ток -50А. Ном.напр.-500В. ПКС-50кА. Частота 50/60Гц. Род тока АС. Хар-ка диапазона откл-я - gG. Потери мощности-4,3 Вт. Раб.темп.: от -60°С до +40°С. Габ. мм ШхВхД - 52х66х135. Масса -0.27кг. | шт | 248.79 | 228.06 | 12
ЗД4.АД.014.004P.025А.100А.TDM | Автомат дифференц. 4-пол. | Автомат дифференц. 4-пол. АД-14 4P 25А 100мА TDM | IP20, U=400В, 50Гц, Номинальная отключ. способность 4500А. Представляет собой автомат+электронное УЗО.Реализует защиту от КЗ, токов перегрузок и токов утечки. механическая износоустойчивость= не менее10000 циклов вкл.-откл.Наличие драгметаллов(серебр | шт | 1353.95 | 1179.87 | 2
АМТ.УКП.130.028 | Кабельная изолирующая трубка (кембрик) | Кабельная изолирующая трубка (кембрик) УКПт-130/28 (КВТ) | Термоусаж. уплотнители кабел.проходов предназн. для герметизации труб, использ. в качестве кабел. вводов в зданиях, подзем.переходах и кабел.переходах. В к-т входят термоусаж.манжета и герметик. Цифры - диапазон усадки, мм. | шт | 329.08 | 285.2 | 5
С2Л.СНЛ.2014.П.Ч.ASD | Светильник люмин.; настольный | Светильник люмин. СНЛ-2014-П черный ASD | на подставке черный 1x11Вт PL-S/G23 220-240В IP20 L=383мм , упаковка 12шт. | шт | 298.69 | 221.25 | 1
РХХ.NSYCVF300M230PF | Прочая продукция | Прочая продукция NSYCVF300M230PF вентилятор принудит. вентиляции | Осевой вентилятор для шкафов серии NSY. Расход воздуха 300куб.м/час, питание 230V AC, габариты 268х248х116мм, вырез в панели 223х223мм, кожух и фильтр в комплекте. | шт | 7420.31 | 6458.42 | 2
РШН.ДКС.R5ST0752.К.ST.М.П.700500200 | Шкаф пустой навесной | Шкаф пустой навесной ДКС R5ST0752 Корпус сварной ST с М/П 700х500х200мм | Корпус сварной навесной серии ST с М/П размер: 700 x 500 x 200 мм (В х Ш х Г) | шт | 6495.89 | 5140.77 | 2
АЗК.ДКС.ND2203.К | Держатель проводника молниеотвода | Держатель проводника молниеотвода ДКС ND2203 Коньковый регулируемый зажим увелич. размера | Назначение: крепление молниеприемной сетки на коньке кровли при помощи саморезов | шт | 410.47 | 324.85 | 5
ЗА2.ИЭК.ВА.047.029.016A.B | Автомат 2-пол. | Автомат 2-пол. ИЭК ВА 47-29 16A B (2P) | IP40, 220/380В, на DIN-рейку 35мм, с электромагнитным и тепловым расцепителями, коммутац.способность 4.5кА, макс.сечение провода 25 кв.мм, срабатывание эл-магн.расцепителя 5-10 Iном, 75х36х80мм | шт | 208.52 | 176.36 | 6
ЗД2.ABB.DS202.AC.C40.000.03 | Автомат дифференц. 2-пол. | Автомат дифференц. 2-пол. ABB DS202 AC-C40/0.03 | IP20, U=230В/50Гц, номинальн. отключ. способность 6000А. Представл. собой автомат+электронное УЗО. Реализует защиту от КЗ, токов перегрузок и токов утечки. Номин. откл. дифференц. ток=30мА. | шт | 14225.98 | 12118.43 | 2
ОС1.С.СНИ1.003.ВА.ИЭК | Стабилизатор напряжения | Стабилизатор напряжения СНИ1-3 кВА (1-фаз) ИЭК | Мощность 3кВа, макс. входной ток 13,5А. Габаритные размеры: 22,5х31х25мм. Масса=12,5кг. Для поддержания стабильного однофазного напряжения питания нагрузок быт. и пром. назначения. | шт | 9195.25 | 6743.18 | 2
ТТХ.ОСМ.001.380.005.022.110.012 | Трансформатор | Трансформатор ОСМ-1.0 380/5--22-110/12 | IP00, 170х230х130мм, 13.5кг | шт | 7125.65 | 6632 | 2
С2О.ЛСП.003BE.00158.511.IP65.001ECT5 | Светильник люмин.; потолочный | Светильник люмин. ЛСП-03BEx-1х58-511 IP65 1ExedqllCT5 | IP65;ст.взрывозащ.1ExedqllCT6. Для общего осв-я взрывоопасных зон класса 1,2 и пожароопасных зон классов П-1, П-II, в соотв-и с маркировкой по взрывозащите, а также допускается его применение в зонах 21, 22.. ;КПД не менее 65%;масса 10,1 кг. Размеры: | шт | 18050.37 | 16575.84 | 2
ЗА3.АВ2М.010Н.1000А | Автомат 3-пол. | Автомат 3-пол. АВ2М10Н 1000А стац.,руч.привод (Контактор) | Габариты: ширина-385мм, высота-440мм,глубина-190мм. Износостойкость: общее кол-во 10000циклов ВО, под нагрузкой 2000циклов ВО. | шт | 119360.49 | 109962.03 | 2
ВВС.П.С56.043.С | Выкл. освет.,скр.пров. | Выкл. освет.,скр.пров. Прима S56-043-SI "WESSEN" | Выключатель скрытой установки двухклавишный. IP20. Номин. ток - 6А. Цвет слоновая кость. | шт | 74.31 | 54.04 | 20
ДЭХ.АИР.071.000.55.1000.В6.К | Электродвигатель | Электродвигатель АИР 71(0.55квт/1000об/м)В6/Км | IP44, высота оси вращения 71мм, диаметр вала 19мм, установочные размеры 112х90мм(лапы), размеры: длина 272.5мм. диаметр фланца 200мм, высота с распр. коробкой 188мм, расстояние между противоположными отверстиями на фланце 165мм, количество отверстий | шт | 4763.85 | 4369.55 | 2
ВБК.ПКЕ.122.001.Г | Блок кнопочный | Блок кнопочный ПКЕ-122/1 Грибок | IP54(со стороны управл-щих эл-тов)IP00(со стороны монтажн.проводов);Исп.:для встройки в спец. нишу;Мат-ал:пласт.;1 кн.;:74х74х54мм;М=0.14кг | шт | 60.62 | 54.8 | 30
ТТХ.ОСМ.000.4.380.082.082 | Трансформатор | Трансформатор ОСМ-0.4 380/82/82 | понижающий трансформатор общего назначения, 130х95х130мм, 3.8кг | шт | 3119.47 | 2853.52 | 2
ААС.ЗПС.004120.10000.ИЭК | Фиксирующий зажим | Фиксирующий зажим ЗПС 4х120/10000 (PS 4120) ИЭК | Промежуточный зажим для трасс, изгиб которых не превышает 30градусов.Может быть использовано как для подвеса систем СИП, так и для подвеса систем с изолир. несущей нейтралью. | шт | 280.62 | 237.34 | 10
СЛК.КЭЛ.G.Е27.009В.2700К.ИЭК | Лампа люминесц.компактная | Лампа люминесц.компактная КЭЛ-G Е27 9Вт 2700К ИЭК | Компакт. люм. энергосберегающая лампа. Шар.Цоколь E27, Мощность 9Вт., цвет.температура 2700К(теплый), Свет.поток 360Лм. Размеры: 72х65мм | шт | 52.57 | 38.55 | 20
СЛК.NE.002U.020W.864.E27 | Лампа люминесц.компактная | Лампа люминесц.компактная NE 2U 20W 864 E27 (7/6) | Комп.люм.энергосберег.лампа.Тип лампы 2U. Е27., размеры:180х65х39мм, d=12мм, световой поток=1100лм. Цвет температура 864-днев.свет(выст. конферент-залы, уч.завед-я, больницы, квартиры). кол-во в упаковке 50шт. | шт | 100.26 | 83.78 | 2
ВБХ.БВ.022.031.ГПБД.IP54.Г.P | Блок | Блок БВб-22-31-ГПБд IP54 ГЕРМЕС PLUS | Блок вертикальный-выключатель одноклавишный и розетка с заземляющим контактом и крышкой для открытой установки. Цвет клавиши-белый, крышки-дымчатый | шт | 221.37 | 162.34 | 5
СЛК.NE.AB.015W.833.E27 | Прочее | NE AB 15W 833 E27 (7/91) | По инвентаризации | шт | 99.48 | 99.48 | 1
КСБ.ААБЛ.006.003.120 | Кабель силовой бронированный | Кабель силовой бронированный ААБЛ- 6 3х120 | Масса кабеля 3250кг/км;макс.сопротивление жилы при t=20C равно 0.253 Ом/км; допус. токовые нагрузки в земле 243А, в воздухе 248А; толщ.изоляции жила-жила=4.0мм,жила оболочка=2.95мм, толщ.алюм. оболочки=1.45мм; наружный D=44.8мм. | м | 830.11 | 748.53 | 100
ЗУ2.ВД1.063.002P.080А.300А.TDM | УЗО 2-пол. | УЗО 2-пол. ВД1-63 2P 80А 300мА TDM | IP20.Категория применения AC, 230В,50Гц,пределы изм-я напряж.сети, при кот сохраняется работоспособность выкл.от115 до265В, электрич. износоуст-ть не менее 4000циклов,механ.износоуст-ть не менее 10000циклов,макс. сеч. провода 50кв.мм. | шт | 1127.62 | 982.64 | 2
ИРС.G.GSL000742 | Розетка; скрытой проводки | Розетка Glossa GSL000742 (розетка с зазем-ем, антрацит) в сборе | розетка с заземлением (антрацит ) в сборе | шт | 173.73 | 126.35 | 5
РЯХ.ЯТП.000.25.220.042.003АВ.IP54 | Ящик | Ящик ЯТП-ОСО-0,25 220/42В IP54 (3 автомата) | IP54. Предназначен для питания сетей местного освещения напр.24В; 3 1-фазных автоматических выключателя. Упаковка 2ШТ. | шт | 2289.79 | 2064.76 | 3
С4П.РСП.005.250.721 | Светильник ДРЛ; подвесной | Светильник ДРЛ РСП 05-250-721 | IP5'3, алюм. отраж. с отверст., +сетка, с встр. ПРА D=369мм H=480мм Вес 6,5кг на трубу G3/4-B дополнительно см. крепление на трубу | шт | 4592 | 4513.28 | 3
ММХ.Х.007.6.300.Н.Ч.TDM | Хомут | Хомут 7.6 х 300мм нейлон (100 шт) TDM | упаковка 100шт,морозоустойчивый, нейлон (-45С - +85С), размер: Длинна=300мм Ширина=7.6мм | шт | 3.21 | 2.77 | 300
КОГ.ПВС.004.002.5.Б | Провод уст.и освет.; гибкий | Провод уст.и освет. ПВС 4х 2.5 Белый Дмитров | Бухта 100м. Номин. толщ.изол.=0.8мм, номин. толщ. оболоч. =1.1мм,номин. наруж. диаметр=9,84мм, эл. сопрот. изол. на 1км не менее 0.009МОм, масса=205.0кг/км. Макс. наруж. разм. 12,5мм. Провод гибкий с ПВХ изоляцией и мед. скрученными жилами в ПВХ обо | м | 77.6 | 66.1 | 100
ЗД2.DEK.ДИФ101.002P.040А.100.C.004.5А | Автомат дифференц. 2-пол. | Автомат дифференц. 2-пол. DEKraft ДИФ101-2P-040А-100-C 4.5кА (15015DEK) | Диф. автомат 2Р 40А 100мА тип AC х-ка С ДИФ-101 4,5кА DEKraft t | шт | 839.03 | 683.65 | 2
ИРС.L.77282.M.Р.003Х2К.З.045 | Розетка; скрытой проводки | Розетка Legrand 77282 Msc Роз. 3Х2К+З н.ст. 45гр. бл. | Msc Роз. 3Х2К+З н.ст. 45° бл. Уп=10шт | шт | 1139.4 | 1051.75 | 2
ЗКХ.КТП.6632И.250А.002.110В.ИЭК | Контактор | Контактор КТП 6632И 250А 2р кат. пост. тока 110В ИЭК | Электромаг. контактор с кат. управления постоянным током. Ном. ток 250А, Кол-во полюсов-2. Мех. износостойкость=3млн.циклов, эл. износостойкость=0.3млн.циклов. | шт | 13200.98 | 11176.83 | 2
ККХ.КВВГЭ.007.001.К | Кабель контрольный | Кабель контрольный КВВГЭнг(А) 7х 1 Кабэкс | Uном 660В, изол.и оболоч. из негорюч.ПВХ пластиката, экранир., предн.для прокладки в помещениях, каналах, туннелях при отсутствии механич.воздействий | м | 58.47 | 51.72 | 100
ЗХХ.В.ПВД.002.025А | Прочая продукция | Прочая продукция Вст.плавк.ПВД-2-25А | плавкая вставка для предохранителя ПРС-25, масса=35г, d=ок.13мм, H=ок.51мм, D=22+-1мм. | шт | 94.54 | 83.63 | 10
САС.AD22DS.022.Б.012В | Арматура светосигнальная | Арматура светосигнальная AD22DS (LED) матрица d22мм Белый 12В | Произ-во ИЭК. Сигнальная матрица d22мм., 12В. | шт | 51.28 | 37.61 | 10
С1А.BS.891.0018.METEOR | Светильник аварийный | Светильник аварийный BS-891-1x8 METEOR | Автономный световой указатель/оповещатель пожарный световой, непостоянный, NPU-2714.E22 "Выход" входит в комплект поставки | шт | 2902.8 | 2741.53 | 2
ЗА1.ABB.S201.B.010A | Автомат 1-пол. | Автомат 1-пол. ABB S201 B 10A | Ном. напряжение 230В~, ток откл.6кА, кривая отключения "B" срабатывание электромагнитной защиты между 3 и 5-кратным значением ном. тока, масса 0.125кг, установка на DIN-рейку. | шт | 379.3 | 323.11 | 10
С9С.Д.СВО.012.В.3000К.TDM | Светильник LED встраиваемый | Светильник LED встраиваемый Даунлайт СВО (белый) 12 Вт 3000К TDM | Ультратонкий встраиваемый светодиодный. Габарит. размеры: 503х285х503мм. Масса=10кг. | шт | 711.39 | 611.19 | 2
С9П.LED.002.006.006K.ЭРА.LED.006W.220V.6500K | панель; светодиодная; | панель LED 2-6-6K ЭРА светодиодный квадратный 6W 220V 6500K | алюминий+РММА, размер (внутр.110 мм, внеш.120*120 мм), мощность 6 Вт | шт | 137.7 | 120.36 | 10
ЗРП.РЭК.077.003.010А.024В.AC | реле; промежуточное; | реле РЭК 77/3 10А 24В AC | Предназн. для передачи команд управления (в цепи замыкания катушки) исполнительными элементами, путем коммутации их электр. цепей своими перекл. контактами. Соединяются с розеточными модульными разъемами РММ77. | шт | 223.07 | 188.67 | 10
АХХ.М.МК3.006."B" | Маркировка кабельная | Маркировка кабельная Маркер МК3-6мм "B" | Маркер кабельный выполнен из эластич., негорючего поливинилхлорида. с отверстием для проводника. Для маркировки кабеля в распределительных счетах. Раб. температура -40 +85С. 350шт/ролл | компл | 87.08 | 73.65 | 10
КТХ.ТСВ.103.002.000.4 | Кабель телефонный и связи | Кабель телефонный и связи ТСВ 103х 2х 0.4 Кольчугино | Предназначен для монтажа низкочастотного оборуд-я тел. станций при U=до 120 В и эксплуатации при температуре окружающей среды от -10 C° до +50 С° и относительной влажности до 80%. сопротивление токопроводящ. жил не более 148Ом/км, строит. длина не ме | м | 289.92 | 261.43 | 100
ПАХ.Э365.001.1500.005 | Амперметр | Амперметр Э365.1-1 1500/5 | ВЫПИСЫВАТЬ ПОСЛЕ КОНСУЛЬТАЦИИ С ОТВЕТСТВЕННЫМ СНАБЖЕНЦЕМ!!! | шт | 2692.17 | 2492.75 | 2
ЗА4.ВА.047.029.004P.020A.004.5А.B.TDM | Автомат 4-пол. | Автомат 4-пол. ВА 47-29 4P 20A 4.5кА х-ка B TDM | IP20, 220/400В, корпус и детали аппарата выполнены из пластика, не поддерживающего горение. Диапазон раб.температур -40 +50С | шт | 506.94 | 435.54 | 3
ТКХ.КМТП1.ВВ.100.010.000.4.УХЛ.001.Т.Б.РЛНД | Компл.трансф.подстанции | Компл.трансф.подстанции КМТП1-ВВ-100/10/0.4 УХЛ-1 Тупик.(Барнаул) Без РЛНД | Без тр-ра. Мачтового типа, ввод - воздух-воздух((на одной опоре - СВ-110).Сторона ВН: комплект РВО, комплект предохранителей ПКТ. Сторона НН: на вводе РУНН - рубильник РБ на 250А, счетчик ЦЭ6803. На отходящих линиях ВА57-35: 1 на 40А; 1 на 63А. Фиде | шт | 85946.48 | 79385.68 | 2
С2С.ЛСП.040.002.040.015.ЭПРА | Светильник люмин.; подвесной | Светильник люмин. ЛСП 44-2х36-015 | IP65. Для общего освещения сырых и пыльных пром. зданий и мастерских и складских помещений. | шт | 2613.63 | 2568.82 | 3
С3С.НСП.007.002.Е27.PC | Светильник накал.; подвесной | Светильник накал. НСП 27-101 Е27 PC без с подвесом ALB | IP23, 1150х570мм. Комплектуется подвесом-цепочкой с декоративной накладкой Основание выполнено из термостойкой пластмассы Прямое подключение лампы Унификация в креплении различных отражателей и рассеивателей | шт | 1514.13 | 1383.28 | 2
АКП.ДКС.01780.TA.GN.06040.WO.К | Короб; пластиковый | Короб ДКС 01780 TA-GN 60х40 WO с направляющими | КОРОБ С НАПРАВЛЯЮЩИМИ Уп=24м | м | 238.13 | 188.45 | 24
КОХ.ПВ1.016.Ж | Провод уст.и освет. | Провод уст.и освет. ПВ1(ПуВ) 16 Желтый Кольчугино | наружний диаметр 8.0мм, вес 172кг/км . Uном. ~450В/-1000В, класс жилы 1, количество и диаметр проволок в жиле 7х1.70мм, толщина изоляции 1.0мм, Допустимый длительный ток - 100А. Стоек к воздействию: темп.окруж.среды -50 +70С, мех.ударов, линейного | м | 118.54 | 107.57 | 100
С2О.ЛПБ2004В.006В.230В.T4.G5 | Светильник люмин.; потолочный | Светильник люмин. ЛПО2004В 6Вт 230В T4/G5 | ЛПБ переименованы в ЛПО. Произ-во ИЭК. IP20. Масса=0,25кг, L=270мм. С люм.лампой Т4, цоколем G5. Корпус литой из пластика, со встроен. роз. и вилкой в торц.частях. Светоотражатель-ал.фольга, рассеиватель-рифл.оргстекло; бесстартер. электрон. высокоча | шт | 379.69 | 302.24 | 10
АХХ.ДКС.38260.К.CD.045.045.050 | Прочая продукция | Прочая продукция ДКС 38260 Крышка CD 45 на угол вертикал. внеш. осн.50 | Крышка CD 45 на угол вертикальный внеш. 45° осн. 50 уп=1шт. | шт | 317.66 | 251.4 | 4
ЗВХ.NH.001.032А | Предохранитель | Предохранитель NH 1 32А | ном.напряжение 500В, ном.выключающая способность 120кА, серебреные контакты, с указателем срабатывания, габаритные размеры 135х40х49мм | шт | 395.07 | 387.3 | 4
ЗЧ3.ATV630C13N4F | Преобр.частоты 3-ф | Преобр.частоты 3-ф ATV630C13N4F (132kW 380/480V 50/60 Гц) | Предназначен для упр-я 3-х фазными асинхронными двигателями и специальными двигателями в промышленности и коммунальной сфере. Напряж. питания 380-480В, 50/60Гц, мощность двигателя 132 кВт, масса=300 кг. Встроенный фильтр ЭМС, напольная установка | шт | 550978.68 | 487404.22 | 2
ИБЗ.LEGRAND.034219 | Блок зажимов | Блок зажимов LEGRAND(25кв.мм 101А) 034219 | Клеммник проходной "Nylbloc". Макс. сечение: 25 кв.мм. Ном. сечение: 25 кв.мм. Отверстие: d=7мм. Макс. ток: 101А. Размеры: 214х33х27.5мм. Цвет: черный. | шт | 931.82 | 860.14 | 2
АШС.Ш.N.0069.014.001.TDM | Шина | Шина "N" 6х9мм 14/1(14-гр./крепеж по центру) TDM | Выполнена из высококачественной электротехнической латуни. Применяется при комплектации щитового оборудования для подсоединения нулевого провода и провода заземления. | шт | 62.35 | 54.33 | 10
ТКХ.002КТП.ПК.630.006 | Компл.трансф.подстанции | Компл.трансф.подстанции 2КТП-ПК-630/6 | Габаритные размеры: выс. 2400мм, шир. 2180мм, длина 7640мм. Предназначен для приема, передачи, преобразования и распределения электрической энергии.(без РВО и без РЛНД) | шт | 895266 | 877658.84 | 2
ЗА4.ИЭК.ВА.047.100.080A.C | Автомат 4-пол. | Автомат 4-пол. ИЭК ВА 47-100 80A C (4P) | IP20. Откл. способность при двигательной нагрузке = 20кА, диапазон раб. температур от -40 до +50С. Масса одного полюса не более 0.156кг. Монтаж на 35мм. монтажную DIN-рейку. Срок службы не менее 15 лет. | шт | 1943.11 | 1643.42 | 2
СЛК.EFS.014E.T2.E14 | Лампа люминесц.компактная | Лампа люминесц.компактная EFS 14E T2 (CW) E14 (8/159) | Производство HITACHI. Комп.люм.энергосберег. лампа. Напр. 220- 240V. Е14., Трубка T2 Цвет температура : белый свет. Срок службы 6000ч. Горит непрерывно, благодаря электронному преобразователю сети. Мгновенный пуск. | шт | 112.04 | 100.84 | 2
СЛН.PHL.S.040W.E27.230V.P45.FR.001CT.010X10F.122050 | Лампа накаливания | Лампа накаливания PHL Stan 40W E27 230V P45 FR 1CT/10X10F 122050 | накаливания/GLS лампа. Форма шар матовый., уп. 100шт | шт | 27.36 | 25.08 | 100
КОХ.ПВ1.016.Б | Провод уст.и освет. | Провод уст.и освет. ПВ1(ПуВ) 16 Белый СКЗ | наружний диаметр 8.0мм, вес 172кг/км . Uном. ~450В/-1000В, класс жилы 1, толщина изоляции 1.0мм, Допустимый длительный ток - 100А. Стоек к воздействию: темп.окруж.среды -50 +70С, мех.ударов, линейного ускорения, изгибов, вибрацион.нагрузок, акустич | м | 93.62 | 79.74 | 100
ИРС.672263.ETIKA.Р.TV.015Б.БЕЛ | Розетка; скрытой проводки | Розетка 672263 ETIKA TV прох15дБ БЕЛ | Розетка TV прох15дБ БЕЛ ETIKA | шт | 200.57 | 185.14 | 10
АКК.ДКС.10482.К | Розетка силовая (штепсельная) | Розетка силовая (штепсельная) ДКС 10482 Коробка для миниканалов с силовой розеткой | Коробка для миниканалов с силовой розеткой Уп=14шт. | шт | 371.04 | 293.64 | 5
ЗВХ.ППН.033.X3.000.125А.УХЛ3.КЭАЗ | Предохранитель | Предохранитель ППН-33-X3-0-125А-УХЛ3-КЭАЗ | Кратно 12шт. Плавкая вставка. Ном. ток -125А. Ном.напр.-500В. ПКС-50кА. Частота 50/60Гц. Род тока АС. Хар-ка диапазона откл-я - gG. Потери мощности-12,2 Вт. Раб.темп.: от -60°С до +40°С. Габ. мм ШхВхД - 30х50х125. Масса -0.26кг. | шт | 155.62 | 146.97 | 2
ХХХ.ДКС.CM480865.У.М865 | Крепежный элемент | Крепежный элемент ДКС CM480865 Усиленный клиновой анкер М8х65 | Усиленный клиновой анкер М8х55 уп=50шт | шт | 23.07 | 18.26 | 100
ЗАК.ABB.S2C.A1.Р | Комплектующие для автомата | Комплектующие для автомата ABB S2C-A1 Реле дист.расцепит. | Независимый расцепитель для автоматов, АВДТ серии DS200, 110-415В AC, 12-60В DC, монтаж справа, 1 модуль | шт | 1316.1 | 1140.62 | 3
С2В.OPL.R.002.018.ЭПРА | светильник люмин.; встраив.; | светильник люмин. OPL/R 218 HF 1027000030 | встраиваемый светильник для подвесных потолков с опаловым рассеивателем, с ЭПРА. Размеры: А=300мм, В=595мм, С=75мм, Масса=2.8кг, КПД=58%. Область применения: торговые залы, фойе,школы, поликлинники, кридоры. | шт | 2529.63 | 2311.02 | 2
КСХ.ВВГ.LS.005.001.5.РЭК | Кабель силовой | Кабель силовой ВВГнг(А)- LS 5х 1.5 РЭК призман | LS-низкое дымо- и газовыд-е. силовой кабель с медной токопроводящей жилой, изоляция и оболочка из ПВХ композиции пониженной пожароопасности | м | 69.92 | 59.56 | 100
АКЗ.КМЗ.015.010 | Короб, заглушка | Короб, заглушка КМЗ 15х10 (для короба "Элекор") | CKK10D-Z-015-01 Заглушка для кабель-канала "Элекор" | шт | 1.87 | 1.58 | 40
ККХ.КВВГЭ.LS.027.001.5 | Кабель контрольный | Кабель контрольный КВВГЭнг(А)-LS 27х 1.5 Алюр | Наруж. диаметр = 21,1мм, масса 1 км=781кг. Кабель контрольный с однопроволочными медными жилами, изол. и оболоч. из ПВХ композиций пониженной пожароопасности, экранир., предн. для прокладки в помещениях, каналах, туннелях при отсутствии механич. возд | м | 311.67 | 275.71 | 100
ММХ.Д.011.018.ИЭК | Хомут | хомут Дюбель 11-18мм нейлон белый (100шт) ИЭК | кол-во в уп 100шт.диаметр отверстия 6мм. для крепления кабелей, пучков кабелей, металлорукова, гофрорукова и т.д. Позволяют исключить из процесса монтаж работ дюбеля и шурупы. | шт | 1.7 | 1.44 | 300
КСХ.ВВГ.П.LS.002.004.ККЗ | Кабель силовой | Кабель силовой ВВГ-Пнг(А) - LS 2х 4 ККЗ | Бухта 100м.LS-низкое дымо- и газовыд-е. Рабочее ~U=660В. Мед. жила. Материал изоляции и оболочки-ПВХ, пониженной жароопасности. Использ. для передачи и распределения эл.энергии в стационарных условиях (в т.ч. для АЭС). Допустимая T=80 град. Опт. парт | м | 58.46 | 49.8 | 100
АКМ.ДКС.75013W.Р.002.002.002.RAL9010 | Короб; пластиковый | Короб ДКС 75013W Рамка на 2+2+2 мод. (3-мест.), белая, RAL9010 | Рамка на 2+2+2 модуля (трехместная), белая, RAL9010 Уп=10шт. | шт | 118.64 | 93.89 | 10
ВКХ.DEK.ВК22.AEAL.RED | Кнопка | Кнопка DEKraft ВК22-AEAL-RED (25040DEK) | Выкл. кноп. грибок с фикс. AEAL D отверстия 22 мм 1НО+1НЗ Цвет: КРАСНЫЙ возврат поворотом | шт | 223.95 | 182.48 | 10
АХХ.ДКС.37167.О.TDS.Т.500 | Прочая продукция | Прочая продукция ДКС 37167 Ответвитель TDS Т-образный верт. ун. осн.500 | Аксессуар для лотков ДКС. Ответвитель TDS Т-образный вертикальный ун. осн. 500 уп=1шт. | шт | 5648.01 | 4469.79 | 2
ВРО.M.M.Д.600.32031 | Диммер | Диммер Makel Mimoza (крем.) с сет.фильтром 600вт. 32031 | Диммер (светорегулятор) с сетевым фильтром 600вт.Кремовая. IP20. Использовать рамку и вставки производство Турция. | шт | 988.51 | 866.06 | 2
ИСХ.РПИ.М.001.5.4.8 | Разъем штепсельный | Разъем штепсельный РПИ-М 1.5-(4.8) (КВТ) | Разъемы плоские изолир. "мама" с ПВХ манжетой предназн. для монтажа быстроразъем. соединений многопроволочных гибких медных проводов методом опрессовки. До 75 оС, макс напряж. 400В. УП=500шт | шт | 0.99 | 0.86 | 500
РЩК.К.ВРУ.002.2000.0800.600.IP31.СИ.ЭЛ | щит; корпус; | щит Корпус ВРУ-2 2000х800х600 IP31 СИ-ЭЛ | 2-х дв., без бок-х панелей. К-кт. для опломбировки. В к-т входят: замки-3шт., полка отсека учета(оц.)-1шт., панель под счетчик(оц.)-1шт., монт-е панели(оц.):H=160мм-2шт., швеллер перфор.H=50мм(оц.)-2шт., уголок перфор. монт.(оц.)-2шт, задняя стенка-1 | шт | 14780.75 | 13075.28 | 2
ВВС.G.GSL000561 | Выкл. освет.,скр.пров. | Выкл. освет.,скр.пров. Glossa GSL000561 (1-клав.перекл. дерево дуб) | 1-клавишный переключатель (дерево дуб). сх.6 | шт | 254.81 | 185.32 | 5
ИБЗ.ИЭК.ЗВИ.005.004.012 | Блок зажимов | Блок зажимов ИЭК ЗВИ-5 4кв.мм 12 пар | IP20.Макс.раб.напряж-е при пост.токе=220В, при перем=380В, диапаз.раб.темп. -40С+ 80С, d отв.=3.2мм, допустим. длит.ток 25А, габарит.размеры: L=118мм, W=15.7мм, H=13мм, A=6.5мм, B=9.5мм.Конструкция: каркас- белый негорюч. полиамид, клемма-никелир. эл | шт | 38.36 | 32.44 | 20
ВВМ.U6.008.25 | Выкл. комплектующие | Выкл. комплектующие MGU6.008.25 (рамка "Хамелеон" гориз., 4-ех мест., беж.) | Рамка "Хамелеон" горизонтально, 4 места. Цвет бежевый | шт | 356.53 | 308.14 | 3
ЗВХ.П.ППНИ.039.003.125А.ИЭК | Предохранитель | Предохранитель Плавкая вставка предохранителя ППНИ-39, габарит 3, 125А ИЭК | Номинальный ток - 125 А. Группа - gG. IP 00. Рабочая температура: -45 - +60 град. | шт | 525.03 | 444.06 | 2
ЗЧ3.ATV71HU15N4 | Преобр.частоты 3-ф | Преобр.частоты 3-ф ATV71HU15N4 (1.5kW 380/500V 50/60Hz) | Ном.мощн.двигателя - 1.5кВт, встроенный фильтр ЭМС, потенциометр на передней панели. | шт | 36207.55 | 32029.76 | 2
ЗРТ.РТТ5.180.1802.УХЛ4.ИУ | реле; тепловое; | реле РТТ5-180-1802 УХЛ4. ИУ | Реле для защиты 3ф, асинхронных электродвигателей. До 660В, 50,60Гц. и 440=, 136-155-180А, 1р+1з, с ручным возвратом, 3-х полюсн., передн. присоедин., с указ. срабат.-"Тест", "Возврат", раб. темп. +40C. Реле-IP00, контактн. заж.-IP20. Габ.мм.: дл.12 | шт | 2128.07 | 1882.52 | 2
КСХ.АПВЗББШП.001.004.150 | Кабель силовой | Кабель силовой АПВЗББШП -1 4х 150 Кольчугино | Масса=3195кг/км, наруж. диаметр=48.9мм. Норма отпуска-барабан. Сил.каб. с ал.жилами, с изол. из силанольносшит.полиэтилена с защ.покровом типа БбШп,с герм.зап-ем междужил.прост-ва. для передачи и распред-я электроэн. в стац. устан-ках на ном. перем. | м | 819.51 | 738.97 | 100
ЗПХ.ПМ.12063141.110.063А.002.002 | Пускатель | Пускатель ПМ 12063141/110 63А 2з+2р | IP40, масса=2.47кг, габаритные размеры: 220х205х171мм, установочные размеры: 140+-0.5х145+-0.5мм, нереверсивный, закрытый, без реле, 2з+2р дополнительных контакта | шт | 2320.77 | 2052.99 | 2
КСБ.ВБШ.003.010.ККЗ | Кабель силовой бронированный | Кабель силовой бронированный ВБШв 3х 10 ККЗ | Конструкция: Жила-мягкая мед. проволока, Изоляция - ПВХ пластикат или полиэтилен, Оболочка - ПВХ пластикат. Раб. тепература от -50С до +50С. Для передачи и распред-я эл. энергии в стац. установках. | м | 226.69 | 208.55 | 100
СЛК.L.FS.018W.827.E27 | Лампа люминесц.компактная | Лампа люминесц.компактная Linel FS 18W 827 E27 (7/1572) | Компакт. люм. энергосберег. лампа, предназнач. для внутр. и наружного освещ-я. Мощность 18W/ Цоколь Е27. Свет. поток 1000лм. Длина 117мм. Диаметр 47мм. Энергосбережение 80%. класс энергоэф-ти 1А.Имеет встроенные предохранители, фильтр подавления поме | шт | 89.8 | 82.89 | 2
ЗУ4.ИЭК.NFIN.004.63А.100 | УЗО 4-пол. | УЗО 4-пол. ИЭК NFIN 63А 100(мА) (УЗО ВД1-63) | IP20.Категория применения AC, 230/400В,50Гц,пределы изм-я напряж.сети, при кот сохраняется работоспособность выкл.от200 до460В, электрич. износоуст-ть не менее 4000циклов,механ.износоуст-ть не менее 10000циклов,макс. сеч. провода 50кв.мм. | шт | 1802.58 | 1524.57 | 2
ЗА3.АЕ.2036ММ.020Н.000У3А.001.25А | Автомат 3-пол. | Автомат 3-пол. АЕ-2036ММ-20Н-00У3А-1.25А (Черкесск) | Упаковка 4 шт. 3пол., с эл./магн. и теплов. расц-ми, отс. 12in, 380В. Коммутац. спос.Icu-4кА, 105х56х85(IP00), масса-0.36кг. | шт | 2111.92 | 1901.86 | 2
ИСП.PKE16M435.003P+N+E.016А | Разъем штепсельный | Разъем штепсельный PKE16M435 3P+N+E 16А (IP44, каб. вилка, винт. соед.) | Кабельная вилка. IP44, 380-415В. Винтовое соединение корпус из самозатухающего инженерного полимера. Каб. ввод диаметр кабеля= 8-15мм, сечение провода 1-2.5кв.мм. | шт | 314.35 | 260.79 | 3
РШН.ДКС.R5CE0649.Н.CE.600400250.IP65 | Шкаф пустой навесной | Шкаф пустой навесной ДКС R5CE0649 Навес.шкафCE, 600х400х250 IP65 | Навесной шкаф CE, 600 х 400 х 250мм, IP65 Со сплошной дверью. | шт | 9861.33 | 7804.15 | 2
АРХ.Р3.ЦА.075 | Металлорукав | Металлорукав Р3-ЦА 75 | гибкий, бухта 8м, измеряется по внутреннему диаметру, негерметичный, из стальной оцинкованной ленты, с уплотнением из асбестовой ленты, без внешней оплетки | м | 304.61 | 276.41 | 8
С3Б.НПБ.1203.001.100.Б | Светильник накал.; настенный | Светильник накал. НПП 1203 1х100 Белый | Произ-во ИЭК. Овал полусфера, влагозащитные, IP44. Масса=1.6кг. Макс. мощность уст. лампы=100Вт. Диапазон раб.температур -45 +100С. Вид цоколя Е27. Корпус литой под давлением из ал. сплава, пок. термост.краской. Плафон закален. стекло с защит реш. и | шт | 462.18 | 338.93 | 2
АХХ.Ш.016.050.002.005.TDM | Прочая продукция | Прочая продукция Шинный терминал 16-50 мм2 для медной шины 5 мм TDM | Для подкл. проводников различ. сечений к плоск. мед.шинам. Материал: оцинк.сталь, устойчивая к коррозии и воздействию температур | шт | 61.38 | 52.73 | 10
ЗАК.ABB.Ш.003.012.BS9.003.012 | Комплектующие для автомата | Комплектующие для автомата ABB Шинная разводка 3ф 12м BS9 3/12 | До 60А 3-х фазная на 12 модулей | шт | 599.9 | 528.8 | 5
ЗКХ.КТИ.51153.115А.400В.AC3 | Контактор | Контактор КТИ-51153 реверс 115А 400В/AC3 | Реверсивный. IP00, 400В,50Гц, номин. нагрузка 55кВт,макс. кратковрем. нагрузка(t<=1C)=920А, электр. износоустойчивость 0.8 млн.ком.циклов, мощность рассеяния при ном токе 5Вт/полюс, повтор.кратковрем. режим 120 циклов оперир-я в час. Для упр-я двиг. | шт | 14063.34 | 11894.4 | 2
ЗВХ.ПКТ.102.006.050А.031.5.У1 | Предохранитель | Предохранитель ПКТ 102-6/50А-31.5 У1 Идрица | ИДРИЦА, ПО СОГЛАСОВАНИЮ С ОТВЕТСТВЕННЫМ СНАБЖЕНЦЕМ. Компл.: 1 патрон, 2контакта и 2изолятора. Предохранитель токоогран-й, для защиты сил транс., воздушных и каб.линий в 3ф. сетях ~тока част.50,60Гц.,ном.напр.-6кВ, ном ток-50А., ном ток откл.31.5кА. Д | компл | 2213.61 | 2043.33 | 2
ЗКХ.КТН.6400.400А.230В.АС3.TDM | Контактор | Контактор КТН-6400 400А 230В/АС3 TDM | Электромаг. контактор для исп-я в схемах упр-я для пуска и остановки трехфаз. асинхрон. эл.двигателей с короткозам.ротором в эл.сетях с номин. напряж-ем до 660В перем.тока. вид контактов: 1з. | шт | 17072.02 | 14877.05 | 2
СЛК.PHL.MASTER.PL.L.018W.840.004P.001CT.025.669040 | Лампа люминесц.компактная | Лампа люминесц.компактная PHL MASTER PL-L 18W/840/4P 1CT/25 669040 | 2G11. Уп. 25шт | шт | 236.25 | 216.56 | 10
НЗК.KLAUKE.П.K82.000.5.006 | Клещи | Клещи KLAUKE Пресс-клещи K82 0.5-6мм | Опресовка 0.5-6 кв.мм, контроль качества опресс., форма опресовки - овал. | шт | 25081.09 | 23016.25 | 2
ЗА3.A9.A9F74313.C60N.003P.013А.C | Автомат 3-пол. | Автомат 3-пол. Acti9 A9F74313 C60N 3P 13А C | Автомат.выкл 3-пол. серии Acti9 | шт | 2275.17 | 1887.55 | 2
КОГ.ПВС.004.006.К | Провод уст.и освет.; гибкий | Провод уст.и освет. ПВС 4х 6 Конкорд | Провод гибкий с поливинилхлоридной изоляцией и медными скрученными жилами в поливинилхлоридной оболочке. Рабочее напряжение ~ до 380 В.Длительно допустимая Т=70 градусов. Предназначен для присоединения приборов для жилых и административных помещениях | м | 173.58 | 153.55 | 100
АХХ.ДКС.CM190600.Ш | Прочая продукция | Прочая продукция ДКС CM190600 Шайба с спец.голов. д/провол.лотка ( винт M6х14) | Крепеж для проволочных лотков ДКС. Шайба со специальной головкой для соединения проволочного лотка (в соединении с винтом М6х14). уп=50шт. | шт | 7.7 | 6.09 | 100
КСГ.КГ.003.001.5+ | Кабель силовой гибкий | Кабель силовой гибкий КГ 3х 1.5+ 1.5 Кольчугино | Dн=11 мм,P=0,19 кГ/м.Кабель гибкий с медными изолированными скрученными жилами. Рабочее напряжение ~660В. Допустимая Т=75 градусов. Для присоединения передвижных механизмов к электрическим сетям. Радиус изгиба не менее 8 диаметров. | м | 46.25 | 42.97 | 2
ЗК3.LC1E250Q5 | Контактор 3-пол. | Контактор 3-пол. LC1E250Q5 (250А, 380В, 50Гц) | трехполюсный, нереверсивный контактор на 250А, без реле,катушка 380В 50/60Гц, установка на панель, доп. контакты типа LAEN... заказываются отдельно | шт | 12234.32 | 10603.08 | 2
ЗПХ.ПМ.12180520.380В.180А | Пускатель | Пускатель ПМ 12180520/380В 180А У2 В | Контактор, реверс., без реле, с кн. П I+П II+стоп, IP54, до 660В 50 и 60Гц, 4з+4р, масса-16.3кг, габ. мм: гл-227; ш-416; в-516. Для дистанционного пуска, остановки и реверсирования 3-х фазных асинхронных эл.двигателей с короткозамкнутым ротором. | шт | 23807.51 | 21060.49 | 2
СЛК.NEP.S.T2.015W.827.Е27 | Лампа люминесц.компактная | Лампа люминесц.компактная NEP S-mini T2 15W/827 Е27 (7/2845) | Комп.люм.энергосберег.лампа.Тип лампы S-mini. Цвет температура 827. Трубка Т2 Размеры: 100х45х45мм | шт | 89.4 | 74.7 | 2
КГХ.КСПВ.0060.004 | Кабель геофизический | Кабель геофизический КСПВ 6х0.4 | бухта 200м., наруж. диаметр 3.9мм, масса=17.8кг/км. Для монтажа сигнализации с изоляцией из композиции полиэтилена, с оболоч. из бел. ПВХ пластиката, для внутр. неподвиж.прокладки. | м | 7.04 | 6.39 | 400
ЗА4.OD.ВМ63.004NK08.УХЛ3 | Автомат 4-пол. | Автомат 4-пол. OptiDin ВМ63-4NK8-УХЛ3 | Модульный авт. выкл. на DIN-рейку. Режим экспл-и продолж-й. Ном. ток-8А. Ном. напр.400В, част.50Гц. N-с одним незащищённым полюсом для коммутирования нейтрали. Хар-ка откл.-K. Комм.изн.-1500ц. IP20. От -60до +40. Габ: 84х72х71,5мм. m-0.500кг. | шт | 2268.96 | 2097.07 | 2
ЗА1.A9.A9K24102.C60N.001P.002А.C | Автомат 1-пол. | Автомат 1-пол. Acti9 A9K24102 K60N 1P 2А C | Автомат.выкл 1-пол. серии Acti9 Замена серии Multi9 23794 Подключение дополнительных устройств не предусмотрено | шт | 505.39 | 419.29 | 5
ВВ3.DEK.ВН103.003P.125А | Выкл. нагрузки 3-пол. | Выкл. нагрузки 3-пол. DEKraft ВН103-3P-125А (17064DEK) | Выкл. нагр. 3Р 125А ВН-103 DEKraft, модульный на 35мм Din-рейку | шт | 487.08 | 396.88 | 4
СХК.КНО.001 | Кронштейн для светильника | Кронштейн для светильника КНО-1кр | На кругл. или восьмигран. опору. изг-ся из трубы dнар.=48мм. Угол накл. посадоч. места под св. относит. горизонт. плоскости 15 град. Расстоян. в вертик. пл. от поверх-ти торца опоры до посадоч. места под св.=1200мм. Расстоян. в горизонт. пл. от оси о | шт | 2761.2 | 2585.61 | 2
ЗКХ.КМИ.11810.018А.110В.050Г.001 | Контактор | Контактор КМИ-11810 18А 110В/50Гц 1но | IP20, 400В, 50Гц,мощность нагрузки 7.5кВт, ток терм.стойкости 32А(8 час), электр. износостойкость 1.4млн. циклов, 45х74х85мм, на DIN-рейку 35мм или винтами, гарантия 3 года, срок службы не менее 15 лет. | шт | 657.39 | 556 | 5
КСХ.NYM.O.0021.005.РЭК | Кабель силовой | Кабель силовой NYM-O 2х1.5 РЭК призман | для неподвижной прокладки в сухих, влажных и мокрых помещениях; тройная изоляция (ПВХ+резина+ПВХ); негорючий; изоляция жил имеет различный цвет; цвет жил: черная, голубая | м | 31.97 | 27.23 | 100
ОС1.С.P.005.ВА.IEK | стабилиз.; напряж.; 1-фазн.; | стабилиз. Стабилизатор напряжения переносной серии Prime 5 кВА IEK | Автотрансформаторный стабилизатор с электронным управлением. Для нагрузок бытового и промышленного назначения. Uвх: 90-270 В, I max - 22.5 А, рабочая температура: 0 - +40 градусов. IP 20. Габариты: 32х22х24 см. Вес: 15 кг. | шт | 16198.76 | 11879.09 | 2
ЗК3.LC1D25P7 | Контактор 3-пол. | Контактор 3-пол. LC1D25P7 (25А, 230В, 50/60Гц) | трехполюсный, нереверсивный контактор (пускатель) на 25А, без реле, дополнительный контакт 1нр+1нз, катушка 230В 50/60Гц, установка на DIN-рейку | шт | 4593.01 | 3912.56 | 2
ВВМ.V.ALLURE.СЛК.Р.002.754312 | выкл.; комплектующие; | выкл. Valena ALLURE СЛК Рамка 2-пост 754312 | Valena ALLURE.Рамка "Слоновая кость".2-постовая универсальная | шт | 115.51 | 106.62 | 10
РЩК.704S.М2.000.052.002 | Распределительный модуль | Распределительный модуль 704S М2.0 (610х645х145) до 52 модулей, 2 двери | Навесной, учётно-распределительный, внутренней установки. Металл 0.8мм, степень защиты IP40, краска эпоксиполиэфирная RAL -7032. Для установки 3ф. индукционного счётчика на МП. С фальшпанелью под опломбировку. Вес-13,45кг. Объём-0,065м/куб. | шт | 2614.3 | 2614.3 | 1
АКК.ДКС.45037.К.RJ.045.005E."VIVA" | Короб, комплектующие | Короб, комплектующие ДКС 45037 Компьютерная розетка RJ-45 кат.5E "VIVA" | Компьютерная розетка RJ-45, кат.5Е (комплектуется модулем AMP, код 406372-2) Уп=21шт. | шт | 412.46 | 326.41 | 21
АКМ.L.31669.M.С.002.14035 | короб; рамка под станд.модуль; | короб Legrand 31669 Mosaic Суппорт 2м 140х35 | Mosaic Суппорт 2м 140х35 Уп=5шт | шт | 533.85 | 492.78 | 5
СРС.ЖКУ.016.250 | рассеив.; стекло; | рассеив. ЖКУ 16-250 | НЕ ДЛЯ ПРОДАЖИ! | шт | 1 | 1 | 1
ТТХ.ОСМ1.000.25.380.110.029.024 | Трансформатор | Трансформатор ОСМ1-0.25 380/110-29/24 | IP00, 105х106х130мм, 3.9кг | шт | 2200.5 | 1984.25 | 3
РШК.П.250365.TITAN | Комплектующие для шкафа | Комплектующие для шкафа Панель монтажная 250x365 TITAN (комп. 2шт.) | Для установки электроаппаратов, место установки шкаф шириной 450мм, размер 250х365х1.5, комп. 2шт. | компл | 723.34 | 611.78 | 3
ВВМ.V.LIFE.СЛК.Р.003.754043 | выкл.; комплектующие; | выкл. Valena LIFE СЛК Рамка 3-пост 754043 | Valena LIFE.Рамка "Слоновая кость".3-постовая универсальная | шт | 145.82 | 134.6 | 10
ИРС.V.774423 | Розетка; скрытой проводки | Розетка Valena (1м. Белый) 774423 | LEGRAND. Одноместная розетка с заземлением и шторками, немецкий стандарт. 10/16А 250В. Стерень защиты IP2. Крепление на винтах и захватах. Винтовые клеммы. Разъем: 3х2,5кв.мм. Рамка не нужна. | шт | 236.16 | 217.99 | 5
ММХ.Х.003.6.200.Н | Хомут | Хомут 3.6 х 200мм нейлон (100шт) | упаковка 100шт,морозоустойчивый, нейлон (-45С - +85С), размер: Длинна=200мм Ширина=3.6мм | шт | 0.97 | 0.82 | 500
ЗКХ.КТ.6023.220.160А | Контактор | Контактор КТ-6023Б-160А-220AC-У3-КЭАЗ | Контактор 3пол., эл. магнитный, открытого исп., с естеств. охлажд, для коммутации эл.цепей ном.напряжения 220В, 50и 60Гц, всп.конт.-2з+2р, катег. прим-я АС-3, АС-4, масса 6.4кг. Габ.мм-дл.380, ш170, в180. | шт | 5477.37 | 5020.92 | 2
СЛТ.OSRAM.HCI.T.150W.830.WDL.PB.G12 | Лампа металлогалогенная (ДРИ) | Лампа металлогалогенная (ДРИ) OSRAM HCI-T 150W/830 WDL PB G12 12X1 | G12, в упаковке 12шт. к светильникам DLA, NBU | шт | 1374.07 | 1282.47 | 2
АХХ.ДКС.36161INOX.О.DPT.Т.100100 | Прочая продукция | Прочая продукция ДКС 36161INOX Ответвитель DPT Т-образ.горизонт. 100х100 | Аксессуар для монтажа листовых лотков ДКС.Ответвитель DPT Т-образный горизонтальный 100х100, нержавеющий уп=1шт. | шт | 4886.4 | 3867.05 | 2
С2В.OTR.R.002.036.595.595 | светильник люмин.; встраив.; | светильник люмин. OTR/R 236/595/ 1111000040 | Для компактный люмин. ламп. Габаритные размеры: А=595мм, В=595мм, С=160мм. Масса=8.2кг. Область применения: холлы, вестибюли.Стальной корпус для внутр. осв-я. Стальной корпус бел.цвета с радиальной оптич. системой. Продольный перфорир. отражатель ос | шт | 3045.08 | 2650.35 | 2
ПМХ.ЭС.0202.002.Г.10000 С.Ш | мегомметр; | мегомметр ЭС0202/2М-Г(до 10000 Мом)Со Шнур. | 10000 МОм, пит.от генер. Масса без компл. шнуров не более 2.2кг. Габаритные размеры: 166х130х200мм. Сохраняет работоспособность при температ. окруж.воздуха от -30 до +50С и отн. влажности 90% при теип. +30С. Для измерения сопротив-я изоляции различ. | шт | 21760.38 | 20148.5 | 2
РЩК.К.ВРУ.001.М.1800.800.450.1 | щит; корпус; | щит Корпус ВРУ-1 бп-М (IP54) 1800х800х450мм ФАБЕР | Ном.ток 630А. Каркас, дверь, панели: задняя, каб-й ввод-сальник 6шт. Уголок перф.2шт., замок 2шт.проводник заземл-я, наклейки:заземл.-2шт и " остор. эл. напряж." Паспорт. Металл 0,8/1,2/1,5. RAL-7032,5 101кг | шт | 14131.69 | 12898.33 | 2
СЛЛ.СТАРТ.TLD.018W.033 | Лампа энергосберегающая | Лампа энергосберегающая (компактная люминесцентная с интегрированным ПРА) СТАРТ TLD 18W/33 | СНЯТА С ПРОИЗВОДСТВА!!! Лампа стандартной цветности СТАРТ. Размеры: 589,8х604мм. | шт | 21.61 | 19.11 | 2
АХХ.ДКС.38264INOX.К.CD.045.045.200 | Прочая продукция | Прочая продукция ДКС 38264INOX Крышка CD 45 на угол верт. внеш. осн.200, нерж | Крышка CD 45 на угол вертикальный внеш. 45° осн. 200, нержавеющая уп=1шт. | шт | 1552.73 | 1228.81 | 2
ЗУЗ.ПЗР2.003.001.063А.010М | УЗО | УЗО ПЗР2-3-1-63А 10 | Устройство защитного отключения, ном. напр. 220В+5%, 50Гц+0,2%, Мощн. 13,9~кВт, ток сраб-я-63А+2%, ном. откл. дифф. ток-300мА, потр. мощн. не более 50Вт., устанавл-ся на DIN-рейку 35мм в распр. щите, в металл. шкафу ЩРН-М на столбе, (IP54), Масса 5кг | шт | 7965 | 7182.24 | 2
ВВР.РБ.032.250А.Л.К | Рубильник выкл. | Рубильник выкл. РБ-32 250А левый (без предохр.) (КИ-400) | Для защиты и неавтоматической коммутации силовых цепей 380В. С боковой съёмной рукояткой. С изоляционной колодкой (КИ-400), на металлическом основании. Габ.: Ш-230(без рук.); В-200; Г-140мм. М/П-85мм. Вес-?кг. У3(УХЛ4). | шт | 2454.4 | 2390.86 | 2
КОХ.АПВ.035 | Провод уст.и освет. | Провод уст.и освет. ПАВ (АПВ) 35 | Расч. масса=141кг/км. Максимальный наружный диаметр 11.0мм. Рабочее U=450В. ПВХ изоляция. Допустимая Т=70 град. Для электрических установок при стационарной прокладке в осветительных и силовых сетях, для монтажа электрооборудования, машин, механизмо | м | 36.05 | 33.16 | 100
СЛГ.HE.051.050.GU10.A40.PG.ALUM | Лампа галогенная | Лампа галогенная КОМТЕХ HE 51 50 GU10 A40 PG ALUM | ГЛН сетевого напряжения, с отражателем, алюминиевый отражатель, диаметр 51мм, угол излучения 40 град., 50W, GU10, 220-240V. КОМТЕХ | шт | 27.56 | 25.18 | 2
ВВО.ВС20.001.000.ГПБ.001.IP54.ГЕРМЕС.PLUS | Выкл. освет.,откр.пров. | Выкл. освет.,откр.пров. ВСп20-1-0-ГПБ выкл.1кл. о/у IP54 ГЕРМЕС PLUS | Выкл. однокл. проходной для откр. установки серии "ГЕРМЕС". Цвет клавиши белый. IP54. Подходит для эксплуатации в сырых помещениях, подвалах, гаражах, мастерских. Материал основания-АБС пластик. Материал основания мех-ма - стеклонаполненный полиамид. | шт | 176.09 | 148.93 | 5
ЗКХ.DEK.КМ103.115А.380В.011 | Контактор | Контактор DEKraft КМ103-115А-380В-11 (22151DEK) | Контактор 115А 380В АС3 1НО+1НЗ КМ-103 DEKraft | шт | 5476.36 | 4462.22 | 2
КСБ.ВБШ.004.025.000.66.К | Кабель силовой бронированный | Кабель силовой бронированный ВБШвнг(А) 4х 25 мк (N) - 0.66 Кабэкс | Сил.кабель с мед.жилами, с изоляцией и оболочкой из ПВХ-композиций пониж.пожароопасности, с защит покровом типа ВБШв | м | 714.97 | 643.47 | 100
РЯХ.ЯТП.000.025.220.042.002.IP31.УХЛ3.КЭАЗ | ящик; | ящик ЯТП-0,25-220/42-2-IP31-УХЛ3-КЭАЗ | Ящик настенный с понижающим трансформатором для питания местного и ремонтного освещения, подключения электроинструмента и переносных осветительных приборов. 2 авт. выкл. ВА47-29. Корпус стальной, светло-серый RAL-7035. Габ.мм: Ш-225, В-124, Г-140. | шт | 1539.33 | 1411.05 | 3
ИРС.672463.ETIKA.Р.TV.015Б.АЛМ | Розетка; скрытой проводки | Розетка 672463 ETIKA TV прох15дБ АЛМ | Розетка TV прох15дБ АЛМ ETIKA | шт | 242.26 | 223.62 | 5
РЩК.К.ВРУ.002.1800.0450.450.IP31.СИ.ЭЛ | щит; корпус; | щит Корпус ВРУ-2 1800х450х450 IP31 СИ-ЭЛ | 2-х дв., без бок-х панелей. К-кт. для опломбировки. В к-т входят: замки-3шт., полка отсека учета(оц.)-1шт., панель под счетчик(оц.)-1шт., монт-е панели(оц.):H=160мм-2шт., швеллер перфор.H=50мм(оц.)-2шт., уголок перфор. монт.(оц.)-2шт, задняя стенка-1 | шт | 8700.54 | 7696.63 | 2
ДЭХ.АИР.071A4.380В.000.055В.1500.2081.DRIVE.ИЭК | Электродвигатель | Электродвигатель АИР 71A4 380В 0,55кВт 1500об/мин 2081 DRIVE ИЭК | IP55, на лапах+фланец, высота оси вращения 71мм, длина сердечника A | шт | 4563 | 3346.2 | 2
КОГ.ШВВП.002.000.5.Б.ККЗ.ГОСТ | Провод уст.и освет.; гибкий | Провод уст.и освет. ШВВП 2х 0.5 Белый ККЗ ГОСТ | Бухта 300м.Номин. наруж. размер=3.14х5.1мм, расч. масса=26.5кг/км. Шнур гибкий с поливинилхлоридной изоляцией и медными паралельными жилами в поливинилхлоридной оболочке. Рабочее напряжение ~ до 380 В.Длительно допустимая Т=70 градусов. Предназначен | м | 9.38 | 7.99 | 300
КСХ.ВВГНГ.005.070 | Кабель силовой | Кабель силовой ВВГНГ (А) 5х 70 Алюр | наруж.диаметр=37.0мм, масса=3850кг/км. Рабочее ~U=660В. Медная жила. Материал изоляции и оболочки-ПВХ, не распространяющий горение. Использ. для передачи и распределения эл.энергии в стационарных условиях (в т.ч. для АЭС). Допустимая T=80 град. | м | 2254.28 | 1994.17 | 100
С2В.ARS.R.218.HF.1015000030 | светильник люмин.; встраив.; | светильник люмин. ARS/R 218 HF 1015000030 | встраиваемый светильник для подвесных потолков с алюминиевой зеркальной экранирующей решеткой. С ЭПРА. Размеры: А=300мм, В=595мм, С=75мм, Масса=2.5кг, КПД=66%. Область применения: торговые залы, фойе. Без блока аварийного питания. | шт | 2310.93 | 2025.63 | 2
ЗА4.ВА.047.029.004P.020A.004.5А.C.TDM | Автомат 4-пол. | Автомат 4-пол. ВА 47-29 4P 20A 4.5кА х-ка C TDM | IP20, 220/400В, корпус и детали аппарата выполнены из пластика, не поддерживающего горение. Диапазон раб.температур -40 +50С | шт | 482.98 | 414.95 | 3
АНМ.Н.DT.035.ИЭК | Наконечник кабельный медный | Наконечник кабельный медный DT-35 прессованный ИЭК (нов) | Наконечник для оконцевания жил медных проводов и кабелей опрессовкой | шт | 86.96 | 73.55 | 10
АХХ.ДКС.36804INOX.У.CD.090.090.200.080 | Прочая продукция | Прочая продукция ДКС 36804INOX Угол CD 90 вертикальный внеш. 200/80, нерж. | Аксессуар для лотков ДКС. Угол CD 90 вертикальный внешний 90° 200/80, нержавеющий уп=1шт. | шт | 3681.81 | 2913.74 | 2
МТД.Д.Т.D32 | трубка; держатель; | трубка Держатель для Трубы D32 | держатель для настенного крепления жесткой трубы с внешним диаметром 32мм | шт | 1.75 | 1.65 | 200
ТКХ.КМТП1.ВВ.100.010.000.4.УХЛ.001.Т.РЛНД | Компл.трансф.подстанции | Компл.трансф.подстанции КМТП1-ВВ-100/10/0.4 УХЛ-1 Тупик.(Барнаул) с РЛНД | Без тр-ра. Мачтового типа, ввод - воздух-воздух (на одной опоре - СВ-110).Сторона ВН-РВО,ПКТ, РЛНДМ1-10/400; сторона НН-на вводеРУНН-РБ на 250А, ЦЭ6803 активной энергии. На 3-х отходящих линиях ВА 57-35 на 40А-1шт., на 80А-1шт, на 100А-1шт. Фидер ул | шт | 99935.97 | 92307.27 | 2
ЗА3.ABB.T3N.250.TMD200 | Автомат 3-пол. | Автомат 3-пол. ABB XT3N 250 TMD 200-2000 3p F F | Термо-магнит. 3-х полюс. автомат на 200А, 36kA. Регул. тепл.тока (0.7-1.0)In | шт | 26719.58 | 22761.12 | 2
СОГ.FL.010A.Б | Прожектор галогеновый | Прожектор галогеновый FL-10A Бел.(тип ИО-1500) | Произ-во ИЭК. IP 44, Длина галогеновой лампы - 254мм. Лампы: J-254 , КГ-1500 | шт | 2222.23 | 1768.94 | 4
ВВМ.V.774212 | Выкл. комплектующие | Выкл. комплектующие Valena (мех-м 2кл. с подсвет.белый) 774212 | LEGRAND.Механизм двухклавишного переключателя на два направления с подсветкой (зеленая лампа).Рамки заказываются отдельно. | шт | 629.38 | 580.97 | 2
КСО.ААШВ.010.003.120 | Кабель силовой | Кабель силовой ААШВ-10 3х120 | Масса кабеля 2757кг/км;макс.сопротивление жилы при t=20C равно 0.253 Ом/км; допус. токовые нагрузки в земле 218А, в воздухе 234А; толщ.изоляции жила-жила=5.50мм,жила оболочка=4.0мм, толщ.алюм. оболочки=1.55мм; наружный D=43.9мм | м | 858.75 | 774.36 | 100
ЗПХ.ПМЛ.1160ДМ.380.016А | Пускатель | Пускатель ПМЛ 1160ДМ/380 16А | 16А, IP20, 1з., DIN-рейка 35мм. не реверс, без реле, без корпуса, без кнопок,масса=0,34кг, габ: 70,8х45х83,7мм. Предназн.для дистанц.пуска, остановки и реверсирования трехфазных асинхронных электродвигателей. | шт | 954.29 | 860.51 | 3
ИСП.В.ABB.263.P6.063A.002P.E.IP44 | Разъем штепсельный | Разъем штепсельный Вилка ABB 263 P6 63A, 2P+E, IP44 | Вилка кабельная 63A, 2P+E, IP44 | шт | 2012.06 | 1713.98 | 2
ЗПХ.ПМЛ.5113.110.125А | Пускатель | Пускатель ПМЛ 5113/110 125А | 125А.660В, IP54. оболочка. 1р+3з, нереверсивный, без реле , без кнопок, Масса 14,9кг, габариты: 500х300х220мм. Предназнач. для дистанц. пуска, остановки и реверсирования трехфазных асинхронных электродвигателей. | шт | 13225.73 | 11925.97 | 2
ВВМ.V.LIFE.БЕЛ.Р.005.754005 | выкл.; комплектующие; | выкл. Valena LIFE БЕЛ Рамка 5-пост 754005 | Valena LIFE.Рамка "Белая".5-постовая универсальная | шт | 444.85 | 410.63 | 3
ДЭХ.АИР.063.000.37.3000.А2.Ф | Электродвигатель | Электродвигатель АИР 63(0.37квт/3000об/м)А2/Фл | IP44, высота оси вращения 63мм, диаметр вала 14мм, размеры: длина 227мм. диаметр фланца 160мм, высота от оси вала до верхней части распр. коробки 74мм, расстояние между противоположными отверстиями на фланце 130мм, количество отверстий - 8, масса 6 | шт | 3580.4 | 3284.05 | 2
ИРХ.Р.ССИ.223.MAGNUM.032A.002Р.РЕ.220В.IP44.ИЭК | Розетка | Розетка ССИ-223 серии MAGNUM 32A 2Р+РЕ 220В IP44 ИЭК | Розетка переносная. Предназнач. для эксплуатации как внутри помещений, так и на открытом воздухе при темперетуре окруж.среды от -25 до +40С. Степень защиты IP44 | шт | 228.76 | 193.48 | 5
ИКО.ДКС.59364.К.15498070.IP40 | Коробка; ответвительная | Коробка ДКС 59364 Кор-ка ответвит. прямоуг, 154х98х70, IP40 | Коробка ответвительная прямоуг. для твердых стен, IP40, 154х98х70мм | шт | 136.71 | 108.2 | 10
ННТ.Н.Т.150.N1 | Инструмент | Инструмент Напильник Трехгран. 150 N1 |  | шт | 18.23 | 16.65 | 2
ЗА3.ABB.SH203L.C63 | Автомат 3-пол. | Автомат 3-пол. ABB SH203L C63 | 3-х полюсный, 63 А AC 230В~, ток откл.4,5кА, срабатывание электромагнитной защиты между 5 и 10-кратным значением ном. тока, установка на DIN-рейку. | шт | 1117.93 | 985.43 | 3
РЯХ.ЯТП.000.25.380В.012.А | Ящик | Ящик ЯТП-0.25 380В с тр.12в Авт.выкл. | Предназначен для питания сетей местного освещения напр.12В; 3 1-фазных автоматических выключателя, трансформатор ОСО-0.25, розетка штепсельная; 270х200х130мм | шт | 1534.65 | 1416.6 | 2
ЗРХ.ЕЛ.011М.380В.050Г | реле; | реле ЕЛ-11М 380В 50Гц | реле контроля 3ф.напряжения, IP40 с лиц.стор. 1з+1р, ток конт-в-8А, задержка сраб-я-0,1-10сек., на DIN-рейку, габ 17,5х90х66мм. Вес-0,1кг. Р/темп. -25+55С. Для контроля симметрии напряжений и порядка чередования фаз. | шт | 1639.14 | 1496.08 | 2
КСХ.ВВГ.П.003.002.5.ККЗ | Кабель силовой | Кабель силовой ВВГ-П 3х 2.5 ККЗ | Бухта 100м. Изоляция и оболочка кабеля из поливинилхлоридного пластиката. Медная токопроводящая жила. Рабочее напряжение ~660В. Длительно допустимая Т=80 градусов. Для передачи и распределения электрической энергии с стационарных условиях. | м | 52.45 | 44.68 | 150
АКК.L.10580.DLP.Н.002 | Короб, комплектующие | Короб, комплектующие Legrand 10580 DLP Накладка плинтусная 2м | DLP Накладка плинтусная 2м | м | 308.14 | 284.44 | 12
ЗПХ.ПМЛ.5213.220.125А | Пускатель | Пускатель ПМЛ 5213/220 125А | 125А.660В, IP54. оболочка. 1р+3з, нереверсивный, с реле , с кноп СТОП, Масса 16,7кг, габариты: 500х300х220мм. Предназнач. для дистанц. пуска, остановки и реверсирования трехфазных асинхронных электродвигателей. | шт | 15790.42 | 14238.62 | 2
ЗПХ.ПМЛ.5110.110.125А | Пускатель | Пускатель ПМЛ 5110/110 125А | 125А.660В, IP54. оболочка. 1р+1з, нереверсивный, без реле , без кнопок, Масса 14,9кг, габариты: 500х300х220мм. Предназнач. для дистанц. пуска, остановки и реверсирования трехфазных асинхронных электродвигателей. | шт | 12823.46 | 11563.23 | 2
ВПР.ВР.032.031.А.70220.IP00.УХЛ3.У.100А | Рубильник перекл. | Рубильник перекл. ВР-32-31 А 70220-IP00 УХЛ3 Узола 100А | Перекл.-разъед. 3пол. На 2 направления. Для вкл., пропускания и откл ~ тока 660В и тока 400В, несъемная боковая ручка, без дугокам. Без доп.контактов, Ш210хВ216хГ105мм, 1,2кг | шт | 918.54 | 680.4 | 1
ККБ.КВББШВ.027.002.5 | Кабель контрольный бронированный | Кабель контрольный бронированный КВББШВ 27х 2.5 Кольчугино | Масса 1456кг/км, ном.наруж.D=25.5мм, предназначен для неподвиж. присоед-я к эл.приборам, аппаратам,сборкам зажимов эл.распред. устройств. перемен.U=660В, испытательное U=2500В.Конструкция: Жила-мед. мягкая проволока;Изоляция-ПВХ пластикат;Броня-из 2 | м | 610.12 | 550.16 | 100
ИРО.Э.PA16.044.Е.Б | Розетка; открытой проводки | Розетка Этюд PA16-044B Евр. со штор. Белая | Розетка пыле- и влагозащищенная. 16 AX - 250V~3680W max IP44. С заземлением, со шторками. Цвет белый. | шт | 156.75 | 114 | 10
КМХ.МКШ.010.000.75 | Кабель монтажный гибкий | Кабель монтажный гибкий МКШ 10х 0.75 | (бухта 100м) Масса 160кг/км, ном.наруж.D=10.9мм. Предназначен для фиксированного межприборного монтажа эл. устройств. перемен.U=500В, испытательное U=2000В.Рабочая температура от-50 до+70С.Конструкция: Жила-мед.проволока лужен.оловянно-свинцовым прип | м | 75.1 | 67.89 | 100
РШН.ДКС.R5ST0531.К.ST.М.П.500300150 | Шкаф пустой навесной | Шкаф пустой навесной ДКС R5ST0531 Корпус сварной ST с М/П 500х300х150мм | Корпус сварной навесной серии ST с М/П размер: 500 x 300 x 150 мм (В х Ш х Г) | шт | 4388.95 | 3473.37 | 2
ВВО.Э.BA10.041.Б | Выкл. освет.,откр.пров. | Выкл. освет.,откр.пров. Этюд BA10-041B (1-кл.) Белый | Однополюсный выкл. пыле- и влагозащищенный. 10 AX-250V~2300W max. IP44. Цвет белый. | шт | 138.37 | 100.63 | 10
АКК.L.31641.А.03216.012.005 | Короб, комплектующие | Короб, комплектующие Legrand 31641 Адаптатор 32х16\12,5 | Адаптатор 32х16\12,5 Уп=10шт | шт | 152.25 | 140.54 | 10
АМК.004КВН.МКС.В.035.050 | Муфта концевая | Муфта концевая 4КВНтп-МКС-В-35/50 | Производитель ПЗЭМИ. Муфта 1кВ. На основе термоусаживаемых изделий с наконечниками с контактными винтами со срывающимися головками при затяжке для 3-х- жильных кабелей с использованием алюминиевой оболочки в качестве нулевого провода (4-ой жилы), а | компл | 2985.92 | 2692.48 | 2
КОХ.ППВ.003.001.5.Б | Провод уст.и освет. | Провод уст.и освет. ППВ 3x 1.5 Белый | Uном. ~450В/-1000В, класс жилы 1, количество и диаметр проволок в жиле 1х1.37мм, толщина изоляции 0.7мм, наружний диаметр 2.8х10.3мм, вес 59.6кг/км | м | 19.82 | 18.5 | 2
ЗА1.ВА.047.060.001Р.063А.006.А.С.ИЭК | Автомат 1-пол. | Автомат 1-пол. ВА 47-60 1Р 63А 6 кА х-ка С ИЭК | авт. выкл. IP20, ном. откл. способность 6000А. Напряж. пост. тока 48В. Элек. износостойкость 6000 циклов. Мех. износостойк. 20000 циклов. Масса 1полюса не менее 0,2кг. Диапозон раб. темп. -40 +50 гр. по целс. | шт | 153.53 | 112.59 | 12
ЗА1.АЕ.2044.010А.010О | Автомат 1-пол. | Автомат 1-пол. АЕ-2044М 10А | IP00, 1 полюс, Iном.=63А, Uном.=440В, мощн. 10Вт, уставка по току=12,с эл-магнитными и теплов. расцепителями в каждом полюсе, без своб. конт., без доп. расцепит., без регулировки Iном. тепловых расцепителей и температурной компенсации, 164х110х25мм | шт | 330.53 | 292.39 | 2
С4Т.РТУ.010.125.002 | Светильник ДРЛ; торшерный | Светильник ДРЛ РТУ 10-125-002 (прозрачный) | IP33. К-т мощности не менее 0.85, патрон Е27, КПД не менее 65%, вес=5,8кг. Габарит.размеры: D650х520мм. Уст-ся на вертикальную трубу диаметром60мм. Рекоменд. высота установки 3-5м. НАЗНАЧЕНИЕ: функционально-декоративное освещение скверов, парков, бул | шт | 6706.39 | 6150.16 | 2
ККХ.КВВГЭ.014.004.К | Кабель контрольный | Кабель контрольный КВВГЭнг(А) 14х 4 Кабэкс | Uном 660В, изол.и оболоч. из негорюч.ПВХ пластиката, экранир., предн.для прокладки в помещениях, каналах, туннелях при отсутствии механич.воздействий | м | 401.13 | 354.85 | 100
РВО.ВРУ1.028.063 | вв.-распред.устр.; вв.-распр.; | вв.-распред.устр. ВРУ1-28-63 (б/сч.) | Вводной блок БПВ-250, 3 тр-ра тока ТТИ-А 100/5, 3 предохранителя ПН-2 на 250А, 3 предохранителя ППН-33 (габ. 00) на 100А и 15 на 63А, блок автоматического управления освещением. Корпус ВРУ-2 бп (IP40) 1800х800х450мм. | шт | 37789.65 | 36644.51 | 2
ЗВХ.ППН.033.X3.000С.063А.УХЛ3.КЭАЗ | Предохранитель | Предохранитель ППН-33-X3-00С-63А-УХЛ3-КЭАЗ | Кратно 12шт. Плавкая вставка. Ном. ток -63А. Ном.напр.-500В. ПКС-50кА. Частота 50/60Гц. Род тока АС. Хар-ка диапазона откл-я - gG. Потери мощности-5,8 Вт. Раб.темп.: от -60°С до +40°С. Габ. мм ШхВхД - 22х50х78. Масса -0.17кг. | шт | 115.97 | 106.31 | 12
ЗПХ.ПМЛ.7110.220.250А | Пускатель | Пускатель ПМЛ 7110/220 250А | 250А.660В, IP54. оболочка, 1р+1з, нереверсивный, без реле , без кнопок, Масса 17,85кг, габариты: 500х300х220мм. Предназнач. для дистанц. пуска, остановки и реверсирования трехфазных асинхронных электродвигателей. | шт | 15906.42 | 14343.22 | 2
ЗА2.EZ9F34232 | Автомат 2-пол. | Автомат 2-пол. EZ9F34232(2P 32A C) | Серия "EASY 9", ном. напряжение 230В~ , ток отключения 4,5кА, кривая отключения : С (5-10 крат. Iном.). Количество модулей = 2. | шт | 388.98 | 295.43 | 6
ЗКМ.DEK.МК103.032А.230В.002 | Контактор модульный | Контактор модульный DEKraft МК103-032А-230В-02 (18073DEK) | Модульный контактор 2НЗ 32А 230В МК-103 DEKraft | шт | 1338.68 | 1090.78 | 2
ВКК.ZB5.AA6 | Кнопка комплектующие | Кнопка комплектующие ZB5-AA6 (головка кнопки, син.) | IP65, потайной толкатель (обычный), пластиковый, для щитового монтажа диаметром 22мм, модульная конструкция, масса 0.018кг | шт | 143.24 | 122.78 | 5
КСБ.ВББШВ.004.004.000.66.Э.МФ | Кабель силовой бронированный | Кабель силовой бронированный ВБШв (ВББШВ) 4х 4 (ож) - 0.66 Энергокомплект МФ | Конструкция: Жила-мягкая мед. проволока, Изоляция - ПВХ пластикат или полиэтилен, Оболочка - ПВХ пластикат. Раб. тепература от -50С до +50С. Для передачи и распред-я эл. энергии в стац. установках. | м | 135.76 | 122.39 | 100
АКК.ДКС.AIR00070.К.07040 | Короб, комплектующие | Короб, комплектующие ДКС AIR00070 Крышка 70х40 мм (короба для кондиционеров ) | Крышка 70х40 мм (короба для кондиционеров ) Уп=48м | м | 128.98 | 102.07 | 12
СЛК.КЭЛ.S.Е27.015В.6500К.Т2.ИЭК | Лампа люминесц.компактная | Лампа люминесц.компактная КЭЛ-S Е27 15Вт 6500К Т2 ИЭК | LLE20-27-015-6500-T2 Компакт. люм. энергосберегающая лампа. Спираль. Цоколь Е27, Мощность15Вт., цвет.температура 6500К | шт | 151.79 | 111.31 | 10
КОХ.ПВ3.070.К | Провод уст.и освет. | Провод уст.и освет. ПВ3(ПуГВ) 70 Красный Алюр | Uном. ~450В/-1000В, класс жилы 3, количество и диаметр проволок в жиле 350х0.50мм, толщина изоляции 1.4мм, наружний диаметр 17.0мм, вес 730кг/км.Стоек к воздействию темпер. окр.среды -50 +70С. Конструкция: Токопровод.жила-медная, многопроволочная, И | м | 434.28 | 384.17 | 100
ЗУ2.ВД1.063.002P.032А.100А.TDM | УЗО 2-пол. | УЗО 2-пол. ВД1-63 2P 32А 100мА TDM | IP20.Категория применения AC, 230В,50Гц,пределы изм-я напряж.сети, при кот сохраняется работоспособность выкл.от115 до265В, электрич. износоуст-ть не менее 4000циклов,механ.износоуст-ть не менее 10000циклов,макс. сеч. провода 50кв.мм. | шт | 1135.69 | 989.67 | 2
ИРС.РПВ.002 | Розетка; скрытой проводки | Розетка РПВ-2 радио | СНЯТ С ПРОИЗВОДСТВА!!! скрытой проводки | шт | 14.04 | 12.96 | 2
ИСП.В.ABB.432.BU6.032A.003P.N.E.IP44 | Разъем штепсельный | Разъем штепсельный Вилка ABB 432 BU6 32A, 3P+N+E, IP44 | Вилка c прямым фланцем 32A, 3P+N+E, IP44 | шт | 508.15 | 432.87 | 5
ЗА3.ВА.5125.025А.340010Р | Автомат 3-пол. | Автомат 3-пол. ВА-5125 25А-340010Р (Черкесск) | Упаковка 4шт.электромагн. и тепл. расцеп., без дополнительных расцепит. и свободн. контактов, ручной привод, стац. исп., без доп. мех-мов, с регулир. тепл. расцеп. | шт | 2022.24 | 1825.88 | 2
С9Т.N.094.844.NBL.PR3.012.004K.WH.SNR.LED | Светильник LED подвесной | Светильник LED подвесной Navigator 94 844 NBL-PR3-12-4K-WH-SNR-LED | Navigator 94 844 NBL-PR3-12-4K-WH-SNR-LED(аналог НПБ 1107 с датчиком) Металлический корпус; уп. 10 шт | шт | 1525.83 | 1145.31 | 3
КСХ.ВВГНГ.LS.004.001.5.ККЗ | Кабель силовой | Кабель силовой ВВГНГ(А) - LS 4х 1.5 ККЗ | Бухта 100м. LS-низкое дымо- и газовыд-е. Рабочее ~U=660В. Мед. жила. Материал изоляции и оболочки-ПВХ, пониженной жароопасности. Использ. для передачи и распределения эл.энергии в стационарных условиях (в т.ч. для АЭС). | м | 54.14 | 46.12 | 100
ИРХ.ABL.D54S37.125А.400V.003P.N.E | Розетка | Розетка ABL D54S37 настен. 125А 400V 3P+N+E | ЗАКАЗ СОГЛАСОВЫВАТЬ С ОТВ.СНАБЖЕНЦЕМ. IP67 розетка наружной установки . Цвет корпуса красный. 230V, 50/60Гц. 5 контактов Сила тока 125А. | шт | 5569.84 | 5198.52 | 2
ИРС.ДУЭТ.WDE000145.Б | Розетка; скрытой проводки | Розетка ДУЭТ WDE000145 с зазем. со штор. Бел. | Розетка с заземлением со шторками серии "ДУЭТ". 16А, 250В. Цвет белый. | шт | 117.76 | 85.64 | 10
КОХ.ПВ.001.001.5.С.ЭТК | Провод уст.и освет. | Провод уст.и освет. ПВ1(ПуВ) 1.5 Синий ККЗ | бухта 500м. наружний диаметр 3.3мм, вес 20.0кг/км. Uном. ~450В/-1000В, класс жилы 1, количество и диаметр проволок в жиле 1х1.37мм, толщина изоляции 0.7мм, . Допустимый длительный ток - 23А. Стоек к воздействию: темп.окруж.среды -50 +70С, мех.ударов | м | 10.13 | 8.63 | 500
РЩК.К.ВРУ.001.2000.0630.450.IP31.СИ.ЭЛ | щит; корпус; | щит Корпус ВРУ-1 2000х630х450 IP31 СИ-ЭЛ | Однодверный, без боковых панелей. В к-кт входят: замки - 2 шт., задняя стенка-1шт., монтажные панели (оц.) H=220мм-1шт., монтажные панели (оц.) H=160мм-2шт., швеллер перфорированный H=50мм (оц.)-2шт., уголок перф. монт. (оц.)-2шт. RAL 7035 | шт | 10648.31 | 9419.66 | 2
АХХ.ДКС.34130.М.PSM.002.5.L.2000 | Прочая продукция | Прочая продукция ДКС BPM2920 Монтажный профиль PSM толщ. 2.5 L 2000 | Аксессуар для монтажа лотков ДКС. Монтажный профиль PSM толщ. 2,5 L 2000 уп=2м. | м | 385.93 | 305.42 | 12
КЭХ.ПЭТ.155.0236 | Провод обмот. | Провод обмот. ПЭТ-155 0236 | Провод эмалированный лаком на основе модифицированногог полиэфира. Температурный индекс 155 градусов по С; Тепловой удар 175С; Термопластичность 250С. Провод обладает высокой механической и электрической прочностью и предназначены для обмоток электри | кг | 914.96 | 830.25 | 20
МНХ.К.805 | Муфта натяжная | Муфта натяжная К-805 | Разовая поставка.Для натяжения тросов диаметром 2-8мм при выполнении электропроводок на тросах. Изготовлена из стали с металлическим покрытием. Допустимая нагрузка=16.0кН, Размеры: L=550мм, L1=850мм, A=27мм, d=20мм, масса=3.470кг. | шт | 948.93 | 870.81 | 3
ИРС.672456.ETIKA.Р.TV.SAT.АЛМ | Розетка; скрытой проводки | Розетка 672456 ETIKA TV/SAT звезда АЛМ | Розетка TV/SAT звезда АЛМ ETIKA | шт | 493.72 | 455.74 | 5
АНМ.НШП.002.5.012 | Наконечник кабельный медный | Наконечник кабельный медный НШП 2.5-12 (КВТ) | Наконечники медные луженые штифтовые предназн. для оконцевания опрессовкой медных кабелей. Уп=100шт. | шт | 2.42 | 2.1 | 500
ЗПХ.ПМ.12063211.220.063А.002.002 | Пускатель | Пускатель ПМ 12063211/220 63А 2з+2р | IP54, масса=2.99кг, габаритные размеры: 300х205х173мм, установочные размеры: 200+-0.5х145+-0.5мм, нереверсивный, закрытый, с реле, 2з+2р | шт | 3281.8 | 2903.13 | 2
ИБЗ.AB1AC6 | Блок зажимов | Блок зажимов AB1AC6 (клеммный разделитель) | (торцевая крышка) Серого цвета, используется для разделения и изоляции клемм типа ABVV635U | шт | 18.17 | 15.74 | 2
АКЗ.U.ETK20560.02112 | Короб, заглушка | Короб, заглушка Ultra ETK20560 д/мини-канала 21х12 | Заглушка для мини-канала 21 х 12 | шт | 32.89 | 27.02 | 20
ТТХ.ОСМ1.001.6.220.005.022.110.110 | Трансформатор | Трансформатор ОСМ1-1.6 220/5-22-110/110 | IP00, 183х155х215мм, 14.3кг | шт | 8491.5 | 7657 | 2
ВРО.Э.DC.001.К | Диммер | Диммер Этюд DC-001K Кремовый | Поворотный светорегулятор (диммер). IP20. 230V~50Hz - 60-300W Цвет кремовый. Для ламп накал. и галог. ламп 230В. Только для монтажа в установочных коробках 60мм. | шт | 1079.83 | 785.33 | 2
С2О.PE.LZ.002.036.HF | Светильник люмин.; потолочный | Светильник люмин. LZ 236 HF нов.1073000230 | IP65. Масса=3.7кг. Габ.разм: 176х1266x97мм. Трубчатая лампа d=26мм. Корпус серого цвета из поликарбоната. съемная метал. панель с пускорегулирующей аппаратурой (ЭПРА). Рассеиватель из поликарбоната, крепится на корпус мет. защелками. | шт | 3427.11 | 3130.94 | 2
ЗА4.ВА.047.029.004P.002A.004.5А.B.TDM | Автомат 4-пол. | Автомат 4-пол. ВА 47-29 4P 2A 4.5кА х-ка B TDM | IP20, 220/400В, корпус и детали аппарата выполнены из пластика, не поддерживающего горение. Диапазон раб.температур -40 +50С | шт | 506.94 | 435.54 | 3
ВПК.004G80.011.PK | Переключатель; кулачковый | Переключатель 4G80-11-PK (в пласт.корпусе) | ВНИМАНИЕ! ПРИ ЗАКАЗЕ ОТ21 ШТУКИ ДЕЙСТВУЮТ СКИДКИ, ЦЕНУ УТОЧНЯТЬ У СНАБЖЕНЦА! 3-х полюсный 3-х позиционный (1-0-2) реверсивный переключатель с нулевым положением, ном.ток 80А, ном.напряжение 660В, в пластиковом корпусе, крепление навесное, габаритные | шт | 14752.13 | 14462 | 2
АКЗ.L.10707.DLPЗ.19565 | Короб, заглушка | Короб, заглушка Legrand 10707 DLPЗаглушка 195x65 | DLPЗаглушка 195x65 | шт | 211.77 | 195.48 | 5
ИРС.L.78760.M.Р.004.002 | Розетка; скрытой проводки | Розетка Legrand 78760 Mosaic аудио 4конт. 2м | Mosaic Розетка аудио 4конт. 2м | шт | 5512.73 | 5088.67 | 2
С2О.ARS.S.ЛПО.071.004.18.511.П | Прочее | ЛПО 71 4х18-511 Параб. растр. | По инвентаризации | шт | 398.31 | 398.31 | 1
ЗД0.АВДТ.063.C50.030А.TDM | Автомат дифференц. | Автомат дифференц. АВДТ 63 C50 30мА TDM | Авт. выкл. дифференц. тока. Номин ток=50А, номин. откл. дифф.ток=30мА. | шт | 868.24 | 756.61 | 2
ЗА3.ВА.5135.020А | Автомат 3-пол. | Автомат 3-пол. ВА51-35М1-340010-20А-250-690AC-УХЛ3-КЭАЗ | 3-х пол., ном ток 20А, ном. напр. до 690В при 50 и 60Гц. Уст. э/м. расц.250А. IP20, УХЛ3. Габ: 175х112.5х114.1мм. | шт | 2372.93 | 2175.19 | 2
АКК.ДКС.10656.К.002 | Короб, комплектующие | Короб, комплектующие ДКС 10656 Коробка для миниканалов с 2 тел/комп. розетками | Коробка для миниканалов с 2 тел/комп. розетками Уп=14шт. | шт | 527.43 | 417.4 | 5
АХХ.С.MS20 | Прочая продукция | Прочая продукция Соединительный комплект одинарный MS20 | Для крепления лотков и аксессуаров между собой. Тип винта М6х20, тип гайки М6. | шт | 23.37 | 19.77 | 100
КСБ.АСБЛ.010.003.070 | Кабель силовой бронированный | Кабель силовой бронированный АСБЛ-10 3х 70 | Масса кабеля 4018кг/км,максимальное сопротивление жилы при t=20C 0.443 ОМ/км, допустимые токовые нагрузки в земле 162А, в воздухе 161А, толщина изоляции жила-жила 5.50мм, жила-оболочка 4.0мм,толщина свинцовой оболочки 1.42мм, наружный диаметр кабеля | м | 985 | 888.2 | 100
РШН.ЩУ.003.001.000.012.IP54.TDM | Шкаф пустой навесной | Шкаф пустой навесной ЩУ-3ф/1-0-12 IP54 (ЩУРН-3/12 IP54) TDM | Щит учётно-распределительный. Исполнение навесное. Покрытие корпуса # текстурированный полиэстеровый порошок. Цвет корпуса RAL 7035 | шт | 2750.72 | 2371.31 | 2
С2О.OPL.S.002.036.ЭПРА | Светильник люмин.; потолочный | Светильник люмин. OPL/S 236 HF 1057000080 | накладной светильник с опаловым рассеивателем, Размеры: А=315мм, В=1225мм, С=80мм, Масса=6.3кг, КПД=58%. Область применения: торговые залы, фойе,школы, поликлинники, кридоры. | шт | 2856.87 | 2609.98 | 2
ААС.CECT.006.035 | Соединитель-изолятор для провода | Соединитель-изолятор для провода CE 6-35-BK (защитный колпачок) - ВК | Защитный колпачок. Сечение СИП 6-35кв.мм Уп=100шт | шт | 18.31 | 16.28 | 100
ЗПХ.ПМЛ.6611.220.160А | Пускатель | Пускатель ПМЛ 6611/220 160А | 160А.660В, IP54. оболочка, 4р+4з, реверсивный, с реле , с электрич. и механич. блокировками, кнопка стоп, Масса 25,1кг, габариты: 500х400х220мм. Предназнач. для дистанц. пуска, остановки и реверсирования трехфазных асинхронных электродвигателей. | шт | 30166.55 | 27201.93 | 2
СДХ.OSRAM.QT.FIT8.00118.220.240 | Дроссель | Дроссель OSRAM QT-FIT8 1x18/220-240 | Эпра для лампы Т8, 185-264V, L 280mm, b30mm, h28mm, L1.270mm, | шт | 642.87 | 593.56 | 2
ИРС.ALB45300.LC.001RJ45.CAT.005E.Н | Розетка; скрытой проводки | Розетка ALB45300 LexCom 1хRJ45 CAT 5E Неэкран (UTP) | УСТАНАВЛИВАЮТСЯ ТОЛЬКО В КАБЕЛЬ-КАНАЛЫ OptiLine 45. Слаботочная розетка LexCom 1хRJ45 для компьютерных сетей. Категория 5e. Неэкранированная (UTP). | шт | 216.23 | 188.1 | 2
РШН.ЩУРН.003.030.З.О | Шкаф пустой навесной | Шкаф пустой навесной ЩУРН-3-30 с Замком+Окно | Габариты 540х490х165мм. Исполнение навесное,IP30.Щит на 30модулей( 1мод.=18мм) для трёхфазного учёта.2 дверки (1 окно). Корпус из металла толщиной 1мм, покрытие порошковое (RAL-7035). Ввод снизу (3отв.Ф30мм).Комплектуется DIN-рейками. | шт | 2481.82 | 2099.05 | 2
ВПП.ПП.002.160.Н2.М2.056 | переключатель; пакетный; | переключатель ПП 2-160/Н2 М2 пл. 56 (ЭТ) | 2-х полюсный. Ном. ток.-160А. Ном. напр. ~ 220В, ~ 380В. Корпус -IP56, пластик. Крепление основанием корпуса. Габ. мм. В-215, Ш-192, Г-165. Масса 2,47кг. | шт | 4565.93 | 4039.09 | 2
ЗК3.L.416091.К.CTX3.003P.012A.0011.024V.DC | Контактор 3-пол. | Контактор 3-пол. Legrand 416091 Конт.CTX3 3P 12A 1но1нз 24V DC | 3-полюсный промышленный контактор со встроенными вспомогательными контактами | шт | 2058.92 | 1900.54 | 2
ЗА3.L.DPX.160.003P.016A | Автомат 3-пол. | Автомат 3-пол. Legrand DPX 160 (420080) 3P 16A | Авт.выкл. на токи к.з. до 36кА при 380/415В, стационарный с передним присоединением, со станд. магнитотермич.расцепителем , (рег.тепл.тока 0.8- 1х Iном., уставка тока КЗ = 10 х I ном.) Iном.=16 А | шт | 8102.02 | 7478.79 | 2
ПС3.М.234.АRТ2.000.P.057.007.100В.005А.000.005S.001.000 | Счетчик; 3-фазный | Счетчик Меркурий 234 АRТ2-00 P 57,7/100В 5(10)А кл.т.- 0,5S/1,0 | На2направл-я учёта.P-профиль мощности,расшир-й журнал событий,отклон-й напряж-я и частоты.Внутренее и возможность подключ-я внешнего резервного питания интерфейса.Цифровые интерф-сы связи-оптопорт,RS485.ЖКэкр.2электр.пломбы.Креп.3вин.300х174х65.<1,6к | шт | 10359.09 | 8824.41 | 2
ЗРП.PK.004P.U.024В | реле; промежуточное; | реле PK-4P/Un 24В | Реле промежуточное, монтаж на DIN-рейке 35 мм 4х8А IP20 | шт | 980.49 | 894.92 | 2
ИГП.DEK.КВ103.028.IP55.001 | сальник; привертной; | сальник DEKraft КВ103-28-IP55-01 (32194DEK) | Cальник диаметр кабеля 25-28мм БЕЛЫЙ IP55 | шт | 4.47 | 3.64 | 100
ДЭХ.АИР.200M2.660В.037В.3000.1081.DRIVE.ИЭК | Электродвигатель | Электродвигатель АИР 200M2 660В 37кВт 3000об/мин 1081 DRIVE ИЭК | IP55, на лапах, высота оси вращения 200мм, установочный размер M | шт | 59906.97 | 43931.78 | 2
КСГ.КГТП.002.120.А | Кабель силовой гибкий | Кабель силовой гибкий КГТП 2х 120 Алюр | Кабель гибкий с медными изолированными скрученными жилами. Рабочее напряжение ~660В. Допустимая Т=75 градусов. Для присоединения передвижных механизмов к электрическим сетям. Радиус изгиба не менее 8 диаметров. | м | 1655.27 | 1489.74 | 100
ИРС.V.ALLURE.СЛК.Р.002.002К.З.753826 | Розетка; скрытой проводки | Розетка Valena ALLURE СЛК Роз 2-я 2К+З с/шт 753826 | Valena ALLURE.Силовая розетка двойная 2х2К+З 16А 250В с лицевой панелью.С защитными шторками.Безвинтовые зажимы.Слоновая кость | шт | 501.67 | 463.08 | 3
С9Л.ОНЛАЙТ.071.646.ОLL.G45.006.230.004K.E27 | Лампа светодиодная (LED) | Лампа светодиодная (LED) ОНЛАЙТ 71 646 ОLL-G45-6-230-4K-E27 | гарантия 2 года, форма лампы шарик | шт | 50.64 | 44.42 | 20
КСБ.АВББШВ.004.150.001.Э.МФ | Кабель силовой бронированный | Кабель силовой бронированный АВБШв (АВББШВ) 4х 150 - 1 фас. Энергокомплект МФ | Кабель применяется для передачи электрической энергии и предназначен для эксплуатации при температуре окружающей среды от минус 50° С до 50° С, для прокладки в кабельных сооружениях, технологических эстакадах и в земле. | м | 557.43 | 502.54 | 100
КОГ.ПВС.003.000.75.Б.ККЗ.ГОСТ | Провод уст.и освет.; гибкий | Провод уст.и освет. ПВС 3х 0.75 Белый ККЗ ГОСТ | Бухта 200м. Номин. толщ.изол.=0.6мм, номин. толщ.оболоч. =0.8мм,номин.наруж.диаметр=6,7мм, эл. сопрот. изол. на 1км не менее 0.011МОм, масса= 68.2кг/км. Макс.наружн. размер 7мм. Провод гибкий с ПВХ изоляцией и мед. скрученными жилами в ПВХ оболочке. | м | 20.25 | 17.25 | 200
АХХ.ДКС.37227.К.TSS.500 | Прочая продукция | Прочая продукция ДКС 37227 Крышка-ответвитель TSS осн.500 | Аксессуар для лотков ДКС. Крышка-ответвитель TSS (плоск) 500/80 уп=1шт. | шт | 5379.42 | 4257.21 | 2
С9О.PFL.SC.010.6500K.IP65.J.5004863 | Прожектор светодиодный | Прожектор светодиодный PFL-SC-10w 6500K IP65 (матовое стекло) Jazzway 5004863 | светодиоды SMD2835. Световой поток 850лм. размеры AxBxC, мм 120х106х40 Угол освещения: 100° Индекс цветопередачи: Ra >75. Входное напряжение / частота: 200#240В/ 50#60Гц. Коэф. пульсации: < 5%. Коэф. мощности: cos > 0,9 Материал корпуса: литой алю | шт | 283.77 | 243.03 | 10
АЛХ.ДКС.35336.Л.500100.L.2000 | Лоток | Лоток ДКС 35336 перфорированный 500х100 L 2000 | Лоток перфорированный 500х100 L 2000. Уп=4м | м | 1354.82 | 1072.19 | 4
ИРО.Q.782351.Р.002К.З.IP44.СЕР | Розетка; открытой проводки | Розетка Quteo 782351 2К+З шт IP44 СЕР | Розетка 2К+З шт IP44 СЕР | шт | 220.65 | 203.68 | 5
ТКХ.КТП.089.100.006 | Компл.трансф.подстанции | Компл.трансф.подстанции КТП-100/6/0.4-89-У1 мачт. | Шкаф-го типа. Без РВО, РЛНД. ПТ-16А. Ввод РУНН-РБ-250; 3отх. линии - РПС на 100А, 250А; ул. осв- 25А; ТТ-200/5. Учет - Мерк.230AM-03. Габ.м. HxBxL- 2.6x1.23x1.21. Не более - 380кг. | шт | 81638.3 | 75679.3 | 2
С4К.РКУ.006.250.С | Светильник ДРЛ; консольный | Светильник ДРЛ РКУ 06-250 со Ст | Произ-во Тула. IP53. Габ. размеры: 715х280х240мм. Е40. Вес=5.5кг. КПД=60%. Корпус изотовлен из стали и покрыт эмалью типа ПФ-115 или порошк. краской. Для осв-я улиц, дорог, площадей, парков. Рассчитан для сети перемен. тока с ном. напр.220В и частото | шт | 1224.84 | 1102.36 | 2
КСХ.ВВГ.П.002.002.5.ККЗ | Кабель силовой | Кабель силовой ВВГ-П 2х 2.5 ККЗ | Бухта 100м. Изоляция и оболочка кабеля из поливинилхлоридного пластиката. Медная токопроводящая жила. Рабочее напряжение ~660В. Длительно допустимая Т=80 градусов. Для передачи и распределения электрической энергии с стационарных условиях. | м | 35.57 | 30.3 | 100
С9Л.LED.ШАР.003.5В.160.260В.Е14.3000К.320Л.ASD | Лампа светодиодная (LED) | Лампа светодиодная (LED) LED-ШАР-standard 3.5Вт 160-260В Е14 3000К 320Лм ASD | Производитель Китай, гарантия 1 год | шт | 47.4 | 38.7 | 10
ЗК3.ПМЛ.1160М.010А.048AC.УХЛ4.Б.КЭАЗ | Контактор 3-пол. | Контактор 3-пол. ПМЛ-1160М-10А-48AC-УХЛ4-Б-КЭАЗ | С переменным током цепи управления. Нереверсивный, без реле, без корпуса, без кнопок, m-0.4кг, габ. мм.: 76х47х82. IP20, всп. контакт -NО(1з). С креплением на DIN-рейку. | шт | 480.73 | 440.67 | 10
АЛХ.ЛН.060.300.3000.000.008 | Лоток | Лоток неперф. 50х300х3000 | Лоток неперфорированный 50х300х3000 Лоток 3м. Цена за 1м. | м | 297.57 | 251.68 | 18
КОХ.ПВ.001.001.0.Ч.ЭТК | Провод уст.и освет. | Провод уст.и освет. ПВ1(ПуВ) 1.0 Черный ККЗ | бухта 1000м. наружний диаметр 2.8мм, вес 13.5кг/км . Uном. ~450В/-1000В, класс жилы 1, количество и диаметр проволок в жиле 1х1.13мм, толщина изоляции 0.6мм, Допустимый длительный ток - 17А. Стоек к воздействию: темп.окруж.среды -50 +70С, мех.ударо | м | 7.09 | 6.04 | 500
АЛХ.ДКС.35334.Л.300100.L.2000 | Лоток | Лоток ДКС 35334 перфорированный 300х100 L 2000 | Лоток перфорированный 300х100 L 2000. Уп=4м | м | 997.44 | 789.36 | 4
КОХ.ПВ1.001.5.Ж.З | Провод уст.и освет. | Провод уст.и освет. ПВ1(ПуВ) 1.5 Желто-Зеленый Дмитров | Бухта 500м. наружний диаметр 3.3мм, вес 20.0кг/км . Uном. ~450В/-1000В, класс жилы 1, количество и диаметр проволок в жиле 1х1.37мм, толщина изоляции 0.7мм, Допустимый длительный ток - 23А. Стоек к воздействию: темп.окруж.среды -50 +70С, мех.ударов | м | 9.72 | 8.28 | 100
КСХ.ВВГ.001.070.Ч | Кабель силовой | Кабель силовой ВВГ 1х 70 Черный Алюр | Номин. наруж. диаметр=15,2мм. Расчетная масса = 765кг/км. Изоляция (черная) и оболочка кабеля из поливинилхлоридного пластиката. Медная токопроводящая жила. Рабочее напряжение ~1000В. Длительно допустимая Т=70 градусов. Для передачи и распределения э | м | 439.72 | 388.98 | 100
АНМ.НШВ.002.5.008 | Наконечник кабельный медный | Наконечник кабельный медный НШВ 2.5-8 (КВТ) | Наконечники штыревые втулочные предназн. для оконцевания методом опрессовки мнгожил.мед.проводников. Трансформируют концы многожильных проводов в монолитные штифты. Темпер.диапазон -55#+135 оС. УП=500шт | шт | 0.32 | 0.28 | 1000
ПАХ.Э470.1500.005А.001.005.07272 | Амперметр | Амперметр Э47 1500/5А кл. точн. 1,5 72х72мм | Амперметр. Размер передней панели 72х72мм. Корпус из самозатухающего пластика. Защитная прозрачная крышка на внение присоединит. клеммы обеспечивает электробезопасность. | шт | 983.52 | 831.83 | 2
ЗК3.L.416209.К.CTX3.003P.085A.0022.415V.AC | Контактор 3-пол. | Контактор 3-пол. Legrand 416209 Конт.CTX3 3P 85A 2но2нз 415V AC | 3-полюсный промышленный контактор со встроенными вспомогательными контактами | шт | 14607.22 | 13483.59 | 2
ЗА3.АЕ.2046М.040Р.000У3.Б.000.8А | Автомат 3-пол. | Автомат 3-пол. АЕ-2046М-40Р-00У3-Б-0.8А (Черкесск) | Упаковка 3шт. 3пол., с эл./магн. и теплов. расц-ми, отс. 12in, 1з+1р, с регул-кой ном. тока тепл. расцеп., 380В, коммутац. спос.Icu-5кА, 145х75х105(IP00), масса-0,93кг. | шт | 2311.43 | 2078.73 | 2
ЗК3.L.416219.К.CTX3.003P.085A.0022.415V.AC | Контактор 3-пол. | Контактор 3-пол. Legrand 416219 Конт.CTX3 т.з. 3P 85A 2но2нз 415V AC | 3-полюсный промышленный контактор со встроенными вспомогательными контактами. Т.з. - торцевой зажим | шт | 14607.22 | 13483.59 | 2
ВКК.ZB4.BS52 | Кнопка комплектующие | Кнопка комплектующие ZB4-BS52 (головка кнопки, гриб. с фикс. D=40мм, черн.) | IP65, грибовидный толкатель с возвратом поворотом D=40mm, хромированный ободок, для щитового монтажа диаметром 22мм, масса 0.07кг | шт | 719.3 | 616.54 | 2
ЗА3.A9.A9N18367.003P.100А.С | Автомат 3-пол. | Автомат 3-пол. Acti9 A9N18367 3P 100А С | Модульного типа, ширина модуля (1 полюс) 27мм, срабатывание электромагнитной защиты между 5- и 10-кратным значением ном. тока, ток отключения 10кА. | шт | 11622.23 | 9642.15 | 2
АКП.К.04016.ECOLINE | Короб; пластиковый | Короб Кабель-канал 40х16 ECOLINE (30 м) | Облегченный короб по сравнению с серией Элекор: SKU 17, ударная прочность - 0.75 Дж, поверхность матовая, нет рифленого основания, морозостойкость минимальная. | м | 27.52 | 23.28 | 30
САС.АМЕ.З.Л | Арматура светосигнальная | Арматура светосигнальная АМЕ Зеленая с Лампой | 24В(220В через резистор 2400 Ом, 25Вт), лампа КМ 24, установочный размер 22мм, сечение присоединяемых проводов до 1.5 кв.мм, способ присоединения - пайка | шт | 38.61 | 35.64 | 2
АХХ.ДКС.36224.О.DXP.300100 | Прочая продукция | Прочая продукция ДКС 36224 Ответвитель DXP крестообразный 300х100 | Аксессуар для лотков ДКС. Ответвитель DPX крестообразный 300х100 уп=1шт. | шт | 1970.76 | 1559.64 | 2
ВВР.РЦ.032.250А.К | Рубильник выкл. | Рубильник выкл. РЦ-32 250А (без предохр.) (КИ-400) | Для защиты и неавтоматической коммутации силовых цепей 380В. С центральным расположением привода ПРЦ-0,4. С изоляционной колодкой (КИ-400), на металлическом основании. Габ.: Ш-230(без рук.); В-200; Г-140мм. М/П-85мм. Вес-?кг. У3(УХЛ4). | шт | 2907.52 | 2832.25 | 2
ТТХ.ОСМ1.000.25.380.005.022.220.024 | Трансформатор | Трансформатор ОСМ1-0.25 380/5-22-220/24 | IP00, 105х106х130мм, 3.9кг | шт | 2200.5 | 1984.25 | 2
ЗПХ.ПМ12.010100.230.В.003.002.НЭ | Пускатель | Пускатель ПМ12-010100 230 В 3з+2р НЭ | IP00;габ.разм.56х39,5х104;нереверсивный;без реле;3 полюса; крепление на дин-рейку, монтажную плату; напряж.кат. 230В. | шт | 407.36 | 363.71 | 4
С9Р.ВАРТОН.V1.U0.00005.21000.6500650.ЖКХ.006.В | светильник; светодиод.; наклад | светильник ВАРТОН V1-U0-00005-21000-6500650 ЖКХ круг 6 Вт | Светодиодный светильник "ВАРТОН" ЖКХ круг IP65 185*70 мм антивандальный 6ВТ 5000К 1/10 | шт | 686 | 637 | 10
АЛХ.ДКС.FC3015INOX.П.030150.L3000 | Лоток | Лоток ДКС FC3015INOX Проволочный 30х150 L3000 inox | Проволочный лоток 30х150 L3000 inox Уп=6м | м | 1725.77 | 1365.76 | 2
ЗПХ.ПМ.12010250.110.010А | Пускатель | Пускатель ПМ 12010250/110 10А 1з | IP20, габаритные размеры: 94х39.5х88мм, масса=0.33кг,нереверсивный ,открытый , с реле, 1 дополнительный замыкающий контакт | шт | 827.72 | 732.21 | 2
АХХ.ДКС.38203.К.CS.090.090.150 | Крышка на угол (поворот) | Крышка на угол (поворот) ДКС 38203 CS 90 вертикал. внутр. осн.150 | Крышка CS 90 на угол вертикальный внутр. 90° осн. 150 уп=1шт. | шт | 427.87 | 338.6 | 3
ЗПХ.ПМЕ.214.110.025А.004.004 | Пускатель | Пускатель ПМЕ 214/110 25А 4з+4р | IP00,реверсивный,откр., с реле, габаритные размеры: 156х200х130мм, установочные размеры:100+-0.5х170+-0.5мм, масса=3.1кг, 4з+4р доп. контактов | шт | 2612.84 | 2311.36 | 2
ИРС.Р.РС.016.126Б.Б | Розетка; скрытой проводки | Розетка Рондо RS16-126B-BI "WESSEN" | IP44. Номин. ток - 16А. РОЗЕТКА скрытой установки одноместная с боковыми заземляющими контактами, защитныи шторками. Цвет белый. | шт | 114.61 | 83.35 | 10
ВКК.ZB2BY2904 | Кнопка комплектующие | Кнопка комплектующие ZB2BY2904 (маркировочная плата) | Черная маркировка для подвесных станций XACA, стрелка "вниз" медленно (горизонтальный монтаж) | шт | 48.31 | 41.41 | 10
ЗА2.LEGRAND.DX.002P.050А.C.03438 | Автомат 2-пол. | Автомат 2-пол. LEGRAND DX 2P 50А C 407282 | ном. напряжение 400В~, тип "С", ток откл. 6кА, срабатывание электромагнитной защиты между 5 и 10-кратным значением ном. тока, установка на DIN-рейку | шт | 1138.55 | 1050.97 | 2
С9Л.N.094.244.NLL.MR16.007.230.003K.GU5.003 | Лампа светодиодная (LED) | Лампа светодиодная (LED) Navigator 94 244 NLL-MR16-7-230-3K-GU5.3 | Светодиoдные лампы направленного свeта. Повторяют форму и размеры стандартных галогенных ламп MR16 и PAR16, подходят к любому светильнику, в котором используются данные типы ламп. Срок службы 30 000 часов | шт | 73.07 | 64.09 | 10
АХХ.ДКС.37587.О.TDS.T.500.H50 | Т-ответвитель (воронка) | Т-ответвитель (воронка) ДКС 37587 Ответвитель TDS T-образный верт. ун. осн.500 H50 | Аксессуар для лотков ДКС. УОтветвитель TDS T-образный вертикальный ун. осн.500 H50 уп=1шт. | шт | 5451.37 | 4314.16 | 2
МТВ.К1532.KA.Т.ПВХ.032 | трубка; пвх; | трубка Копос1532 KA Труба ПВХ жесткая 32 | Труба ПВХ жесткая D32 мм 320Н Уп 3м | м | 41.47 | 38.28 | 2
ВПК.004G63.010.US25 | Переключатель; кулачковый | Переключатель 4G63-10-US25 (откр., аварийный) | 3-х полюсный 2-х позиционный (0-1) аварийный переключатель (желтая передняя панель с возможностью блокировки висячими замками) с нулевым положением, ном.ток 63А, ном.напряжение 660В, открытый, крепление за лицевой панелью, L=78мм, D=99мм, габаритные | шт | 7796.25 | 7642.92 | 2
ЗКМ.DEK.МК103.063А.230В.040 | Контактор модульный | Контактор модульный DEKraft МК103-063А-230В-40 (18088DEK) | Модульный контактор 4НО 63А 230В МК-103 DEKraft | шт | 1677.94 | 1367.21 | 4
ИКУ.TYCO.10170 | Коробка; установочная | Коробка ТУСО 10170(D65х40мм) д.г/карт. | Уп. = 156шт.пластиковая круглая коробка скрытой установки без крышки диаметр 60мм, глубина 40мм. При комплектации коробки крышкий TYCO КР7072 получится коробка TYCO 10171. | шт | 7.31 | 6.85 | 156
С2О.ALS.PRS.118.1067000010 | Светильник люмин.; потолочный | Светильник люмин. ALS.PRS 118 1067000010 | IP54., c призматическим рассеивателем, с ПРА. Масса=1.5кг.Крепл-е на поверхность потолка.Корпус серого цвета из полиэстра усиленного стекловолокном. Оптич. часть устанавливается в корпус скрытыми пластиковыми защелками. | шт | 3094.93 | 2693.73 | 2
РШТ.ЩРВ.00224ЗК.001.041.IP31 | Шкаф пустой встраиваемый | Шкаф пустой встраиваемый ЩРВ-2х24зк-1 41 IP31 "UNIVERSAL" | Для ввода и распред-я электроэнергии, защиты сетей напряж-ем 230/400В от токов перегрузки и короткого замыкания.Черный. Габ. размеры: 440х620х136мм. 48 модулей. Расположение отверстий: сверху, снизу 70х140. Масса=9,43кг. | шт | 4465.56 | 4167.86 | 2
ВВМ.M.M.В.10326 | Выкл. комплектующие | Выкл. комплектующие Makel Mimoza (белая) Вставка одинар. зеленая 10326 | Вставка одинарная для механизмов (розетки, выключатели) Makel Mimoza. Белый. | шт | 2.26 | 1.98 | 100
АГМ.Г.ГМЛ.300.ИЭК | Гильза каб.; медная | Гильза каб. ГМЛ-300 ИЭК | Габариты: D=30мм, d=24мм, L=85мм. Для соединения медных проводников. Луженая. | шт | 334.96 | 283.6 | 4
ИПС.К.KE10.506.IEK | Принадлежн.; клеммы и полюса | Принадлежн. Колодка клеммная для сетей уличного освещения KE10.506 IEK | Для подключения светильников на опоре уличного освещения. Сечение проводов -6х(10-50 Al / 1,5-50 Cu) кв. мм. Диметр проводов - 2,1-10,2 мм. | шт | 179.45 | 151.93 | 4
КОГ.БПВЛ.025 | Провод уст.и освет.; гибкий | Провод уст.и освет. БПВЛ 25 | Для фиксир. монтажа эл. сети, в том числе авиационной техники. Масса 266кг/км, номинальный наруж.D=9.55мм, перем. U=250В, испытат.U=1500В, рабоч.температура от-60до+70C. Конструкция:Жила-медная проволока луж.оловом; Изоляция-ПВХ пластикат; Защит.пок | м | 295.04 | 270.75 | 100
ТТХ.ОСМ1.000.16.220.005.110 | Трансформатор | Трансформатор ОСМ1-0.16 220/5-110 | IP00, 105х90х107мм, 2.7кг | шт | 1714.5 | 1546.01 | 2
С5С.ЖСП.001.250.723 | Светильник ДНАТ; подвесной | Светильник ДНАТ ЖСП-01-250-722 | IP5'3, с литым алюм.корпусом, со встроенным ПРА, c держателем д/ламп. с сеткой защитной. отражатель без отверстий. Размеры:320х184х434мм. Масса не более 6,5кг, КПД не менее 70%. Монтаж на крюк или на трубу. Для общего освещения производственных здан | шт | 5825.75 | 5725.88 | 3
СЛТ.OSRAM.HCI.T.035W.942.NDL.PB.G12 | Лампа металлогалогенная (ДРИ) | Лампа металлогалогенная (ДРИ) OSRAM HCI-T 35W/942 NDL PB UVS G12 12X1 | Для закрытых светильников 4200К, 3500lm, d.19mm, L.100mm. Уп.12шт. | шт | 1101.69 | 1020.08 | 2
С9Н.КОМТЕХ.ДПО.004.015.001.4000К | Светильник LED настенный | Светильник LED настенный КОМТЕХ ДПО 04 15 01 4000К | Светильник светодиодный накладной с рассеивателем 15Вт.Светодиоды SMD(срок службы 40000часов, свет.поток 1200Лм, цвет. температура 4000К), блок питания, диаметр 280мм, высота 90 мм, IP40, 220В, белый. КОМТЕХ | шт | 1031.83 | 898.07 | 2
С9О.СДО.003.200.200В.160.260В.6500К.IP65 | Прожектор светодиодный | Прожектор светодиодный СДО-5-200 200Вт 230В 16000Лм 6500К IP65 | Производитель Китай, гарантия 2 года 12 000 Лм, | шт | 5291.04 | 4320 | 4
ЗРВ.РВП.072М.3222.380В.050Г | реле; времени; | реле РВП-72-3222/380 50Гц | предназначено для передачи команд из одной эл.цепи в другую с опр.предварит. установленными выдержками времени, с одной пневмоприставкой с началом отсчета выдержки после размыкания контакта управления и 1з+1р доп.контактами, срабатывающими без выдерж | шт | 3932.32 | 3854.98 | 2
ЗПХ.ПМ.12063161.380.063А.002.002 | Пускатель | Пускатель ПМ 12063161/380 63А 2з+2р | IP40, масса=2.49кг, габаритные размеры: 220х205х173мм, установочные размеры: 140+-0.5х145+-0.5мм, нереверсивный, закрытый, без реле, 2з+2р дополнительных контакта, с кноп. | шт | 2534.06 | 2241.67 | 2
МТП.П.Э.010 | трубка; п/э; | трубка П/Э 10 жест.( водопровод.) | Толщина стенки 1.7мм, внутр.D=6.6мм, производится из ПНД (полиэтилен низкого давления), поставляется в бухтах 400м, для монтажа систем электропроводки и защиты электрических кабелей. Соединение труб осущ. при помощи соединит.частей(тройники, муфты, о | м | 10.98 | 10.15 | 100
АНА.А.АМН.016.070.ИЭК | Наконечник каб.; алюминиевый | наконечник каб. Алюм. мех-й АМН 16-70 (SMOE-81971) ИЭК | Сеч. провода 16...70 кв.мм. Усилие зажима 2.80кН, Для оконцевания затяжкой болтами предварительно защищенных от изоляции алюм. и мед.проводов и присоед.к мед.клеммам, шинам, зажимам и т.п | шт | 457.96 | 387.33 | 3
ЗКХ.КТ.6012Б.100А.380AC.У3.КЭАЗ | Контактор | Контактор КТ-6012Б-100А-380AC-У3-КЭАЗ | Контактор 2-х пол., эл. магнитный, откр-го исполн-я, с естеств. охлажд, для коммутации эл. цепей ном. напряж. 380В, 50 и 60Гц, всп. конт- 2з+2р, катег. примен-я АС-3, АС-4, масса 5,4кг. Габ.мм- дл.274, ш.210, в.173. | шт | 4743.88 | 4348.56 | 2
ВПК.004G80.012.U | Переключатель; кулачковый | Переключатель 4G80-12-U (открытый) | ВНИМАНИЕ! ПРИ ЗАКАЗЕ ОТ21 ШТУКИ ДЕЙСТВУЮТ СКИДКИ, ЦЕНУ УТОЧНЯТЬ У СНАБЖЕНЦА! 3-х полюсный 3-х позиционный (0-зв-тр) переключатель звезда-треугольник с нулевым положением, ном.ток 80А, ном.напряжение 660В, открытый, крепление за лицевой панелью, L=110 | шт | 17739 | 17390.13 | 2
ВВ4.LEGRAND.406489.004P.100А | Выкл. нагрузки 4-пол. | Выкл. нагрузки 4-пол. LEGRAND 406489 4P 100А | Выкл.нагр. 4P 100А, модульный на 35мм DIN-рйку | шт | 3862.3 | 3565.2 | 2
ХПО.Б.008.012.005.8.DIN.933 | Производство | Производство Болт 8 х 12 5.8 DIN 933 оц. | НЕ ДЛЯ ПРОДАЖИ!!! | кг | 142.5 | 127.68 | 2
АХХ.М.МКН.0-9.002.005.002.IEK | Маркировка кабельная | Маркировка кабельная Маркер МКН комплект цифр "0-9" 2,5 мм2 (100шт/упак) IEK | Маркер наборный. Упаковка 100шт. Каждому символу кабельного маркера соответствует свой цвет согласно правилам, принятым на международном электротехническом рынке. Типоисполнение 2.5мм2 | компл | 215.74 | 182.47 | 5
АХХ.ДКС.36145.О.DPT.Т.30080 | Тройник (Т-разветвитель) | Тройник (Т-разветвитель) ДКС 36145 Ответвитель DPT Т-образ.горизонт. 300х80 | Аксессуар для монтажа листовых лотков ДКС.Ответвитель DPT Т-образный горизонтальный 300х80 уп=1шт. | шт | 1641.39 | 1298.98 | 3
КСХ.ВВГНГ.005.001.5.ККЗ | Кабель силовой | Кабель силовой ВВГНГ(А) 5х 1.5 ККЗ | Бухта 100м. Медная жила. Материал изоляции и оболочки-ПВХ, не распространяющий горение. Использ. для передачи и распределения эл.энергии в стационарных условиях (в т.ч. для АЭС). Допустимая T=80 град. | м | 61.63 | 52.5 | 100
МТТ.ТУТ.060.030.Б | трубка; термоусаживаемая; | трубка ТТУ 60/30 Белая 25 м/упак ИЭК | П/э термоусаживаемая трубка, эл. прочность не менее 30кВ/мм, толщина стенки после усадки -1.5мм, усаживается с 2 до 1мм, белая . Внутр. диаметр 60мм. 25м/рол | м | 215.9 | 182.6 | 5
ЗК3.LC2D32M7 | Контактор 3-пол. | Контактор 3-пол. LC2D32M7 (32А, 220В, 50/60Гц) | трехполюсный, реверсивный контактор (пускатель) на 32А, без реле, с механической блокировкой, 1нр(з) дополнительный контакт, катушка 220В 50/60Гц, установка на DIN-рейку | шт | 16307.88 | 13891.9 | 2
КСБ.ВБШ.LS.003.035.000.66 | Кабель силовой бронированный | Кабель силовой бронированный ВБШвнг(А)-LS 3х 35мк(N, PE) - 0.66 | Сил.кабель с мед.жилами, с изоляцией и оболочкой из ПВХ-композиций пониж.пожароопасности, с защит покровом типа ВБШв и низким дымо- и газовыделением. | м | 787.43 | 696.57 | 100
СПХ.Е.040.Д.003 | Ламподержатель (патрон) | Ламподержатель (патрон) Е-40 Д-003(фарфор) |  | шт | 1 | 1 | 1
ЗПХ.ПМ.12160110.380.160А | Пускатель | Пускатель ПМ 12160110/380В 160А У2 В | Контактор, нереверс., без реле, без кнопок, IP54, до 660В 50 и 60Гц, 2з+2р, масса-8.5кг, габ. мм: гл-223; ш-264; в-516. Для дистанционного пуска, остановки и реверсирования 3-х фазных асинхронных эл.двигателей с короткозамкнутым ротором. | шт | 9630.89 | 8519.63 | 2
ЗКХ.КТ.6653И.500А.003.230В.ИЭК | Контактор | Контактор КТ 6653И 500А 3р кат. перем. тока 230В ИЭК | Электромаг. контактор с кат. управления переменным током. Ном. ток 500А, Кол-во полюсов-3. Мех. износостойкость=1,0млн.циклов, эл. износостойкость=0.15млн.циклов. | шт | 27185.75 | 23017.27 | 2
РЯУ.Я5410.3674 | Ящик; управления | Ящик Я5410 3674 | для управл.эл-двигателями, однофидерный, реверсивный, с авт.выкл., кнопками и лампами, ном.ток 40А, ном.ток автоматич. выключателя 50А, ном.напряж. силовой цепи ~380В, цепи управления ~220В, габаритн.разм. 600х400х250мм | шт | 11238.81 | 10614.43 | 2
ТТТ.ТТИ.060.750.005А.015ВА.000.5S.IEK | Трансформатор тока | Трансформатор тока ТТИ-60 750/5А 15ВА кл/т 0.5S IEK | Предназ. д/передачи сигнала измерит.приборам или устройствам защиты и управления; для защиты оборудования от повреждения. | шт | 834.55 | 705.84 | 2
ЗК3.ПМЛ.3160ДМ.040А.110AC.УХЛ4.Б.КЭАЗ | Контактор 3-пол. | Контактор 3-пол. ПМЛ-3160ДМ-40А-110AC-УХЛ4-Б-КЭАЗ | С переменным током цепи управления. Нереверсивный, без реле, без корпуса, без кнопок, m-0.6кг, габ. мм.: 81х57х101. IP20, всп. контакт -NО(1з). С креплением на DIN-рейку | шт | 1535.37 | 1407.42 | 4
ВПП.ПП.003.100.Н2.М1.056 | переключатель; пакетный; | переключатель ПП 3-100/Н2 М1 сил. 56 (ЭТ) | 3-х полюсный. Ном. ток.-100А. Ном. напр. ~ 220В, ~ 380В. Корпус -IP56, силумин. Крепление основанием корпуса. Габ. мм. В-240, Ш-170, Г-185. Масса 1,41кг. | шт | 9657.7 | 8543.35 | 2
РШК.Р.DIN.РБД.080А | Комплектующие для шкафа | Комплектующие для шкафа Распределительный блок на DIN-рейку РБД-80А | Клеммный зажим для установки на DIN-рейку или монтажную панель в сетях напряжением до 1000 В частотой 50 Гц. Материал корпуса - пластик, не поддерживающий горение. | шт | 192.75 | 163.02 | 6
СЛК.NE.FS.U.100W.845.E27 | Лампа люминесц.компактная | Лампа люминесц.компактная NE FS-uniprof 100W 845 E27 (7/1291) | Комп.люм.энергосберег.лампа.Тип лампы - спираль. В компл. входит ЭПРА+Переходник Е27-Е40. Размеры: 280х126мм. Свет поток 2400лм. Е27. Цвет температура 845-белый.свет(адм. здания, выст. конферент-залы, супермаркеты, уч.завед-я, больницы, квартиры). | шт | 553.73 | 511.14 | 2
С9Р.LE.СПО.011.020.0571.054Х | Светильник LED накладной | Светильник LED накладной LE-СПО-11-020-0571-54Х | ВЫСОТА, 1400/Х, опал. рассеиватель, 527х132х156, вес 2.1 кг | шт | 4029.2 | 3721 | 2
ВБХ.БГ.022.031.ГПБ.IP54.Г.P | Блок | Блок БГб-22-31-ГПБб IP54 ГЕРМЕС PLUS | Блок горизонтальный-выключатель одноклавишный и розетка с заземляющим контактом и крышкой для открытой установки. Цвет клавиши-белый, крышки-белый | шт | 190.07 | 139.38 | 10
ЗД1.ABB.DS201.C20.AC30 | Автомат дифференц. 1-пол. | Автомат дифференц. 1-пол. ABB DS201 C20 AC30 | Выключатель авт.диф.т. ток 30мА 1+N ном ток 20А Icn=6 кА тип АС | шт | 4297.97 | 3724.91 | 2
С9Р.SPB.006.018.004K.ЭРА.018В.4000K.1400Л."Медуза".33598 | светильник; светодиод.; наклад | светильник SPB-6-18-4K (A) ЭРА 18Вт 4000K 1400Лм "Медуза" 335х98 | Декоративный настенно-потолочный светодиодный светильник.Китай. Гарантия 1 год | шт | 646.88 | 565.42 | 5
ЗРВ.РВП.072М.3121.380В.050Г | реле; времени; | реле РВП-72-3121/380 50Гц | предназначено для передачи команд из одной эл.цепи в другую с опр.предварит. установленными выдержками времени, с одной пневмоприставкой с началом отсчета выдержки после замыкания контакта управления, диапазон выдержки времени 0.4-180сек, ном.ток кон | шт | 3096.79 | 3035.89 | 2
МХХ.И.ОНЛАЙТ.071.673.OIT.B15.010.WH | Прочая продукция | Прочая продукция Изолента ОНЛАЙТ 71 673 OIT-B15-10/WH белая | Изолента 0,18х15 мм белая 10 метров; | шт | 13.52 | 11.45 | 20
РПР.ЩО70.001.004 | панель; распр.; | панель ЩО70-1-04 | Рубильник РС-6 630А, 3 предохранителя ППН-39 630А, трансформатор тока ТТИ-60 600/5А, амперметр Э8030 600/5. Корпус 2200х800х600мм. IP20 со стороны двери. | шт | 30522.85 | 29597.92 | 2
С5К.ЖКУ.002.070.004.УХЛ1 | Светильник ДНАТ; консольный | Светильник ДНАТ ЖКУ-02-70-004 УХЛ1 Косинусная б/стекла | IP23. К-т мощности не менее 0.85. Патрон Е27, КПД не менее 65%. Габаритные размеры: 675х300х265мм. Уст-ся на Г-образ.кронштейнах опор диаметром 48мм под углом 0-20град. к горизонту. Высота уст-ки: 6-10м. Корпус изгот. из листовой стали методом глуб.ф | шт | 1226.11 | 1096.52 | 2
С9П.LED.001.009.004K.ЭРА.LED.009W.220V.4000K | панель; светодиодная; | панель LED 1-9-4K ЭРА светодиодный круглый 9W 220V 4000K | алюминий+РММА, размер (внутр.135 мм, внеш.145 мм), мощность 9 Вт | шт | 151.2 | 132.16 | 30
ЗВХ.ПТ.001.1.010.005.020.У1.СП | Предохранитель | Предохранитель ПТ 1.1-10-5-20 У1 СПб | Uном.=10кВ, Iном=5А, Iном.откл.=20кА диам=56мм,дл.=412#2мм,m=1,8кг. | шт | 1280.89 | 1251.71 | 2
С9О.ДО.040.010.001 | Прожектор светодиодный | Прожектор светодиодный ДО 40(19)-10-001 | Светодиодный прожектор 10Вт, Рабочее напряжение: 85-265 В, Световой поток 700 лм, 4500 К, рабочая температура от -25° до +50°С, Коэффициент мощности не менее 0,95, Угол рассеивания: 120°, IP 65, Габариты 335мм х245мм х275мм Гарантия 2 года Уп=24шт | шт | 510.16 | 464.25 | 3
ЗА3.DEK.ВА101.003P.063А.C.004.5А | Автомат 3-пол. | Автомат 3-пол. DEKraft ВА101-3P-063А-C 4.5кА (11084DEK) | Авт. выкл. 3Р 63А х-ка C ВА-101 4,5кА DEKraft | шт | 313.93 | 255.79 | 8
ЗРТ.РТЛ.1012.005.5.008А | реле; тепловое; | реле РТЛ-1012 5.5- 8А | Iномин. 10 А, диапазон регулирования Iномин. несрабатывания 5,5-8А, Imax 8А, Мощность, потребляемая одним полюсом 1,68Вт. Размеры 90х56х44 мм. Масса 0,125кг | шт | 492.75 | 444.33 | 5
САЛ.MX | Арматура свет.люм. | Арматура свет.люм. MX (соединит. элемент д/ЛСО46) | ПК, белый X-образный соед. элемент , с 4-мя коннекторами | шт | 452.38 | 444.62 | 10
ММХ.Х.002.5.060.Н | Хомут | Хомут 2.5х60мм нейлон (100шт) | упаковка 100шт,морозоустойчивый, нейлон (-45С - +85С), размер: Длинна=60мм Ширина=2.5мм | шт | 0.22 | 0.19 | 500
ККХ.КВВГ.019.001.5.К | Кабель контрольный | Кабель контрольный КВВГнг(А) 19х 1.5 Кабэкс | Uном 660В, изол.и оболочка из негорючего ПВХ пластиката, предн.для прокладки в помещениях, каналах, туннелях при отсутствии механич.воздействий, | м | 213.19 | 188.59 | 100
АКЦ.В.КМВП.08020 | Короб, внутренний угол | Короб, внутренний угол изменяемый КМВП 80х20 | Служит для соединения двух плинтусных кабель-каналов внутренним углом от 80 до 120° | шт | 246.67 | 208.63 | 5
РШК.Б.016.8.036.КСРМ | Комплектующие для шкафа | Комплектующие для шкафа Боковая панель 16.8-36, КСРМ (к-т 2шт.) | Аксессуар к КСРМ. Закрывает бок. проемы КСРМ, обесп. электробезопасность и препятствуя проник-ю посторон. лиц внутрь щита. Место установки:с наруж. бок. сторон корпуса - на верт. стойки, при монтаже неск. корпусов в един. блок-на вертик. стойки с нар | компл | 4497.64 | 3808 | 2
ВХХ.M.В."Самба".Б | Прочая продукция | Прочая продукция Mekasan Вставка "Самба" Беж. | Боковая вставка для розеток и выключателей серии Mekasan "Самба", комплект 2 шт. СНЯТ С ПРОИЗВОДСТВА! | шт | 2.34 | 2.16 | 2
ИРС.V.774370 | Розетка; скрытой проводки | Розетка Valena (2м. Слон.кость) 774370 | LEGRAND. Двойная розетка в сборе, 2К+3, винтовые зажимы, 16А, рамка в комплекте. Монтаж в одноместную коробку | шт | 424.96 | 392.27 | 3
ЗА1.A9.A9N61515 | Автомат 1-пол. | Автомат 1-пол. Acti9 A9N61515 (1П 32А) | АВТ. ВЫКЛ.C60H-DC 1П 32А C 250В DC | шт | 2260.6 | 1875.46 | 2
ВПП.ПП.003.040.Р.001 | переключатель; пакетный; | переключатель ПП 3-40/Р исп.1 (ЭТ) | 3-х полюсный. Ном. ток.-40А. Ном. напр. ~ 220В, ~ 380В. Корпус -IP00. Крепление передней скобой. Габ. мм. В-120, Ш-120, Г-100. Масса 0,67кг | шт | 743.93 | 658.09 | 5
ЗА3.ВМ.063.003.002А.XB | Автомат 3-пол. | Автомат 3-пол. OptiDin ВМ63-3B2-УХЛ3 | Упаковка 4шт=12полюсов. Мод. авт. выкл., с э/м и тепловым расцепителем, для нечастых операт. ВО - до 30раз в сутки, на DIN-рейку 35мм трёхпол., номин. напр.400В 50Гц, ПКС-6кА. Износост.-10000циклов. IP20. От -60 до +40. Габ: 84х53,2х70мм. Масса - 0.3 | шт | 732.7 | 677.19 | 3
ЗВХ.ППН.039.020.001.315А | Предохранитель | Предохранитель ППН-39-X3-3-315А-УХЛ3-КЭАЗ | Кратность-4шт. Плавкая вставка. Ном. ток -315А. Ном.напр.-500В. ПКС-50кА. Частота 50/60Гц. Род тока АС. Хар-ка диапазона откл-я - gG. Потери мощности-30,5 Вт. Раб.темп.: от -60°С до +40°С. Габ. мм ШхВхД - 66х89х150. Масса -0.84кг. | шт | 438.11 | 401.6 | 4
ТКХ.КТП.ПВ.160.010 | Компл.трансф.подстанции | Компл.трансф.подстанции КТП-ПВ-160/10 киоск,прох.,возд | Габаритные размеры: выс. 3200мм, шир. 2180мм, длина 2600мм. Предназначен для приема, передачи, преобразования и распределения электрической энергии.(без РВО и без РЛНД) | шт | 394450.4 | 365658.4 | 2
АИК.СК..007.001А | Высоковольтный изолятор | Высоковольтный изолятор СК 7-1А (скоба) | Скоба. Масса 0,75кг. | шт | 120.15 | 108.34 | 10
ЗРВ.ВС.043.034.220В.050Г | реле; времени; | реле ВС-43-34(0.15-9Час.) 220В/50Гц | С 3-мя независ. расцепителями. Предназначены для передачи команд из одной эл. цепи в другую с определенными предварительно установленными выдержками времени. Мах.сила тока через контакты 4А. Масса 1.5кг. Размеры 135х120х84мм. | шт | 6212.7 | 6090.52 | 2
МХХ.И.ОНЛАЙТ.071.674.OIT.B15.010.BL | Прочая продукция | Прочая продукция Изолента ОНЛАЙТ 71 674 OIT-B15-10/BL черная | Изолента 0,18х15 мм чёрная 10 метров; | шт | 13.52 | 11.45 | 20
ВВС.ABB.C.К.003.Ж | Выкл. освет.,скр.пров. | Выкл. освет.,скр.пров. ABB Cosmo крем. выключатель жалюзи 3-х позиционный | Серия Cosmo механизм 3-х клавишный, цвет кремовый 16А | шт | 331.71 | 306.19 | 12
ММХ.Х.004.8.120.Н | Хомут | Хомут 4.8х120мм нейлон (100шт) | упаковка 100шт,морозоустойчивый, нейлон (-45С - +85С), размер: Длинна=120мм Ширина=4.8мм | шт | 0.81 | 0.69 | 400
ДЭХ.АИР.063A4.380В.000.025В.1500.1081.DRIVE.ИЭК | Электродвигатель | Электродвигатель АИР 63A4 380В 0,25кВт 1500об/мин 1081 DRIVE ИЭК | IP55, на лапах, высота оси вращения 63мм, длина сердечника A | шт | 3563.57 | 2613.28 | 2
АЗМ.ДКС.NL7100.М.1000 | Молниеприёмник | Молниеприёмник ДКС NL7100 Молниеприемник с держателями, 1000 мм | установка на вертикальные поверхности (стена, вытяжная труба). | шт | 3245.78 | 2568.68 | 2
С9С.N.094.789.NDL.P1.025W.865.WH.LED | Светильник LED встраиваемый | Светильник LED встраиваемый Navigator 94 789 NDL-P1-25W-865-WH-LED (ан. Downlight КЛЛ 2х26) | Встраиваемый светодиодный энергосберегающий светильник для освещения внутренних пространств в жилых, офисных и коммерческих помещениях; IP44; направленное распределение света в угле 90°. Срок службы 40 000 часов | шт | 1049.3 | 899.4 | 2
КУГ.КРШУ.007.001 | Кабель управления гибкий | Кабель управления гибкий КРШУ 7х 1 Кольчугино | Рабочее U: ~ до 380В или до 500В постоянного тока. Номинальный наружный диаметр 15.1мм, масса=280кг/км. Медная жила. Изоляция и оболочка-резина повышенной озоностойкости и морозостойкости. Допустимая T=65 градусов. Используется для соединения электр | м | 132.22 | 119.23 | 100
ЗПХ.ПМ.12010550.127.010А | Пускатель | Пускатель ПМ 12010550/127 10А 4з+2р | IP20, масса=0.62кг, габаритные размеры: 73х87х104мм, реверсивный ,открытый ,без реле, 1 дополнительный замыкающий контакт | шт | 929.28 | 822.06 | 2
ИХХ.ДКС.F0000M.К.002 | Прочая продукция | Прочая продукция ДКС F0000M Каркас под 2 модуля "Brava", белый | Каркас под 2 модуля "Brava", белый Уп=26шт. | шт | 47.76 | 37.79 | 26
ЗА2.ИЭК.ВА.047.029.006A.С | Автомат 2-пол. | Автомат 2-пол. ИЭК ВА 47-29 6A С (2P) | IP40, 220/380В, на DIN-рейку 35мм, с электромагнитным и тепловым расцепителями, коммутац.способность 4.5кА, макс.сечение провода 25 кв.мм, срабатывание эл-магн.расцепителя 5-10 Iном, 75х36х80мм | шт | 198.38 | 167.78 | 6
ЗРФ.AWZ.030 | реле; фото; | реле AWZ 30 | Реле для управления осв-ем, встроенный фотодатчик, с внутренним присоединением, монтаж на плоскость 30А 230В IP65 | шт | 1544.83 | 1410 | 2
ЪХХ.П.Н.С.Щ.О | прочие; услуги; | Проектирование Нестандарт. Спецификации на Щит. Оборуд-е | Проектирование нестандартной спецификации на щитовое оборудование | шт | 1 | 1 | 1
ТТТ.ТТИ.А.600.005А.005ВА.000.5 | Трансформатор тока | Трансформатор тока ТТИ-А 600/5А 5ВА кл/т 0.5 | Масса 200г, коэф. безоп-ти 920. Предназ. д/передачи сигнала измерит.приборам или устройствам защиты и управления; для защиты оборудования от повреждения. Выпускаются в корпусе из негорючей самозатухающей пластмассы с прозр. пломбир. крышкой. | шт | 860.72 | 727.97 | 5
ЗАК.ABB.В.S800.AUX | Комплектующие для автомата | Комплектующие для автомата ABB Вспомог.контакт S800-AUX | Доп. Контакт для автоматов серии S800 | шт | 1827.9 | 1584.18 | 2
ВВМ.M.L.Р.003.71033 | выкл.; комплектующие; | выкл. Makel Lillium (белая) Рамка 3 мест. вертик. 71033 | Рамка для механизмов (розетки, выключатели) Makel Lillum. Белый. | шт | 119.28 | 104.5 | 5
ВТЭ.ДКС.R5TMS02.Т | Термостат распределительного шкафа | Термостат распределительного шкафа ДКС R5TMS02 Термостат | Термостат, диапазон -10 ~ +80 градусов С, контакт NC (нормально закрытый) Уп=1шт | шт | 855.06 | 739.69 | 2
ИСП.Р.IP67.125А.003Р.РЕ.380В.TDM | Разъем штепсельный | Разъем штепсельный Розетка кабельная IP67 125А 3Р+РЕ 380В TDM | Розетка кабельная, IP67, 3P+PE. Промышленный разъем. | шт | 3432.2 | 2958.79 | 2
ОХХ.С.009.036 | Прочая продукция | Прочая продукция Стойка 9-36 с ручным байпасом (с БП) | Стойка управления для сборки 3х-фазных стабилизаторов серии W и SQ мощностью 9-36кВА без контроля выходного напряжения с ручным байпасом. Габариты: 542х300х1250мм. Масса 16кг. IP20 | шт | 14083.33 | 13470.16 | 2
ММХ.Х.ХД.007150.ИЭК | Хомут | Хомут дюбельный ХД 7х150 белый (50шт/упак) ИЭК | Хомут дюбельный белый. | шт | 4.44 | 3.76 | 150
КОГ.ПВС.004.001.Б | Провод уст.и освет.; гибкий | Провод уст.и освет. ПВС 4х 1 Белый Дмитров | Бухта 100м. Номин. толщ.изол.=0.6мм, номин. толщ.оболоч. =0.9мм, номин.наруж.диаметр =7,92мм, эл. сопрот. изол. на 1км не менее 0.010МОм, масса=93.8кг/км. Макс. наруж. разм. 7,92мм. Провод гибкий с ПВХ изоляцией и мед. скрученными жилами в ПВХ оболо | м | 33.85 | 28.84 | 100
АХХ.ДКС.BBD2150.К.04121.500 | Прочая продукция | Прочая продукция ДКС BBD2150 Консоль двойная, 41х21 мм, осн.50 | Сдвоенная консоль для подвеса лотка шириной 500мм. Уп.4шт. | шт | 973.24 | 684.64 | 4
ТТХ.ОСМ1.000.63.220.005.042 | Трансформатор | Трансформатор ОСМ1-0.63 220/5-42 | IP00, 165х105х170мм, 7.5кг | шт | 4117.5 | 3712.85 | 2
ЗА3.DEK.ВА731.003P.1600А.F.H | Автомат 3-пол. | Автомат 3-пол. DEKraft ВА731-3P-1600А-F-H (21755DEK) | Воздушный авт. выкл. стационарный 3P 1600А 80кА расц. H | шт | 109983.26 | 89615.99 | 2
МТТ.ТУТ.010.005.КВТ | трубка; термоусаживаемая; | трубка ТУТнг-10/5 черная (КВТ) | Термоусаж.трубка с к-том усадки 2:1. Для изоляции и антикаррозийной защиты эл.соед-й, бандажирования кабелей и проводов. Не поддерживает горение.Обладает устойчивостью к ультрафиолетовому излучению. УП 100м | м | 9.93 | 8.61 | 100
ИБЗ.ИЭК.ЗНИ.0952.С | Блок зажимов | Блок зажимов ИЭК ЗНИ-95мм2 (JXB330А) син. | Зажим наборный. Уст-ся на DIN-рейку в распред. щите и служит для безопасного и компактного подкл-я защитного проводника сечением 2-4кв.мм. | шт | 466.2 | 394.3 | 5
АШС.DEK.ШС101.004.075 | Шина | Шина DEKraft ШС101-4-75 (32033DEK) | Шина соединительная типа PIN (штырь) 4P до 75А (для соединения модульных устройств) | шт | 1207.12 | 983.58 | 3
СЛК.КЛЛ.FS.011.В.4200.К.E27.TDM | Лампа энергосберегающая | Лампа энергосберегающая (компактная люминесцентная с интегрированным ПРА) КЛЛ-FS-11 Вт-4200 К Е27 TDM |  | шт | 1 | 1 | 1
ИСП.Р.ABB.463.RS6W.003P+N+E.063А | Разъем штепсельный | Разъем штепсельный Розетка ABB 463 RS6W 3P+N+E 63А (на стену) | Розетка для монтажа на поверхность 63A, 3P+N+E, IP67 | шт | 4334.74 | 3692.56 | 2
ЗА2.ИЭК.ВА.047.100.080A.C | Автомат 2-пол. | Автомат 2-пол. ИЭК ВА 47-100 80A C (2P) | IP20.Монтаж производят на 35мм монтажную DIN-рейку. Диапазон раб. температур от -40 до +50С. Срок службы не менее 15лет. | шт | 972.22 | 822.28 | 3
СЛЛ.ЛД.080 | Лампа люминесцентная | Лампа люминесцентная FL80W-32/765 (ЛД 80) | Световой поток, Лм: 4800 Размеры, мм.: L=1514,2; D=32,0 Срок службы, ч.: 10000 Количество ламп в коробе, шт.: 20 Вес брутто, г.: 8000 Габариты упаковки, мм.: 1530x215x184 D=38mm сняты с производства | шт | 103.28 | 93.13 | 40
ЗВХ.ППН.033.X3.000С.025А.УХЛ3.КЭАЗ | Предохранитель | Предохранитель ППН-33-X3-00С-25А-УХЛ3-КЭАЗ | Кратно 12шт. Плавкая вставка. Ном. ток -25А. Ном.напр.-500В. ПКС-50кА. Частота 50/60Гц. Род тока АС. Хар-ка диапазона откл-я - gG. Потери мощности-2,0 Вт. Раб.темп.: от -60°С до +40°С. Габ. мм ШхВхД - 22х50х78. Масса -0.17кг. | шт | 113 | 103.58 | 12
ЗПХ.ПМЛ.2210.380.025А | Пускатель | Пускатель ПМЛ 2210/380 25А | 25А.IP54, нереверсивный с тепловым реле, без кнопок, 1з. | шт | 2071.1 | 1867.56 | 2
ЗА3.ВА.5543.344730.020.1600А.С.Э | Автомат 3-пол. | Автомат 3-пол. ВА-5543-344730-20 1600А Стац.Эл.привод (Контактор) | ПРИ СОГЛАСОВАНОМ С ОС.ЗАВЫШЕНИИ ЦЕНЫ НА 5% ПОСТАВКА 2 НЕД. Стационарный э/м привод. 3-пол.; комбинир., защита от токов корот. замыкания и перегрузки, своб. конт. и независ. расцеп-ль(вк РН). | шт | 112977.15 | 101874.32 | 2
ИСП.В.ABB.316.BS6.016A.003P.E.IP44 | Разъем штепсельный | Разъем штепсельный Вилка ABB 316 BS6 16A, 3P+E, IP44 | Вилка для монтажа на поверхность 16A, 3P+E, IP44 | шт | 1159.61 | 987.82 | 2
ЗКХ.DEK.КМ103.065А.380В.011 | Контактор | Контактор DEKraft КМ103-065А-380В-11 (22139DEK) | Контактор 65А 380В АС3 1НО+1НЗ КМ-103 DEKraft | шт | 1815.82 | 1479.56 | 2
ЗА1.АЕ.2044.012.5А.010О | Автомат 1-пол. | Автомат 1-пол. АЕ-2044М 12.5А | IP00, 1 полюс, Iном.=63А, Uном.=440В, мощн. 10Вт, уставка по току=12,с эл-магнитными и теплов. расцепителями в каждом полюсе, без своб. конт., без доп. расцепит., без регулировки Iном. тепловых расцепителей и температурной компенсации, 164х110х25мм | шт | 330.53 | 292.39 | 2
ЗПХ.ПМ.12100240.380.100А | Пускатель | Пускатель ПМ 12100240/380В 100А У3 В | Пускатель, нереверс., с реле, IP40, R, до 660В 50 и 60Гц, 2з+2р, масса-6.10кг, габ. мм: гл-204; ш-230; в-403. Для дистанционного пуска, остановки и реверсирования 3-х фазных асинхронных эл.двигателей с короткозамкнутым ротором. | шт | 7424.05 | 6567.43 | 2
ТТХ.ОСМ1.000.63.380.005.042 | Трансформатор | Трансформатор ОСМ1-0.63 380/5-42 | пер./пост.ток | шт | 4117.5 | 3712.85 | 2
РВО.ВРУ1.023.054 | вв.-распред.устр.; вв.-распр.; | вв.-распред.устр. ВРУ1-23-54 (б/сч.) | Вводной переключатель ВР32 на 250А, 3 тр-ра тока ТТИ-А 200/5, 3 предохранителя ППН-35 (габ 1) на 250А, 15 предохранителей ППН-33 (габ. 00) на 100А, блок управления освещением. Корпус ВРУ-2 бп (IP40) 1800х800х450мм. | шт | 37151.89 | 36026.08 | 2
ЗАК.ABB.S2C.H6R.В | Комплектующие для автомата | Комплектующие для автомата ABB S2C-H6R Вспомог.контакт | Блок-контакт срабатывания защиты (1 н.о./1н.з.) для автоматов , УЗО, АВДТ серии DS200, ток 10А, 0.5модуля | шт | 386.58 | 335.04 | 5
АХХ.ДКС.37067.У.CSSS.090.500 | Прочая продукция | Прочая продукция ДКС 37067 Угол CSSS 90 верт. внутр. переходник лев. осн.500 | Аксессуар для лотков ДКС. Угол CSSS 90 вертикальный внутр. переходник лев. осн. 500 уп=1шт. | шт | 4910.58 | 3886.19 | 2
СЛК.NEP.003U.020W.842.Е27 | Лампа люминесц.компактная | Лампа люминесц.компактная NEP 3U 20W/842 Е27 (7/2567) | Комп.люм.энергосберег.лампа.Тип лампы 3U. Цвет температура 842. Размеры: 160х66х49мм. | шт | 78.97 | 65.98 | 2
ТТХ.ОСМ1.001.6.380.005.022.110.042 | Трансформатор | Трансформатор ОСМ1-1.6 380/5-22-110/42 | IP00, 183х155х215мм, 14.3кг | шт | 8491.5 | 7657 | 2
ЗА3.АЕ.2053ММ.100.000У3Б.080А | Автомат 3-пол. | Автомат 3-пол. АЕ-2053ММ-100-00У3Б-80А (Черкесск) | Упаковка 3шт. 3пол., с эл./магн. расц-ми, отс. 12in, 380В. Коммутац. спос.Icu-6,0кА, 145х75х105(IP00), масса-1.1кг. | шт | 2081.03 | 1876.52 | 2
ЗА3.ВА.047.029.003P.008A.004.5А.B.TDM | Автомат 3-пол. | Автомат 3-пол. ВА 47-29 3P 8A 4.5кА х-ка B TDM | IP20, 220/400В, корпус и детали аппарата выполнены из пластика, не поддерживающего горение. Диапазон раб.температур -40 +50С | шт | 354.54 | 304.6 | 4
ПС1.CE101.S6.148.M6 | Счетчик; 1-фазный | Счетчик CE101 S6 148 M6 | 1-тарифный; для уст. в щиток; кл.т-1; номин.напряж.-230В; базовый (макс.) ток -5(100)А; тип ОУ-механическое; диапазон раб.температур -от -40 до +70 | шт | 939.6 | 867.54 | 3
АХХ.К.085.100 | Крестовина (Х-разветвитель) | Крестовина (Х-разветвитель) 80х100 | Аксессуар к мет. лотку. Крестовина. Для организации Х-образного ответвления каб. трассы. Материал: сталь горячего цинкования. Поставляется в комплекте с крышкой. Вес=1,41кг. P=100мм, W=358мм, H=80мм. Толщина металла=0.8мм. | шт | 830.81 | 609.26 | 2
ЗПХ.ПМ.12250100.380В.TDM | Пускатель | Пускатель ПМ 12250100 У3В 380В TDM | Для прим-я в схемах упр-я электроприводами на напр. 600В перем.тока с частотой 50 и 60Гц. Кол-во и вид контактов 4з+2р. | шт | 6476.94 | 5644.19 | 2
ВВ1.ABB.Р.001.SD201.050 | Выкл нагрузки 1-пол. | Выкл нагрузки 1-пол. ABB Рубильник 1пол. SD201/50 рычаг крас. | DIN-рейка 35мм ном U AC-253В DC-60В IP20 t=-20..+55 клемма 35 кв.мм | шт | 897.89 | 764.87 | 3
КСХ.АВВГ.004.095.001.Э.МФ | Кабель силовой | Кабель силовой АВВГ 4х 95 - 1фас. Энергокомплект МФ | Для передачи и распред-я электроэнергии в стационарных установках на номин.перем.напряжение 1кВ частоты 50Гц.Масса=1763кг/км.Наруж.диаметр кабеля=37.5мм. | м | 331.02 | 311.41 | 100
ММХ.Х.ХД.007150.С.ИЭК | Хомут | Хомут дюбельный ХД 7х150 серый (50шт/упак) ИЭК | Хомут дюбельный серый. | шт | 4.44 | 3.76 | 150
РШК.П.ВРУ.Ш.800 | Комплектующие для шкафа | Комплектующие для шкафа Панель монтажная ВРУ Ш=800 (210х741) ФАБЕР | Из оцинкованного металла, толщ..-1,5 мм. Цвет: RAL 7035, порошковое эпоксидно-полиэфирное покрытие. | шт | 392.41 | 358.16 | 5
СДХ.OSRAM.PT.FIT.035.220.240.I | Дроссель | Дроссель OSRAM PT-FIT 35/220-240 I | Эпра для металлогалог.ламп HCI, HQI, L 171mm, b 83mm, h 32mm, L1 163mm | шт | 1390.16 | 1283.54 | 2
ЗУ2.ABB.F202.025.000.3 | УЗО 2-пол. | УЗО 2-пол. ABB F202/25/0.3 (25A 300мА) | УЗО 2-полюсный 25А, ток утечки - 300мА | шт | 3687.89 | 3141.54 | 2
ВПК.ПКП32.012.О.032А.002Р.400В.ИЭК | Переключатель; кулачковый | Переключатель ПКП32-12 /О 32А "0-1" 2Р/400В ИЭК | Кол-во вводных линий (полюсов) 2P. Номин. напряж-е изоляции=660В | шт | 598.2 | 438.68 | 2
ИРС.ДУЭТ.WDE000491.Ш | Розетка; скрытой проводки | Розетка ДУЭТ WDE000491 (TVантенна коннектор 0,7dB) Шампань | Розетка информационная серии "ДУЭТ". TVантенна коннектор 0,7dB. Цвет шампань | шт | 306.95 | 223.24 | 5
ВКК.ZB2BE101 | Кнопка комплектующие | Кнопка комплектующие ZB2BE101 (1нр доп.конт. для постов управления XACA) | 1 нормально разомкнутый (замыкающий) дополнительный контакт для постов управления XACA, присоединение контактов винтовое. Кратно 10 шт. | шт | 157.87 | 135.32 | 10
С9С.GALAD.ДВО01.040.001.УХЛ4 | Светильник LED встраиваемый | Светильник LED встраиваемый GALAD ДВО01-40-001 УХЛ4 (1/4/10;N;5000;150) эконом | IP20;Тип рассеивателя колотый лед Световой поток 3900 лм Потребляемая мощность 44 Вт Световая отдача светильника 91,0 лм/Вт Диапазон цветовой температуры 5000 К Габариты 595 x 595 x 45 мм | шт | 1782.5 | 1705 | 5
КЭХ.ПЭТВ.002.0630 | Провод обмот. | Провод обмот. ПЭТВ-2 0630 | Масса=2,8723кг/км.Для изгот-я обмоток температур. класса "В": измерит. и регистрир.приборов, телеф.капсюлей, двигателей малой мощности, электромагнитов и сухих трансф-ов.Отличные механич.св-ва позволяют использовать провода для механизир.намотки.Усто | кг | 823.47 | 747.23 | 20
МИП.015.020.С.И | Изолента ПВХ | Изолента ПВХ 0.13х15 мм синяя 20 метров ИЭК | Изолента 0,13х15 мм синяя 20 метров ИЭК | шт | 30.22 | 25.56 | 20
КОХ.ПГВ.001.002.5.ККЗ | Провод уст.и освет. | Провод уст.и освет. ПВ3(ПуГВ) 2.5 Белый ККЗ | Бухта 500м.Uном. ~450В/-1000В, класс жилы 4, количество и диаметр проволок в жиле 20х0.40мм, толщина изоляции 0.8мм, наружний диаметр 4.2мм, вес 31кг/км.Стоек к воздействию темпер. окр.среды -50 +70С. Конструкция: Токопровод.жила-медная, многопрово | м | 17.01 | 14.49 | 250
ЗК3.LC1K0901B7 | Контактор 3-пол. | Контактор 3-пол. LC1K0901B7 (9А, 24В 50/60Гц, 1нз) | трехполюсный, нереверсивный контактор (пускатель) на 9А, без реле, 1нз(р) дополнительный контакт, катушка 220В 50/60Гц, установка на DIN-рейку | шт | 1458.61 | 1242.52 | 2
ИРО.M.IP44.Р.001.О.П.З.К.18308 | Розетка; открытой проводки | Розетка Makel наклад. IP44 (бел.) Роз. 1 мест. О/П З/К (IP20) 18308 | Розетка 1местная, открытой проводки с заземлением. Белый. IP44. 250V. 16А. | шт | 153.7 | 134.66 | 5
РПР.ЩО70.001.014 | панель; распр.; | панель ЩО70-1-14 | 2 рубильника ВР32-37-А30220-400А, 6 автоматов ВА57-35-340010-100А, 6 трансформаторов тока ТТИ-А 100/5А, 6 амперметров Э8030 100/5. Корпус 2200х800х600мм. IP20 со стороны двери. | шт | 62585.31 | 60688.79 | 2
ЗКХ.МКИ.10911.009А.400В.АС3.001НЗ.ИЭК | Контактор | Контактор МКИ-10911 9А 400В/АС3 1НЗ ИЭК | Миниконтактор для сил. электрич.сетей в категориях применения АС3 ( управ-е электродвигателями до 5кВт). | шт | 498.38 | 365.48 | 3
ИУХ.У2.002.002Р+РЕ.003.0020.0752.010А.250В.П | удлинитель; | удлинитель У2 2 места 2Р+РЕ/3м. 2х0,75мм2 10А/250В ПИТОН | ИЭК. Питон.10А, 250В, 2-местный удлинитель длиной 3м, без выключателя | шт | 112.31 | 99.83 | 2
АКК.L.77553.О | Короб, комплектующие | Короб, комплектующие Legrand 77553 Ответвитель | Mosaic Ответвитель Уп=10шт | м | 2124.84 | 1961.39 | 2
ЗВХ.П.ППНИ.033.0000.160А.ИЭК | Предохранитель | Предохранитель Плавкая вставка предохранителя ППНИ-33, габарит 0, 160А ИЭК | Номинальный ток - 160 А. Группа - gG. IP 00. Рабочая температура: -45 - +60 град. | шт | 185.76 | 157.11 | 6
АСК.С.СБ.035.050.001В.IEK | соединитель; каб.; болтовой; | соединитель болтовой СБ 35-50 1кВ IEK | для1кВ сетей. Имеет 1болт со срывной головкой в месте соединения "кабель-гильза". Имеет внутр.перегородку, что позв. их использовать не только для кабеля с ПВХ изоляцией или сшитого полиэтилена, но и с маслопропитанной бумаж.изоляцией. | шт | 186.24 | 173.82 | 5
РШР.ШР11.73517.054У3 | Шкаф распределительный | Шкаф распределительный ШР11-73517-54У2 | Вводной рубильник ВР32-37-В31250-400А, предохранитель ППН-35-100А - 18 шт., предохранитель ППН-35-250А - 6 шт.,предохранитель ППН-37-400А - 3 шт. Шина медная 30х4мм. Корпус ШРС-1-7 (1600х700х300мм) IP54. | шт | 34617.3 | 33568.29 | 2
АКШ.ДКС.09503.У.09050 | Короб; пластиковый | Короб ДКС 09503 Угол плоский 90х50 мм | Угол плоский 90х50 мм Уп=8шт. | шт | 518.73 | 410.52 | 8
ККХ.КВВГЭ.LS.014.001.5.К | Кабель контрольный | Кабель контрольный КВВГЭнг(А)-LS 14х 1.5 Кабэкс | Кабель контрольный с однопроволочными медными жилами, изол. и оболоч. из ПВХ композиций пониженной пожароопасности, экранир., предн. для прокладки в помещениях, каналах, туннелях при отсутствии механич. воздействий Uном 660В. | м | 161.75 | 143.09 | 100
ЗА1.MG.C60N.001P.002A.C | Автомат 1-пол. | Автомат 1-пол. MG C60N 1P 2A C (24396) | ном.напряжение 230/240В~, ток отключения 6кА, срабатывание электромагнитной защиты между 5 и 10-кратным значением ном.тока, количество циклов 20000, масса 0.11кг, установка на DIN-рейку, размеры 81х70х18мм | шт | 745.21 | 670.69 | 2
РЩК.405RХ | щит; корпус; | щит 405Rx (400х400х200) | Навесной. Для размещения НКУ. Металл 1.2мм, степень защ.-IP54,краска эпоксиполиэфирная RAL -7032. С оцинкованной монтажной панелью. Вес-8,86кг. Объём-0,042м/куб. | шт | 2967.38 | 2967.38 | 1
ИКУ.L.80283.M.К.0032.040 | Коробка; установочная | Коробка Legrand 80283 Mos.Кор.накл. бел. 3х2м,в.40мм | Mos.Кор.накл. бел. 3х2м,в.40мм Уп=5шт | шт | 714.48 | 659.52 | 2
АКК.ДКС.76132B.Д.002 | Выключатель / Переключатель | Выключатель / Переключатель ДКС 76132B Двухпол. выключатель, белый, 2мод. | Двухполюсный выключатель, белый, 2мод. Уп=10шт. | шт | 486.13 | 384.72 | 5
СЛЛ.N.094.661.NMH.070Q.004K.RX7S | Лампа люминесцентная | Лампа люминесцентная Navigator 94 661 NMH-70Q-4K-RX7S | L=117мм, d. 19, уп. 10 шт | шт | 348.33 | 315.16 | 2
РШН.ДКС.R5CE1084.Н.CE.1000800400.IP55 | Шкаф пустой навесной | Шкаф пустой навесной ДКС R5CE1084 Навес.шкафCE, 1000х800х400 IP55 | Навесной шкаф CE, 1000 х 800 х 400мм, IP55 Со сплошной дверью. | шт | 23870.27 | 18890.7 | 2
КОХ.ПГВ.001.006.0.С.ККЗ | Провод уст.и освет. | Провод уст.и освет. ПВ3(ПуГВ) 6.0 Синий ККЗ | Бухта 200м.Uном. ~450В/-1000В, класс жилы 3, количество и диаметр проволок в жиле 31х0.50мм, толщина изоляции 0.8мм, наружний диаметр 6.3мм, вес 70кг/км.Стоек к воздействию темпер. окр.среды -50 +70С. Конструкция: Токопровод.жила-медная, многопровол | м | 39.83 | 33.93 | 100
ИРС.L.77451.DLP.Р.К.065.002К.З | Розетка; скрытой проводки | Розетка Legrand 77451 DLP Р. Кр.65 н.ст.2К+З с блок. | DLP Р. Кр.65 н.ст.2К+З с блок. Уп=10шт | шт | 707.94 | 653.48 | 2
ЗАК.DEK.РП301 | Комплектующие для автомата | Комплектующие для автомата DEKraft РП301 (21530DEK) | Ручка на дверь шкафа для ВА-301 DEKraft | шт | 829.91 | 676.22 | 2
РЩК.К.ВРУ.003.2000.0800.450.IP31.СИ.ЭЛ | щит; корпус; | щит Корпус ВРУ-3 2000х800х450 IP31 СИ-ЭЛ | 3-х дв. с отсеком для рубильника, без боковых панелей. К-кт для опломбировки. В к-кт входят: замки-4 шт., полка отсека учета(оц.)-1шт., панель под счетчик(оц.)-1шт., перегородка отсека учета(оц.)-1шт., монтажные панелиH=160мм(оц.)-2шт., швеллер перфо | шт | 14887.82 | 13169.99 | 2
ЗУ2.DEK.УЗО03.002P.025А.010.006А | УЗО 2-пол. | УЗО 2-пол. DEKraft УЗО03-2P-025А-010 6кА (14051DEK) | УЗО 2P 25А 10мА AC УЗО-03 6кА DEKraft | шт | 1090.03 | 888.17 | 2
МТТ.ТУТ.014.007.К | трубка; термоусаживаемая; | трубка ТТУ 14/7 Красная 100 м/упак ИЭК | П/э термоусаживаемая трубка, эл. прочность не менее 30кВ/мм, толщина стенки после усадки -1мм, усаживается с 2 до 1мм, цвет: красная. Внутр. диаметр 14мм. 100 м/рол | м | 25.81 | 21.83 | 50
МТД.ДКС.51332.CT32.Д.032 | трубка; держатель; | трубка ДКС 51332 CT32 Держатель для труб с дюбелем д.32 | Держатель с защелкой и дюбелем, д.32мм Уп=150шт | шт | 21.16 | 16.75 | 150
ЗПХ.ПМ.12180120.380В.180А | Пускатель | Пускатель ПМ 12180120/380В 180А У2 В | Контактор, нереверс., без реле, с кн. "Пуск" и "Стоп", IP54, до 660В 50 и 60Гц, 2з+2р, масса-8.6кг, габ. мм: гл-227; ш-264; в-516. Для дистанционного пуска, остановки и реверсирования 3-х фазных асинхронных эл.двигателей с короткозамкнутым ротором. | шт | 12709.21 | 11242.76 | 2
АХХ.ДКС.36764.У.CS.045.045.300.100 | Угол (поворот) | Угол (поворот) ДКС 36764 CS 45 вертикальный внутр. 300/100 | Аксессуар для лотков ДКС. Угол CS 45 вертикальный внутр. 45° 300/100 уп=1шт. | шт | 1184.13 | 937.12 | 2
АКЧ.U.ETK20530.02112 | Короб, внешний угол | Короб, внешний угол Ultra ETK20530 д/мини-канала 21х12 | УГОЛ ВНЕШНИЙ РЕГУЛИРУЕМЫЙ 21Х12 | шт | 29.05 | 23.86 | 10
АХХ.ДКС.36163INOX.О.DPT.Т.200100 | Прочая продукция | Прочая продукция ДКС 36163INOX Ответвитель DPT Т-образ.горизонт. 200х100 | Аксессуар для монтажа листовых лотков ДКС.Ответвитель DPT Т-образный горизонтальный 200х100, нержавеющий уп=1шт. | шт | 6147.54 | 4865.1 | 2
ТТХ.ОСМ1.000.16.380.005.036 | Трансформатор | Трансформатор ОСМ1-0.16 380/5-36 | IP00, 105х90х107мм, 2.7кг | шт | 1714.5 | 1546.01 | 2
РШМ.К.ЩМП.001.003.076.У2.IP54.LIGHT | Шкаф пустой с монтаж. панел. | Шкаф пустой с монтаж. панел. Корпус металлический ЩМП-1-3 76 У2 IP54 LIGHT | Сварной металлический корпус со съемной оцинкованной монтажной панелью. Дверца корпуса запирается на замок. Ключ замка имеет единый секрет. На дверце полиуретановый уплотнитель и пылевлагонепроницаемый замок для обеспечения степени защиты IP54. | шт | 1895.64 | 1781.42 | 2
ВКХ.К.AEA.022.022.К.230В.001.001.TDM | Кнопка | Кнопка AEA-22 "Грибок" красный d22мм 230В 1з+1р TDM | предназначены для оперативного управления контакторами (магнитными пускателями) и реле автоматики в электрических цепях переменного тока частотой 50 Гц | шт | 139.5 | 124.23 | 10
КСГ.КГТП.002.185.А | Кабель силовой гибкий | Кабель силовой гибкий КГТП 2х 185 Алюр | Кабель гибкий с медными изолированными скрученными жилами. Рабочее напряжение ~660В. Допустимая Т=75 градусов. Для присоединения передвижных механизмов к электрическим сетям. Радиус изгиба не менее 8 диаметров. | м | 2514.71 | 2263.24 | 100
КСХ.ВВГ.П.002.004.ККЗ | Кабель силовой | Кабель силовой ВВГ-П 2х 4 ККЗ | Бухта 100м. Изоляция и оболочка кабеля из поливинилхлоридного пластиката. Медная токопроводящая жила. Рабочее напряжение ~660В. Длительно допустимая Т=80 градусов. Для передачи и распределения электрической энергии с стационарных условиях. | м | 55.82 | 47.55 | 100
ЗРП.ABB.Ц.CR.M4LS | реле; промежуточное; | реле ABB Цоколь CR-M4LS | Логическая розетка на 4 ПК для реле CR-M | шт | 215.71 | 183.75 | 10
РШН.ЩУ.001.001.002.RAL.7032 | Шкаф пустой навесной | Шкаф пустой навесной ЩУ-1/1-2 (350х280х150) RAL 7032 | ЩУ-1/1-2 (350х280х150) RAL 7032 | шт | 1341.2 | 1245.4 | 2
ММХ.ДКС.25220.Х.PL6.006.004.8430 | Хомут | Хомут ДКС 25220 PL6.6 белый 4.8х430 | Хомут P6.6 стандартный, белый, 4,8х430 Уп=100шт. | шт | 6.32 | 5 | 200
ЗПХ.ПМЛ.5502.220.125А | Пускатель | Пускатель ПМЛ 5502/220 125А | 125А.660В, IP00. без оболочки. 6р+6з, реверсивный, без реле , с механич. блокировкой, Масса 9,8кг, габариты: 180х332х155мм. Предназнач. для дистанц. пуска, остановки и реверсирования трехфазных асинхронных электродвигателей. | шт | 20481.36 | 18468.56 | 2
ЗРХ.ABB.Р.CM.PFE | реле; | Реле ABB контроля чередования фаз CM-PFE | напряжение питания/контроля 3x208-440В 1ПК | шт | 2620.66 | 2426.54 | 2
ХХХ.А.СМ10 | Крепежный элемент | Крепежный элемент Анкер стальной забивной М10 | Для крепления тяжеловесных конструкций. Длина болта 40мм, вес 1,29кг | шт | 17.13 | 14.49 | 50
КСХ.АПВЗББШП.001.004.025 | Кабель силовой | Кабель силовой АПВЗББШП -1 4х 25 (ож) Кольчугино | Масса=1007кг/км, наруж. диаметр=26.1мм. Норма отпуска-барабан. Сил.каб. с ал.жилами, с изол. из силанольносшит.полиэтилена с защ.покровом типа БбШп,с герм.зап-ем междужил.прост-ва. для передачи и распред-я электроэн. в стац. устан-ках на ном. перем. | м | 231.27 | 208.54 | 100
ЗВХ.ПТ.001.1.006.020А.020.У3.К | Предохранитель | Предохранитель ПТ 1.1-6-20А-20 У3 К | Uном.=6кВ, Iном=20А, Iном.откл.=20кА ?=53мм,дл.=300мм,m=1,5кг | шт | 635.13 | 605.11 | 3
ПЛХ.RTR.512.10.006L.EY | маршрутизатор; | маршрутизатор RTR 512.10-6L/EY (GSM/Ethernet) | В состав систем Smart IMS, для учета эл.энергии и др. ресурсов таких, как газ, вода, тепло, также управление потреблением данными ресурсами. Ном. напр. 180-440В, 50(60)Гц +- 2.5. Раб. темп. -40 +50С. Масса 1/1.5кг. Габ:184х278х78.5мм | шт | 63878.95 | 58965.18 | 2
ИСП.PKF16M434.003P+E.016А | Разъем штепсельный | Разъем штепсельный PKF16M434 3P+E 16А (IP44, каб. роз., винт. соед.) | Кабельная розетка IP44,380-415В. Винтовое соединение корпус из самозатухающ. инженерного полимера. Каб. ввод d кабеля 8-15мм, сечение провода 1-4кв.мм. | шт | 374.22 | 310.46 | 3
ВВР.РЕ.019.043.32220.1600А | Рубильник выкл. | Рубильник выкл. РЕ 19-43 32220 1600А выкл. | IP00, трехполюсный выключатель на 1600А, несъемная боковая рукоятка, без вспомогательных контактов, заднее присоединение проводников, 305х125х300мм, 9.3кг | шт | 11549.25 | 10414.25 | 2
ИРС.K.782114 | Розетка; скрытой проводки | Розетка Kaptika (роз.телефон RJ11 белый) 782114 | Приоизводство LEGRAND. Розетка телефонная RJ11, безвинтовой коннектор, цвет-белый. Изделие в сборе с рамкой | шт | 174.2 | 160.8 | 10
ЗВХ.ПН.002.400 | Предохранитель | Предохранитель ПН-2 400 | Предназначены для защиты электрооборудования промышленных эл.сетей 3-х фазного переменного тока Uномин. до 1000В, частотов 50Гц и постоянного тока до 220В при перегрузках и КЗ. Масса 0,3 .. 0,97кг. | шт | 171.68 | 156.7 | 10
КСО.ААШВ.006.003.240 | Кабель силовой | Кабель силовой ААШВ- 6 3х240 | Масса кабеля 4021кг/км;макс.сопротивление жилы при t=20C равно 0.125 Ом/км; допус. токовые нагрузки в земле 351А, в воздухе 389А; толщ.изоляции жила-жила=4.0мм,жила оболочка=2.95мм, толщ.алюм. оболочки=1.75мм; наружный D=50.1мм | м | 1312.06 | 1183.12 | 100
ККХ.КВВГНГ.010.001 | Кабель контрольный | Кабель контрольный КВВГнг(А) 10х 1 Алюр | расч.масса = 218кг/км, номин. наруж. диаметр =12,4мм, Uном 660В, изол.и оболочка из негорючего ПВХ пластиката, предн.для прокладки в помещениях, каналах, туннелях при отсутствии механич.воздействий, | м | 84.53 | 74.78 | 100
АХХ.Р.Т.035100 | Тройник (Т-разветвитель) | Тройник (Т-разветвитель) Разветвитель Т-образный 35х100 | Аксессуар к мет. лотку. Разветвитель Т-образный 35х50. Для организации Т-образного ответвления каб. трассы. Материал: сталь горячего цинкования. Вес=0,90кг. P=100мм, L=230мм, W=360мм, H=35мм. Толщина металла=0.8мм. | шт | 522.7 | 442.55 | 2
ИРС.M.M.Р.22014 | Розетка; скрытой проводки | Розетка Makel Mimoza (белая) Роз. телефон. (ТЛФ) 22014 | Розетка телефонная белая. IP20. 250V. 16А. Использовать рамку и вставки производство Турция. | шт | 136.6 | 119.68 | 5
ЗА4.DEK.ВА103.004P.005А.C.006А | Автомат 4-пол. | Автомат 4-пол. DEKraft ВА103-4P-005А-C 6кА (12101DEK) | Авт. выкл. 4Р 5А х-ка C ВА-103 6кА DEKraft | шт | 670.72 | 546.51 | 3
ИСП.DEK.ВС102.005.016.IP44 | Разъем штепсельный | Разъем штепсельный DEKraft ВС102-5-16-IP44 (26021DEK) | Вилка стационарная 515 3Р+РЕ+N 16А 380В IP44 ВС-102 DEKraft | шт | 360.57 | 293.8 | 5
ТТТ.Т.000.66.М.030.005.000.5S | Трансформатор тока | Трансформатор тока Т-0.66-М (пласт.с крышкой) 30/5 кл/т 0.5S | Предназ. д/передачи сигнала измерит.приборам. | шт | 560.53 | 505.44 | 3
АХХ.Р.Т.035150 | Тройник (Т-разветвитель) | Тройник (Т-разветвитель) Разветвитель Т-образный 35х150 | Аксессуар к мет. лотку. Разветвитель Т-образный 35х150. Для организации Т-образного ответвления каб. трассы. Материал: сталь горячего цинкования. Вес=1,3кг. P=150мм, L=280мм, W=410мм, H=35мм. Толщина металла=0.8мм. | шт | 141.01 | 103.41 | 5
С2А.004КМ58.044.003.Б | Блок аварийного освещения | Блок аварийного освещения Stabilar BS-58-3 NEW | Время работы в аварийном режиме 3 часа. Максимальная мощность лампы 58 ВТ. Ni-Cd аккумуляторная батарея: кол-во элементов -4; напряжение и емкость 4,8В; 4,0а*ч. | шт | 2829.82 | 2679.21 | 2
АГА.ГКА.035 | Гильза каб.; алюминиевая | Гильза каб. ГКА 35 GL-35 | UGL10-035-08 Габариты: D=12мм, d=8мм, L=67мм. Для соединения ал. проводников. Материал - высококачественный алюминий. | шт | 25.54 | 21.6 | 40
ККХ.КВВГ.LS.027.001.К | Кабель контрольный | Кабель контрольный КВВГнг(А)-LS 27х 1 Кабэкс | Uном 660В, изол.и оболочка из негорючего ПВХ пластиката, предн.для прокладки в помещениях, каналах, туннелях при отсутствии механич.воздействий, низкое газо и дымовыделение. | м | 225.82 | 199.76 | 100
СЛК.КЭЛ.S.Е27.015В.2700К.Т2.П.003.ИЭК | Лампа люминесц.компактная | Лампа люминесц.компактная КЭЛ-S Е27 15Вт 2700К Т2 ПРОМОПАК 3 шт ИЭК | LLE20-27-015-2700-T2-S3 Компакт. люм. энергосберегающая лампа. Спираль. Цоколь Е27, Мощность15Вт., цвет.температура 2700К | упак | 402.82 | 295.4 | 10
НРП.П.ПГР.070 | пресс;ручной; | пресс ПГР-70 (КВТ) | Пресс гидравлический ручной.гексагональный обжим, опрессовываемые сечения: Cu 4-70 мм.кв, Al 16-70 мм.кв. ПОСТАВЛЯЕТСЯ С КОМПЛЕКТОМ МАТРИЦ | шт | 2977.17 | 2580.21 | 2
ИРХ.ABL.1987951.Р.IP68.016A.002P.E.250V | Розетка | Розетка ABL 1987951 Роз.фланц.с крышк.и байонет.замк.IP68,16A,2P+E,250V | ЗАКАЗ СОГЛАСОВЫВАТЬ С ОТВ.СНАБЖЕНЦЕМ. Розетка фланцевая с крышкой и байонетным замком IP68, 16A, 2P+E, 250V, цвет синий | шт | 953.68 | 890.1 | 2
ЗПК.LADT4 | Временной блок | Временной блок LADT4 (приставка зад. на вкл. 10-180сек.,1но+1нз) | Задержка при вкл. 10-180сек., 1н.о+1н.з, Iн=10А, электр. износостойкость 5 млн. циклов, монтаж защелкой на контакторе "D", "F" | шт | 5016.93 | 4273.68 | 2
СЛК.КЭЛ.FS.Е27.020В.2700К.Т2.П.003.ИЭК | Лампа люминесц.компактная | Лампа люминесц.компактная КЭЛ-FS Е27 20Вт 2700К Т2 ПРОМОПАК 3 шт ИЭК | LLE25-27-020-2700-T2-S3 Компакт. люм. энергосберегающая лампа. Спираль. Цоколь Е27, Мощность 20Вт., цвет.температура 2700К | упак | 415.39 | 304.62 | 5
СЛК.КЭЛP.FS.Е27.015В.4000К.ИЭК | Лампа люминесц.компактная | Лампа люминесц.компактная КЭЛР-FS Е27 15Вт 4000К ИЭК | LLEP25-27-015-4000-T3 Компакт. люм. энергосберегающая лампа. Спираль. Цоколь Е27, Мощность 15Вт., Размеры: 83х48мм. Ном.свет.поток 450Лм. Цвет.темп. 4000К. | шт | 112.51 | 82.51 | 50
С2С.ЛСО.046.00218.012.M | Светильник люмин.; подвесной | Светильник люмин. ЛСО 46-2х18-012 Modul | Размеры: 1110х120х59мм. Электрон. ПРА(cos>=0.96) C отражателем. Масса 1,90кг. Для общего осв-я общественных помещений. | шт | 2881.38 | 2831.98 | 3
СЛГ.OSRAM.64824.FL.050W.230V.GU10 | Лампа галогенная | Лампа галогенная OSRAM 64824 FL 50W 230V GU10 | Галогенная лампа сетевого напряжения Halopar 16. уп=10шт | шт | 106.83 | 96.33 | 20
ИКУ.C3M2.П.С | Коробка; установочная | Коробка C3M2 v1 Подрозетник(68x45) Син. | бетон, d=68мм, h=45мм. Цвет синий. IP30. Упаковка 200шт. | шт | 4.75 | 4.47 | 50
ВВО.П.ВА1У.112И.C | Выкл. освет.,откр.пров. | Выкл. освет.,откр.пров. Прима VA1U-112I-S "WESSEN" | Выключатель открытой установки одноклавишный. С изолирующей крышкой. IP20. Номин. ток - 10А. Цвет слоновая кость | шт | 71.38 | 51.91 | 10
ЗПХ.ПМ.12025200.220.016А.003 | Пускатель | Пускатель ПМ 12025200/220 16А 3з | IP00, масса=1.0кг, габаритные размеры: 124х67х92мм, установочные размеры: 50+-0.2х40+-0.2мм, нереверсивный, открытый, с реле,3з | шт | 1242.19 | 1098.86 | 2
ЗВХ.ПКТ.101.010.006.020.У3.К | Предохранитель | Предохранитель ПКТ 101-10-6-20 У3 К | Компл:1 патрон+2контакта+2изол. Предохр. токоограния-й, для защиты сил. трансформаторов, возд. и каб. линий в 3ф. сетях ~тока f=50, 60Гц, Uном.=10кВ, Iном=6А, Iном.откл.=20кА. диаметр=55мм,дл.=505мм,m=5кг | компл | 1062.88 | 1012.64 | 2
ИПК.К.OC.TB.006.I.041A | клемма проходная; | клемма проходная OptiClip TB-6-I-41A-(1,5-6)-серый | Для фазных проводников. Ном. сеч. 6кв.мм. Ном.ток-41А. Сеч. проводн-в 1,5-6кв.мм. Ном. напр.800В. Импульсное напр-8кВ. Резьба винтов М4. Монтаж на рейки(DIN, NS35,NS32).Габ.мм.Д-42,5;Ш-8,2;В-47мм. Масса -12,03гр.Раб.темп.-40°С/+105°С | шт | 22.72 | 19.99 | 50
АКШ.ДКС.01003.У.11050 | Короб; пластиковый | Короб ДКС 01003 Угол плоский 110х50 мм | Угол плоский 110х50 мм Уп=5шт. | шт | 560.21 | 443.34 | 5
ЗПХ.ПМ12.040150.230.В.001.НЭ | Пускатель | Пускатель ПМ12-040150 230 В 1з НЭ | IP20;габ.разм.83х57х102;нереверсивный;без реле;3 полюса; крепление на дин-рейку, монтажную плату; напряж.кат. 230В. | шт | 797.13 | 711.72 | 2
ВТЭ.ДУЭТ.WDE000138.Б | термостат; электронный | термостат ДУЭТ WDE000138 ( с выносным датчиком) Бел. | Электронный трмостат для теплого пола серии "ДУЭТ". 10А 250В. С выносным датчиком, температура от+5 до +50С. Цвет белый. Рамка в комплекте. | шт | 2579.15 | 1875.75 | 2
ЗК3.ПМЛ.2501.025А.380AC.УХЛ4.Б.КЭАЗ | Контактор 3-пол. | Контактор 3-пол. ПМЛ-2501-25А-380AC-УХЛ4-Б-КЭАЗ | С переменным током цепи управления. Реверсивный с механической блокировкой, без реле, без корпуса, без кнопок, m-1.4кг, габ. мм.: 90х125х95. IP00, всп. контакт - NС(1р). | шт | 1665.22 | 1526.45 | 4
РВО.ВРУ1.024.053 | вв.-распред.устр.; вв.-распр.; | вв.-распред.устр. ВРУ1-24-53 (б/сч.) | Вводной переключатель ВР32 на 250А, 3 тр-ра тока ТТИ-А 100/5, 3 предохранителя ППН-35 (габ 1) на 250А, 18 предохранителей ППН-33 (габ. 00) на 100А, блок автоматического управления освещением. Корпус ВРУ-2 бп (IP40) 1800х800х450мм. | шт | 39932.06 | 38722 | 2
ЗК3.ПМЛ.3165М.040А.220DC.УХЛ4.Б.КЭАЗ | Контактор 3-пол. | Контактор 3-пол. ПМЛ-3165М-40А-220DC-УХЛ4-Б-КЭАЗ | С управлением на постоянном токе. Нереверсивный, без реле, без корпуса, без кнопок, m-2.43кг, габ. мм.: 127х75,5х171,8. IP20, всп. контакт - NO+NC(1з+1р). С креплением на DIN-рейку. | шт | 4066.89 | 3727.98 | 2
ХХХ.Д.DM.01125 | Прочая продукция | Прочая продукция Держатель маркировки DM 11x25 | Надевается под головку кнопки, переключателя или индикатора для возможности разместить справочную информацию о назначении | шт | 12.73 | 10.77 | 50
ИСП.PKF16M723.002P+E.016А | Разъем штепсельный | Разъем штепсельный PKF16M723 2P+E 16А (IP67, каб. роз., винт. соед.) | Кабельная розетка IP67,380-415В. Винтовое соединение корпус из самозатухающ. инженерного полимера. Каб. ввод d кабеля 8-15мм, сечение провода 1-4кв.мм. | шт | 493.98 | 409.82 | 3
С2О.ARS.S.218.HF.1041000110 | Светильник люмин.; потолочный | Светильник люмин. ARS/S 218 HF 1041000110 | накладной светильник с алюминиевым зеркальным отражателем, с ЭПРА. Размеры: А=315мм, В=625мм, С=80мм, Масса=3.1кг, КПД=62%. Область применения: торговые залы, офисы, раб.кабинеты | шт | 2493.99 | 2186.09 | 2
КОГ.ПВС.003.002.5.Б.ЭТК | Провод уст.и освет.; гибкий | Провод уст.и освет. ПВС 3х 2.5 Белый ЭТК | Бухта 100м. Номин. толщ.изол.=0.8мм, номин. толщ.оболоч. =1.1мм,номин.наруж.диаметр =10,67мм, эл. сопрот. изол. на 1км не менее 0.009МОм, масса=167.0кг/км. Макс. наруж. размер. 10,67мм. Провод гибкий с ПВХ изоляцией и мед. скрученными жилами в ПВХ о | м | 40.25 | 35.61 | 2
ЗКХ.КТ.6622И.150А.002.400В.ИЭК | Контактор | Контактор КТ 6622И 150А 2р кат. перем. тока 400В ИЭК | Электромаг. контактор с кат. управления переменным током. Ном. ток 150А, Кол-во полюсов-2. Мех. износостойкость=3млн.циклов, эл. износостойкость=0.3млн.циклов. | шт | 4977.88 | 3650.45 | 2
АКХ.КП.001.001.002 | Короб | Короб КП 01/01-2(дл.2м) | 100х100мм.;длина 2м | шт | 1642.75 | 1408.07 | 2
ЗРВ.RV.002 | реле; времени; | реле RV-02(программируемое) | Реле времени с задержкой выключения, 1-120 сек., монтаж на DIN-рейке 35 мм 16А 230В IP20 | шт | 1298.19 | 1184.89 | 2
АШС.DEK.ШН102.008.100 | Шина | Шина DEKraft ШН102-08-100 (32002DEK) | Шина нулевая 8 групп/крепеж по краям, сеч. 6x9мм, 100А | шт | 53.04 | 43.22 | 10
ИРО.ЛЕТЕН.80236 | Розетка; открытой проводки | Розетка ЛЕТЕН 80236(телевизионная) | СНЯТ С ПРОИЗВОДСТВА!!! серия "Нептун", простая. | шт | 168.81 | 148.35 | 2
С9П.PPL.600.036W.4000K.2800L.IP40.0052.Б.ДРАЙВЕРА.480.J | панель; светодиодная; | панель PPL 600 -36W 4000K 2800Lm IP40 уп.5х2шт Б/ДРАЙВЕРА 480м) Jazzway | Светодиодная ультратонкая панель встраиваемая/подвесная, белый корпус, 36W 4000K 2800Lm IP40, драйвер 480mA в комплект не входит. Уп=2/10шт | шт | 1278.9 | 1146.6 | 2
АЗК.ДКС.ND2312.С | Аксессуары для заземления и молниеотвода | Аксессуары для заземления и молниеотвода ДКС ND2312 Скоба-держатель полосы с болтом | Назначение:крепление полоского проводника к фасаду и внутренним стенам. | шт | 452.91 | 358.44 | 25
С9Х.Д.N.094.681.ND.P100S.IP20.012V | Аксессуары светодиодные | Аксессуары светодиодные Драйвер Navigator 94 681 ND-P100S-IP20-12V | Блок питания для Led ленты | шт | 1098.79 | 1037.99 | 3
ИУХ.У03.003.002Р+PЕ.002.0031002.016А.250В | удлинитель; | удлинитель У03 3 места 2Р+PЕ/2м. 3х1мм2 16А/250В | ИЭК. 16А, 250В, 3-местный удлинитель длиной 2м, без выключателя | шт | 222.57 | 188.24 | 10
АКЦ.КМВ.040.025.Д | Короб, внутренний угол | Короб, внутренний угол КМВ 40х25 Дуб (для короба "Элекор") | Внутренний угол для кабель-канала "ЭЛЕКОР" ДУБ. Материал самозатухающий ПВХ. Диапазон раб температур -32С - +90С | шт | 22.83 | 19.33 | 20
С3О.НПБ.016.075.П | Светильник накал.; потолочный | Светильник накал. НСБ 16-75 Подвесной | Произ-во г.Саров. IP54, подвесной светильнник, корпус карболитовый, рассеиватель - стеклянный шар, длина 290мм, диаметр 154мм | шт | 128.86 | 115.97 | 2
ХПО.Ш.010.058.005 | Производство | Производство Швеллер 10 | НЕ ДЛЯ ПРОДАЖИ!!! | кг | 34.1 | 30.55 | 2
КТХ.ТППЭП.300.002.000.4 | Кабель телефонный и связи | Кабель телефонный и связи ТППЭП 300х 2х 0.4 Кольчугино | Рабочее U: =220В, ~145В. Наружный диаметр не более 38.2мм, масса =1340кг/км. Прокладка и монтаж производится при температ. воздуха от-15 до +60С. Миним. срок службы 20 лет. Материал изоляции и оболочки - полиэтилен с экраном из алюминиевой ленты. Дл | м | 906.44 | 817.36 | 100
ВВС.ДУЭТ.WDE000131.Б | Выкл. освет.,скр.пров. | выкл. освет.,скр.пров. ДУЭТ WDE000131 Бел. (3-кл.) | Выключатель однополюсный трехклавишный скрытой проводки серии "ДУЭТ". цвет белый. | шт | 162.67 | 118.31 | 5
РЩК.К.ВРУ.001.1800.0630.600.IP31.СИ.ЭЛ | щит; корпус; | щит Корпус ВРУ-1 1800х630х600 IP31 СИ-ЭЛ | Однодверный, без боковых панелей. В к-кт входят: замки - 2 шт., задняя стенка-1шт., монтажные панели (оц.) H=220мм-1шт., монтажные панели (оц.) H=160мм-2шт., швеллер перфорированный H=50мм (оц.)-2шт., уголок перф. монт. (оц.)-2шт. RAL 7035 | шт | 13328.82 | 11790.88 | 2
ААС.К.КЗ.М20.250.306.ИЭК | Крюк для подвеса | Крюк для подвеса закрытый КЗ М20-250/306 (SOT101.1) ИЭК | Осущ-ют промежуточные и анкерные крепления на опорах и фасадах зданий. | шт | 73.99 | 54.26 | 30
ЗД2.ABB.DSH.941R.C20А.000.03А.AC | Автомат дифференц. 2-пол. | Автомат дифференц. 2-пол. ABB DSH 941R C20А/0.03А AC | Диф. авт. выкл. класса AC, номин. напряжение 230В. Максимальный ток откл. 4.5кА. Количество модулей=2 | шт | 2498.36 | 2128.23 | 5
ЗА3.АЕ.2046М.030Р.000У3.Б.003.15А | Автомат 3-пол. | Автомат 3-пол. АЕ-2046М-30Р-00У3-Б-3.15А (Черкесск) | Упаковка 3шт. 3пол., с эл./магн. и теплов. расц-ми, отс. 12in, 1р, с регул-кой ном. тока тепл. расцеп., 380В, коммутац. спос.Icu-1,5кА, 145х75х105(IP00), масса-0,93кг. | шт | 2107.5 | 1900.39 | 2
КОХ.ПГВ.001.001.0.С.ККЗ | Провод уст.и освет. | Провод уст.и освет. ПВ3(ПуГВ) 1.0 Синий ККЗ | Бухта 1000м. Uном. ~450В/-1000В, класс жилы 2, количество и диаметр проволок в жиле 14х0.30мм, толщина изоляции 0.6мм, наружний диаметр 3.0мм, вес 14кг/км. Стоек к воздействию темпер. окр.среды -50 +70С. Конструкция: Токопровод.жила-медная, многопр | м | 7.16 | 6.1 | 500
АЛХ.ЛН.085.150.3000.000.007 | Лоток | Лоток неперф. 80x150х3000 | Лоток неперфорированный 80x150х3000 Лоток 3м. Цена за 1м. | м | 340.39 | 288.2 | 12
МХХ.ABB.LUC.018.034.К.4309.000.ДШ | Прочая продукция | Прочая продукция ABB LUC 18034 Каб. стяж. 430х9.0мм ДхШ прозр (100шт) | упаковка 100 шт, кабельные стяжки 430х9.0мм ДхШ прозрачн | шт | 17.31 | 14.75 | 100
ТТМ.ТМГ.1000.010.Д.Y.011.М | Трансформатор силовой | Трансформатор силовой ТМГ21- 1000/10/0,4 У1 сх.соед. Д/Yн-11 Минск | Обмотка низшего напряжения выполнена из алюминиевой фольги, схема и группа соединения обмоток треугольник-звезда-11, потери холостого хода 1200Вт, потери короткого замыкания 11600Вт, габаритные размеры 1660х1180х1750, масса 2550кг | шт | 591932.25 | 576460.94 | 2
АХХ.ДКС.37242.К.TS.100.080 | Прочая продукция | Прочая продукция ДКС 37242 Крышка-ответвитель TS 100/80 | Аксессуар для лотков ДКС. Крышка-ответвитель TS 100/80 уп=1шт. | шт | 1880.47 | 1488.18 | 2
ТТХ.ОСМ.000.63.220.005.056 | Трансформатор | Трансформатор ОСМ-0.63 220/5-56 | Масса=7.5кг, габаритные размеры: 165х105х170мм. | шт | 4499.17 | 4115.59 | 2
С3Р.РВО.060.001.005 | Светильник накал.; ручной | Светильник накал. РВО-60-01 5м. | 1x60 Вт А60/Е27 220-240В длина шнура 5м. IP20 L=370 мм , h=90мм упаковка 25шт. Корп. Изпластика, расс мет. Оцинкованный, можно исп. Лампу КЛЛ или LED | шт | 376.99 | 334.55 | 2
ПАХ.Э470.3000.005А.001.005.09696 | Амперметр | Амперметр Э47 3000/5А кл. точн. 1,5 96х96мм | Амперметр. Размер передней панели 96х96мм. Корпус из самозатухающего пластика. Защитная прозрачная крышка на внение присоединит. клеммы обеспечивает электробезопасность. | шт | 983.52 | 831.83 | 2
КСХ.ВВГНГ.П.002.010 | Кабель силовой | Кабель силовой ВВГНГ(А)-П 2х 10 СКЗ | Расч. масса=378кг/км, номин. наруж. диаметр=13.8мм.Рабочее ~U=660В. Медная жила. Материал изоляции и оболочки-ПВХ, не распространяющий горение. Использ. для передачи и распределения эл.энергии в стационарных условиях (в т.ч. для АЭС). Допустимая T=80 | м | 125.87 | 105.7 | 100
С9О.BR.LL.002.CW | Прожектор светодиодный | Прожектор светодиодный BR-LL-002 CW | Briaton Светильник светод. грунтовый 1,2 Вт,холодный белый, IP67 Световой поток 90Лм | шт | 580.01 | 522 | 2
С9П.ASD.RLP.008В.160.260В.4000К.640Л.120.105А.IP40 | панель; светодиодная; | панель ASD круглая RLP-eco 8Вт 160-260В 4000К 640Лм 120/105мм ал.IP40 | Панель светодиодная круглая RLP-eco 8Вт 160-260В 4000К 640Лм 120/105мм алюминий IP40 Производитель Китай, гарантия 2 года | шт | 270.06 | 220.5 | 10
С2О.ЛПО.001.036.002 | Светильник люмин.; потолочный | Светильник люмин. ЛПО 01-36-001 нек. | IP20. Оснащен прозрачн. экструдированным рассеивателем из светостабилизированного полистирола. КПД не менее 60%. Для освещ. обществ. зданий, магазинов, офисов, больниц, школ. | шт | 320.42 | 278.76 | 8
ЗА4.ВМ.063.004.001А.ND | Автомат 4-пол. | Автомат 4-пол. OptiDin ВМ63-4ND1-УХЛ3 | Мод. авт. выкл., с э/м и тепловым расцепителем, для нечастых операт. ВО - до 30раз в сутки, на DIN-рейку 35мм xtnsht[пол., номин. напр.400В 50Гц, ПКС-6кА. Износост.-10000циклов. IP20. От -60 до +40. Габ: 84х71.2х70мм. Масса - 0.49кг УХЛ3. | шт | 783.94 | 724.55 | 3
АРХ.М.Р3.ЦП.032.ИЭК | Металлорукав | Металлорукав Р3-ЦП-32 (20м) ИЭК | Герметичный металлорукав для защиты кабеля. IP 65. Внутренний диаметр: 30.4 мм. Наружний диаметр: 40 мм. Масса 1метра: 0.656кг. Уплотнение: ПВХ. Упаковка: 20 м. | м | 130.75 | 110.58 | 20
ХПО.СТЕКЛОТЕКСТОЛИТ.СТЭФ.001.001.ГОСТ | Производство | Производство СТЕКЛОТЕКСТОЛИТ СТЭФ-1 1 мм (`1000х1550мм, `3.1кг) ГОСТ | НЕ ДЛЯ ПРОДАЖИ!!! | кг | 486.16 | 435.6 | 2
АХХ.ДКС.36065.У.CPO.045.045.30050 | Угол (поворот) | Угол (поворот) ДКС 36065 CPO 45 горизонтальный 300х50 | Аксессуар для лотков ДКС. Угол CPO 45 горизонтальный 45° 300х50 уп=1шт. | шт | 1116.42 | 883.52 | 2
ХХХ.А.СМ08 | Крепежный элемент | Крепежный элемент Анкер стальной забивной М8 | Для крепления тяжеловесных конструкций. Длина болта 30мм, вес 1,37кг | шт | 9.86 | 8.34 | 200
С9П.ASD.NRLP.024В.160.260В.4000К.1920Л.300.IP40 | панель; светодиодная; | панель ASD круг.NRLP-eco 24Вт 160-260В 4000К 1920Лм 300мм бел.накл.IP40 | Панель светодиодная круглая NRLP-eco 24Вт 160-260В 4000К 1920Лм 300мм белая накладная IP40 Производитель Китай, гарантия 2 года | шт | 758.38 | 673 | 2
ИУХ.УК20.004.002Р.020.0020.075.002.G. | удлинитель; | удлинитель УК20 с т/з 4 места 2Р/20м 2х0,75 мм2 "Garden" | ИЭК. Катушка переносная для садов и дач. .кол-во розеток-4. Длина-20м. Материал провода ПВС. Сечение 2х0.75 кв.мм. | шт | 1064.39 | 780.55 | 3
С3Т.НТУ.001.060.016.У1.П | Светильник накал.; торшерный | Светильник накал. НТУ 01-60-016 У1 Поллар (код 1115) | IP54. D190*H1000мм | шт | 1093.98 | 1029.47 | 5
КСХ.АВВГ.004.004 | Кабель силовой | Кабель силовой АВВГ 4х 4 Алюр | Dн=13 мм,P=0,17 кг/м.Рабочее напряжение ~660 и ~1000В. Длительно допустимая Т=80 градусов. Для передачи и распределения электрической энергии в стационарных условиях. | м | 28.12 | 24.88 | 200
МТТ.ТУТ.022.011.Б | трубка; термоусаживаемая; | трубка ТТУ 22/11 Белая 100 м/упак ИЭК | П/э термоусаживаемая трубка, эл. прочность не менее 30кВ/мм, толщина стенки после усадки -1мм, усаживается с 2 до 1мм, цвет: белая Внутр. диаметр 22мм. 100м/рол | м | 48.99 | 35.93 | 10
ЗД2.DEK.ДИФ102.001N.032А.030.C.004.5А | Автомат дифференц. 2-пол. | Автомат дифференц. 2-пол. DEKraft ДИФ102-1N-032А-030-C 4.5кА (16006DEK) | Диф. автомат 1Р+N 32А 30мА тип AC х-ка С ДИФ-102 4,5кА DEKraft | шт | 686.94 | 559.73 | 3
РЩК.К.ВРУ.001.2000.600.450.1 | щит; корпус; | щит Корпус ВРУ-1 бп (IP54) 2000х600х450мм |  | шт | 1 | 1 | 1
С9Л.NE.G.004.5W.SMD24.833.Е27.C | Лампа светодиодная (LED) | Лампа светодиодная (LED) NE G 3.5W/LED/833 Е27 (7/4117) | Светодиодная энергосберегающая лампа. Мощность светодиодов 3.6Вт. Потребление изделия 4.5Вт. Диаметр 45мм. Длина 80мм. Предназначена для замены ламп накаливания мощностью до 25 Вт. | шт | 175.09 | 161.62 | 2
ЗПХ.ПМЛ.7211.380.250А | Пускатель | Пускатель ПМЛ 7211/380 250А | 250А.660В, IP54. оболочка, 2р+2з, нереверсивный, с реле , с кноп. стоп, Масса 19,8кг, габариты: 500х300х220мм. Предназнач. для дистанц. пуска, остановки и реверсирования трехфазных асинхронных электродвигателей. | шт | 19571.49 | 17648.1 | 2
ЗРТ.003RU1116.001JBO | реле; тепловое; | реле 3RU1116-1JBO (7-10A) | реле защиты электродвигателей от перегрузки, с чувствительностью к выпадению фазы, индикацией коммут. состояния и функцией тестирования, для применения с контакторами (пускателями) типоразмера S00. | шт | 2519.8 | 2193.16 | 2
КОХ.ПВ1.000.5.Ж.З | Провод уст.и освет. | Провод уст.и освет. ПВ1(ПуВ) 0.5 Желто-Зеленый Дмитров | Масса=8.5кг/к, наруж. диаметр=2.4мм. Конструкция: Жила - медная, Изоляция - Пвх пластикат различных цветов. Температура окруж. среды =-50С до +70С. Для прокладки в стальных трубах, пустотных каналах строит. конструкций.Допустимый длительный ток - 11А | м | 3.74 | 3.19 | 500
ВДХ.ДД.024В.Б.1100В.180.360.006.IP33 | Датчик движения | Датчик движения ДД 024В Бел., 1100Вт, уг. обзора 180-360гра, дальность 6м, IP33 | Датчик движения белый, максим.нагрузка 1100Вт, угол обзора 180-360град., дальность 6м, IP33. Размеры: 118х60х34мм. Способ установки - потолочный. Для автомат. вкл и выкл. нагрузки в заданном интервале времени в зависимости от наличия движущихся объек | шт | 744.67 | 592.77 | 5
ВВ3.ABB.Р.OT100FT3 | Выкл. нагрузки 3-пол. | Выкл. нагрузки 3-пол. ABB Рубильник OT100FT3 | до 100А 3х-полюсный дверного монтажа (без ручки) | шт | 2944.17 | 2726.08 | 2
ЗКХ.КМИ.22560.025А.380В.АС.003.IP54 | Контактор | Контактор КМИ-22560 25А в оболочке 380В/АС-3 IP54 | IP54, 400В-номин. раб. напряжение,,мощность нагрузки по категории прим-я АС-3 7,5кВт. Гарантия 3 года,срок службы не менее 15лет. | шт | 2430.11 | 2055.32 | 2
ВВС.ДУЭТ.WDE000153.Б | Выкл. освет.,скр.пров. | выкл. освет.,скр.пров. ДУЭТ WDE000153 с подсветкой Бел. (2-кл.) | Выключатель с подсветкой(осуществляется по контуру клавиш) однополюсный двухклавишный скрытой проводки серии "ДУЭТ". цвет белый. | шт | 151.06 | 109.86 | 5
ВХХ.L.DCX.M.431141 | Прочая продукция | Прочая продукция Legrand рукоятка для DCX-M 431141 | Выносная черная поворотная рукоятка в комплекте со стандартным валом для DCX-M номиналом 200-400А | шт | 3402.51 | 3140.78 | 2
ХХХ.NSYSUCR6580 | Комплектующие для шкафа | Комплектующие для шкафа NSYSUCR6580 (поперечные рейки) | 2 рейки высотой 65мм, длина 800мм, нагрузка 70кг, крепеж в комплекте. | компл | 3430.93 | 2922.64 | 2
С9Р.LE.СПО.003.040.0178.020Д | Светильник LED накладной | Светильник LED накладной LE-СПО-03-040-0178-20Д (текст. расс. ЛПО 4х18) | 3000lm/Д. IP20. 598х592х63 40Вт Раб.ресурс более 50000часов. Гарантийный срок 3года. | шт | 2412.8 | 2236 | 3
МХХ.Л.ЛСЭ.750 | Прочая продукция | Прочая продукция Лента ЛСЭ 750 (100х750мм) | Лента сигнальная "Электро" с логотипом "ОСТОРОЖНО КАБЕЛЬ".Цвет красный. Ролик 100п.м. х 750мм | шт | 2340 | 1800 | 1
СЛК.PHL.T.T3.032W.CDL.E27.220.240V.001PF.006.630700 | Лампа люминесц.компактная | Лампа люминесц.компактная PHL Tornado T3 32W CDL E27 220-240V 1PF/6 630700 | Спираль. 6500К, дл. 149, диам. 70. ш. 56.4. уп. 6шт | шт | 384.85 | 368.12 | 2
ЗД0.АД12.024C40.АC.УХЛ4.КЭАЗ | Автомат дифференц. | Автомат дифференц. АД12-24C40-АC-УХЛ4-КЭАЗ (2P, C40, 300mA) | 2пол. Ном.ток-40А. Ном.раб.напр.230В. Ном.откл. диффер. ток-300мА. ПКС-4,5кА. Тип защ. хар. по диф. току-АС. Расцепители: тепловой и электромагнитный, уставка 5In-10In. Хар-ка откл.-С. IP20 Габ.мм.В-94, Ш-62, Г-75. m-0,25кг. Раб. темп. -25°С до +55°С | шт | 790.05 | 724.21 | 5
ЗА4.DEK.ВА103.004P.006А.C.006А | Автомат 4-пол. | Автомат 4-пол. DEKraft ВА103-4P-006А-C 6кА (12102DEK) | Авт. выкл. 4Р 6А х-ка C ВА-103 6кА DEKraft | шт | 644.92 | 525.49 | 3
ТТХ.ОСМ1.000.25.220.005.130 | Трансформатор | Трансформатор ОСМ1-0.25 220/5-130 | IP00, 105х106х130мм, 3.9кг | шт | 2200.5 | 1984.25 | 2
РШК.ABB.BRT160А | Комплектующие для шкафа | Комплектующие для шкафа ABB блок распределительный BRT160А | Блок 4-полюсный, корпус открытый, защитная крышка со знаком безопасности, цвет серый 160А. | шт | 7608.95 | 6594.42 | 2
ИВХ.ABL.S51S30.016А.400V.003P.N.E | Вилка | вилка ABL S51S30 каб. 16А 400V 3P+N+E | ЗАКАЗ СОГЛАСОВЫВАТЬ С ОТВ.СНАБЖЕНЦЕМ. IP44 вилка кабельная силовая . Цвет корпуса красный. 400V, 50/60Гц. 5 контактов. Сила тока 16А. | шт | 212.22 | 198.07 | 10
С9Л.R63.008.В.650.Л.230.В.4000.К.E27.IEK | Лампа светодиодная (LED) | Лампа светодиодная (LED) R63 рефлектор 8 Вт 650 Лм 230 В 4000 К E27 IEK | Светодиодная лампа. Срок службы более 45000часов. | шт | 294.88 | 216.25 | 4
КСП.КПСЭ.FRLS.002.002.000.5 | Кабель систем пожар.сигнализации | Кабель систем пожар.сигнализации КПСЭнг-FRLS 2х2х0.5 | Бухта 200м; огнестойкий кабель с медными однопров.жилами, парной скрутки, с изоляцией из огнестойкой кремнийорганич.резины и оболочкой из ПВХ пластиката пониж.пожароопасности, с общим экраном из ламинир.алюм.фольги под оболочкой; при температуре от - | м | 23.77 | 22.89 | 200
АКЗ.ДКС.00871.LAN.08040.WO.З.TA | Короб, заглушка | Короб, Заглушка ДКС 00871 LAN 80х40 WO для серии TA | Заглушка для серии TA Уп=20шт. | шт | 97.83 | 77.42 | 20
ЗПХ.ПМ.12063121.220.063А.002.002 | Пускатель | Пускатель ПМ 12063121/220 63А 2з+2р | IP54, масса=2.56кг, габаритные размеры: 235х205х173мм, установочные размеры: 140+-0.5х145+-0.5мм, нереверсивный, закрытый, без реле, 2з+2р дополнительных контакта, с кноп. | шт | 2769.17 | 2449.65 | 3
АКК.Т.К.К.П.15060 | Т-разветвитель (тройник) | Т-разветвитель (тройник) Т-угол для К.К. "Праймер" 150х60 | CKK-40D-T-150-060-K01 Для Т-образного соединения (ответвления) трех кабель каналов на плоскости | шт | 117.23 | 99.25 | 8
ВПК.004G40.012.U | Переключатель; кулачковый | Переключатель 4G40-12-U (открытый) | ВНИМАНИЕ! ПРИ ЗАКАЗЕ ОТ21 ШТУКИ ДЕЙСТВУЮТ СКИДКИ, ЦЕНУ УТОЧНЯТЬ У СНАБЖЕНЦА! 3-х полюсный 3-х позиционный (0-зв-тр) переключатель звезда-треугольник с нулевым положением, ном.ток 40А, ном.напряжение 660В, открытый, крепление за лицевой панелью, L=110 | шт | 6115.5 | 5995.23 | 2
СЛК.NEP.S.T2.011W.827.Е27 | Лампа люминесц.компактная | Лампа люминесц.компактная NEP S-mini T2 11W/827 Е27 (7/2841) | Комп.люм.энергосберег.лампа.Тип лампы S-mini. Цвет температура 827. Трубка Т2 Размеры: 95х45х45мм | шт | 90.38 | 83.43 | 2
ТТХ.ОСМ.000.25.220.082.082 | Трансформатор | Трансформатор ОСМ-0.25 220/82/82 | понижающий трансформатор общего назначения, 115х90х120мм, 2.1кг | шт | 2342.1 | 2130.34 | 2
ММХ.ДКС.25233.Х.PL6.006.007.8750 | Хомут | Хомут ДКС 25233 PL6.6 белый 7.8х750 | Хомут P6.6 стандартный, белый, 7,8х750 Уп=100шт. | шт | 20.74 | 16.4 | 100
ТТТ.ТТИ.085.1500.005А.015ВА.000.5 | Трансформатор тока | Трансформатор тока ТТИ-85 1500/5А 15ВА кл/т 0.5 | Предназ. д/передачи сигнала измерит.приборам или устройствам защиты и управления; для защиты оборудования от повреждения. Выпускаются в корпусе из негорючей самозатухающей пластмассы с прозр. пломбир. крышкой. | шт | 1343.01 | 1135.88 | 3
ЗВХ.ППН.035.023.001.250А | Предохранитель | Предохранитель ППН-35-X3-1-250А-УХЛ3-КЭАЗ | Кратно 15шт.Плавкая вставка, ном.ток -250А, ном.напр. 500В, ПКС-50кА. Частота 50/60Гц. Род тока АС. хар-ка диапазона откл-я - gG, потери мощности-22,5Вт. раб.темп.: от -60 до +40градусов. Габ. мм ШхВхД - 52х66х135. Масса -0.42кг. | шт | 224.01 | 205.34 | 15
САС.AD16DS.016.З.036В | Арматура светосигнальная | Арматура светосигнальная AD16DS (LED) матрица d16мм Зеленый 36В | Произ-во ИЭК. Сигнальная матрица d16мм., 36В. | шт | 65.99 | 55.87 | 10
ВВР.РС.032.250А.П.К | Рубильник выкл. | Рубильник выкл. РС-32 250А правый (без предохр.) (КИ-400) | Для защиты и неавтоматической коммутации силовых цепей 380В. Со смещенным (боковым) приводом ПРБ-0,4. С изоляционной колодкой (КИ-400), на металлическом основании. Габ.: Ш-230(без рук.); В-200; Г-140мм. М/П-85мм. Вес-?кг. У3(УХЛ4). | шт | 2983.04 | 2905.82 | 2
АХХ.ДКС.BBF5040.К.BBF.L400.001.005 | Прочая продукция | Прочая продукция ДКС BBF5040 Консоль быстр.фикс. BBF,L400,толщ.1,5 мм | Монтаж систем подвеса без использования болтовых соединений кратно 10 штук | шт | 291.59 | 230.84 | 5
РШМ.ABB.SRN4620K.SR2.К.400600200 | Шкаф пустой с монтаж. панел. | Шкаф пустой с монтаж. панел. ABB SRN4620K SR2 Корпус шкафа 400х600х200мм | Серия SR2 IP65, монтажная плата оцинкованная сталь 2мм, съемные металлические фланцы кабельных вводов с уплотнительной прокладкой, установка всех типов устройств, цвет RAL7035. В наименовании ВхШхГ. | шт | 5900.9 | 5114.11 | 2
МТВ.ПВХ.040.003.С | трубка; пвх; | трубка Труба жест.ПВХ 3м.лег.д40 (60м/уп) | IP65. Гладкая, жесткая из самозатухающего ПВХ-пластиката серого цвета. Кратность: 1шт.=3м. Осущ. доп. изоляцию и механическую защиту от повреждений кабеля. Прим. для откр. проводки по потолкам, по стенам из негорюч.мат-лов. | м | 40.95 | 38.71 | 60
ЗВХ.П.ППНИ.033.0000.032А.ИЭК | Предохранитель | Предохранитель Плавкая вставка предохранителя ППНИ-33, габарит 0, 32А ИЭК | Номинальный ток - 32 А. Группа - gG. IP 00. Рабочая температура: -45 - +60 град. | шт | 185.76 | 157.11 | 12
ИРО.M.IP20.Р.002.О.П.45217 | Розетка; открытой проводки | Розетка Makel наклад. IP20 (крем.) Роз. 2 мест. О/П 45217 | Розетка 2мест., открытой проводки. Кремовая. IP20. 250V. | шт | 152.84 | 133.91 | 5
ЗД2.АД.012.002P.032А.100А.TDM | Автомат дифференц. 2-пол. | Автомат дифференц. 2-пол. АД-12 2P 32А 100мА TDM | IP20, U=240В, 50Гц, Номинальная отключ. способность 4500А. Представляет собой автомат+электронное УЗО.Реализует защиту от КЗ, токов перегрузок и токов утечки. , механическая износоустойчивость= не менее10000 циклов вкл.-откл.Наличие драгметаллов(сере | шт | 903.07 | 786.96 | 2
РШК.ДКС.R5A31.О.090 | Комплектующие для шкафа | Комплектующие для шкафа ДКС R5A31 Ограничитель угла открытия двери, 90 градусов | Ограничитель угла открытия двери, 90 градусов | шт | 948.15 | 750.36 | 2
АХХ.ДКС.59145.К.145 | Прочая продукция | Прочая продукция ДКС 59145 Крюк изолированный для коробки потолочной, 145мм | Крюк изолированный для коробки потолочной, 145мм уп=40шт. | шт | 62.66 | 49.59 | 20
С9Р.ЭКОНОМ.ЖКХ.006.В.4000К | светильник; светодиод.; наклад | светильник "Эконом-ЖКХ" LED, 6Вт, с датч,антивандальный, IP20 | 450 lm, со светодиодами Seoul, Edison CRI 80, LM 80, 5000К/4000К, IP54 . Ресурс работы светодиодов в светильнике 70 000 часов. Гарантия 3 года. | шт | 627.75 | 558 | 10
АХХ.ДКС.36188INOX.О.DXP.60050 | Прочая продукция | Прочая продукция ДКС 36188INOX Ответвитель DXP крестообразный 600х50, нержав. | Аксессуар для лотков ДКС. Ответвитель DPX крестообразный 600х50 , нержавеющий уп=1шт. | шт | 12134.69 | 9603.27 | 2
РШТ.MINI.PRAGMA.22312T | Шкаф пустой встраиваемый | Шкаф пустой встраиваемый MINI PRAGMA MIP22312T (3ряда по 12 мод., дымч.дверь) | 1модуль=18мм, встроенный распределительный шкаф с дымчатой дверцей, с DIN-рейкой для установки модулей, встроенная шина для присоединения нулевого и защитного провода | шт | 3316.38 | 2751.37 | 2
ТТТ.ТЛ.010.001.1500.005 | Трансформатор тока | Трансформатор тока ТЛ-10-1 1500/5 | Масса=41+-2кг. Окруж. среда невзрывоопасная, d=36мм, L=477+-4мм, l=190мм. Для передачи сигнала измерительной информации измерительным приборам и/или устройствам защиты и управления, а также для изолирования цепей вторичных соединений от высокого напр | шт | 53773.31 | 49080.18 | 2
ЗК3.ПМЛ.1160ДМ.016А.042AC.УХЛ4.Б.КЭАЗ | Контактор 3-пол. | Контактор 3-пол. ПМЛ-1160ДМ-16А-42AC-УХЛ4-Б-КЭАЗ | С переменным током цепи управления. Нереверсивный, без реле, без корпуса, без кнопок, m-0.4кг, габ. мм.: 76х47х87. IP20, всп. контакт -NО(1з). С креплением на DIN-рейку. | шт | 555.07 | 508.81 | 10
С9В.Л.LED.005.LSR.3528W60.004.8.IP20.012V.IEK | Светодиодная лента | Светодиодная лента LED 5м блистер LSR-3528W60-4.8-IP20-12V IEK-eco | 60 светодиодов на 1м, 12В, IP20. Мощность 4,8Вт/м. Цвет- холодный белый. Лента крепится на самоклеящейся качественной основе "3М" | шт | 337.59 | 247.57 | 5
ИБЗ.NSYTRV502BL | Блок зажимов | Блок зажимов NSYTRV502BL (1-гр, 50кв.мм, 150А) | Синяя проходная клемма (N), одноместная, винтовые зажимы, монтаж на ДИН-рейку. U<1000В. | шт | 641.09 | 546.11 | 10
АХХ.Х.Х.003 | Прочая продукция | Прочая продукция Хомут Х-3 | хомут | шт | 195.75 | 184.21 | 5
ВКХ.КЕ.181.Г.002 | Кнопка | Кнопка КЕ-181 Голубая исп.2(1з+1р) | IP54. Вибростойкий. Uном.380В (Iном.3А);Uном.220В (Iном.5А), толкатель цилиндрический, внутренний протектор. 42х40х57. | шт | 93 | 79.24 | 2
КОХ.РКГМ.010 | Провод уст.и освет. | Провод уст.и освет. РКГМ-10 | От (бухта 70м.) Наруж. диаметр=7,3мм, масса кабеля=128кг/км. Для наруж и внутр. прокладки при темп. от -60 до +180. Uном=0,66кВ. Одножильный мед. многопроволочный, изоляция из кремнийорганической резины в оплетке из стекловолокна, пропит. эмалью или | м | 115.71 | 105.61 | 100
КСХ.ВВГНГ.LS.005.002.5.000.66.А | Кабель силовой | Кабель силовой ВВГнг(А)- LS 5х 2.5 -0.66 Алюр | LS-низкое дымо- и газовыд-е. силовой кабель с медной токопроводящей жилой, изоляция и оболочка из ПВХ композиции пониженной пожароопасности | м | 91.81 | 81.22 | 200
ИРО.Q.782219.Р.БЕЛ | Розетка; открытой проводки | розетка Quteo 782219 Радио БЕЛ | Радио розетка БЕЛ | шт | 79.47 | 73.36 | 20
ЗА3.АВ2М.020С.1000А.В.Э | Автомат 3-пол. | Автомат 3-пол. АВ2М20С 1000А Выдв.,Эл.привод (Контактор) | Габариты: ширина-650мм, высота-615мм,глубина-320мм. Износостойкость: общее кол-во 5000циклов ВО, под нагрузкой 500циклов ВО. | шт | 330567.18 | 304538.27 | 2
РШК.ABB.KD6040K.К.042М.SR.600400 | Комплектующие для шкафа | Комплектующие для шкафа ABB KD6040K К-кт распред. 42М (14Мх3) шкафов SR 600x400мм | К шкафам SR2 высотой 600мм шириной 400мм 3 ряда B=185мм, 42 модулей DIN-модуль. В наименовании ВхШ | шт | 1974.46 | 1711.2 | 2
ЗРТ.LRE07 | реле; тепловое; | реле LRE07(1.6-2.5А) | Трехполюсное тепловое реле для защиты электродвигателей от перегрузки, диапазон уставок тока 1.6-2.5А, используется с контакторами типа Е06#Е38 | шт | 745.8 | 646.36 | 3
ИКУ.L.89634.К | Коробка; установочная | Коробка Legrand 89634 встраиваемая метал. | Коробка встраиваемая метал. Уп=1шт | шт | 12922.89 | 11928.82 | 2
ТТМ.ТМГФ.630.010.000.4.Д.Y.011.УХЛ1 | Трансформатор силовой | Трансформатор силовой ТМГФ(Л)-630/10-0.4 Д/Yн-11 УХЛ1 (Барнаул) | Левый. 630кВа, ВН-10кВ, НН-400В, 50Гц; сх. и группа соед. обмоток треугольник-звезда-н-11, потери КЗ-7800Вт, напр. КЗ-5,5%, потери хол-го хода-1050Вт, Габ. L-2455, В-1055, Н-1655мм. Уст.660х660мм. Полн. масса-2140кг. ПБВ #2х2,5%. | шт | 405117.6 | 381485.74 | 2
АСО.У870М | сжим; ответвительный; | сжим У870М(95-150кв.мм) | д/ответв.от магистр.линий без разрезания;сечение (в кв.мм):маг.пров.95-150кв.мм,сечение ответвительных проводов 16-50кв.мм, Размеры: 84х85х66мм. Упаковка=22шт. | шт | 154.32 | 133.74 | 22
ИРС.ДУЭТ.WDE000341.С | Розетка; скрытой проводки | Розетка ДУЭТ WDE000341 без зазем. Серебр. | Розетка без заземления серии "ДУЭТ". 16А, 250В. Цвет серебристый. | шт | 153.03 | 111.29 | 5
ВВМ.G.GSL000508 | Выкл. комплектующие | Выкл. комплектующие Glossa GSL000508 (4-пост.рамка, верт., дерево дуб) | 4-постовая рамка (дерево дуб), вертикальная | шт | 501.89 | 365.01 | 3
АКЗ.L.31209.DLPL.З.03220 | Короб, заглушка | Короб, заглушка Legrand 31209 DLPL Загл.торц.д/к-к 32х20 бел. | DLPLЗагл.торц.д/к-к 32х20 бел. Уп=10шт | шт | 86.52 | 79.86 | 20
ИУХ.У.С03К.003.002Р+PЕ.003.0031002.016А.250В | удлинитель; | удлинитель У-С03К-выкл. 3 места 2Р+PЕ/3м. 3х1мм2 16А/250В | ИЭК. 16А, 250В, 3-местный удлинитель длиной 3м, с выключателем | шт | 307.56 | 260.12 | 10
ЗУ2.ВД1.063.002P.025А.010А.TDM | УЗО 2-пол. | УЗО 2-пол. ВД1-63 2P 25А 10мА TDM | IP20.Категория применения AC, 230В,50Гц,пределы изм-я напряж.сети, при кот сохраняется работоспособность выкл.от115 до265В, электрич. износоуст-ть не менее 4000циклов,механ.износоуст-ть не менее 10000циклов,макс. сеч. провода 50кв.мм. | шт | 1135.69 | 989.67 | 2
СЛК.NE.FS.M.S.011W.845.E27 | Лампа люминесц.компактная | Лампа люминесц.компактная NE FS-Mini slim 11W 845 E27 (7/1462) | Комп.люм.энергосберег.лампа.Тип лампы - спираль. Е27., размеры:92х56х38мм, d=8мм, световой поток=540лм. Цвет температура 845-белый.свет(адм. здания, выст. конферент-залы, супермаркеты, уч.завед-я, больницы, квартиры). кол-во в упаковке 50шт. | шт | 110.11 | 92 | 2
С5С.ЖСП.ГСП.007РС.400.002.УХЛ1.IP23 | Светильник ДНАТ; подвесной | Светильник ДНАТ ЖСП/ГСП 07-400-102 УХЛ1 IP23СР | Световые решения, некомпенс., рассеиватель РС 410мм, стекло, переходник,, отсек ПРА | шт | 3655.27 | 3326.3 | 2
МТВ.ПВХ.002.000.4 | Кабельная изолирующая трубка (кембрик) | Кабельная изолирующая трубка (кембрик) ПВХ 2х 0.4 мягк. | предназначены для защиты проводов и кабелей напр. до 1000В, при температуре -4 +70 гр., измеряется по внутреннему диаметру, толщина стенки 0.4мм, приблизительный вес 3.9г/м | м | 1.28 | 1.15 | 300
С9Т.ДСП.029.160.002.ALB | светильник; светодиод.; подвес | светильник ДСП 29-160-002 ALB | Мощность, 152Вт Св. поток, 16000лм Цвет.темп,4000 К 65IP Инновационный легкий корпус из углепластика ,схема подключения светодиодов АС+ (без драйвера). Встроенная защита от скачков напряж. 2 кВ, темп-ра эксплуат. от -60° до +50°С. Возможность аналого | шт | 12016.62 | 11158.29 | 2
РШК.Ф.М.13229 | Комплектующие для шкафа | Комплектующие для шкафа Фальш-Модуль 13229 | для шкафов MINIPRAGMA. Цвет белый. | шт | 1267.22 | 1051.32 | 2
ВДХ.А.СЗВО.004.K | Датчик движения | Датчик движения Выключатель освещения LST СЗВО.4.К (в корпусе) | Выключатель освещения : автоматический, регулируемый оптико-акустический, коммутируемая нагрузка до 150w, соотв. нормам ЭМС, защита от высоковольтных имульсов и КЗ, ручная поднастройка. Рекомендован для применения со светодиодными, люминесцентными св | шт | 232.39 | 206.56 | 10
ВВС.G.GSL000431 | Выкл. освет.,скр.пров. | Выкл. освет.,скр.пров. Glossa GSL000431 (3-клав.титан) | 3-клавишный выключатель ( титан ). сх.3 | шт | 260.58 | 189.51 | 5
ПС3.М.230.АRT.002.PQRSIGDN.230.400В.010А.001.000.002.000 | Счётчик электроэнергии | Счётчик электроэнергии Счетчик э/энергии 3-фаз. 10 - 100А, к.т.1.0/2.0,1-4 тар.,внутр. тар. RS-485, GSM "Меркурий" | Р-профиль потерь и мощности, журнал событий.Q-качество эл.эн. Цифр. интерф. связи:R-RS-485,I-ИКпорт,G-GSMмод.S-внутр-е питание интерф-са и GSMмод.D-возм-сть подключ-я внешн.резервн.питания.N-электрон-я пломба.ЖКэкр.Крепл.3винт.258х170х74мм.<1,5кг.-40 | шт | 16632.01 | 12320 | 1
АХХ.ДКС.38022INOX.К.CPO.045.045.100 | Прочая продукция | Прочая продукция ДКС 38022INOX Крышка CPO 45 на угол горизонт. осн. 100, нерж. | Крышка CPO 45 на угол горизонтальный 45° осн. 100, нержавеющая уп=1шт. | шт | 1428.33 | 1130.37 | 2
ВПК.ПКП10.013.О.010А.003Р.400В.ИЭК | Переключатель; кулачковый | Переключатель ПКП10-13 /О 10А "0-1" 3Р/400В ИЭК | Кол-во вводных линий (полюсов) 3P. Номин. напряж-е изоляции=660В | шт | 546.33 | 462.07 | 2
СЛЛ.ЛЛ.012.012.В.G5.4000.К.354 | Лампа люминесцентная | Лампа люминесцентная ЛЛ-12/12 Вт, G5, 4000 К, длина 354мм | Лампа люм. линейная 12Вт. Длина 354мм | шт | 74.88 | 54.91 | 10
ВВО.А5.006.010А."Пальмира" | Выкл. освет.,откр.пров. | Выкл. освет.,откр.пров. А5-006 10А "Пальмира" (2-кл) | СНЯТ С ПРОИЗВОДСТВА! выключатель 2-кл. широкий открыт. проводки. | шт | 32.59 | 24.14 | 1
РШК.INSULATED.CONNECTORS.10397 | Комплектующие для шкафа | Комплектующие для шкафа INSULATED CONNECTORS 10397 (4 соед.каб.35кв.мм с гребенч.шинк.) | для соединения кабеля сечением 35 кв.мм с гребенчатыми шинками, продаются комплектом из 4шт. | компл | 526.04 | 436.42 | 5
АХХ.КР.500 | Прочая продукция | Прочая продукция Кронштейн 500 мм | Кронштейн для крепления лотка к профилю перф. Длина 580мм. Ширина 50мм. Высота 60мм. Вес 1.69кг. Толщина металла 2.5мм. | шт | 239.49 | 202.77 | 12
ИРС.П.РС.016.007.С | Розетка; скрытой проводки | Розетка Прима RS16-007-SI "WESSEN" | IP20. Номин. ток - 16А. РОЗЕТКА скрытой установки двухместная с заземляющими контактами и защитными шторками. Цвет слоновая кость. | шт | 86.05 | 74.75 | 2
ИПС.WAGO.773.328 | Принадлежн.; клеммы и полюса | Принадлежн. WAGO 773-328 (строит. клемма) | Заменено на WAGO 2273-208. Для присоед. и ответвления 1-жильных проводников из меди и алюм. или многожильного мед. провода с наконеч. в эл.цепях перемен. тока с частотой 50Гц, напряж. до 380В. Прим-ся в распред. коробках (8х2.5мм2) (упак.50шт.) | шт | 17.73 | 16.2 | 2
РШТ.ЩРВ.00224.001.036.IP31 | Шкаф пустой встраиваемый | Шкаф пустой встраиваемый ЩРВ-2х24з-1 36 IP31 "UNIVERSAL" | Для ввода и распред-я электроэнергии, защиты сетей напряж-ем 230/400В от токов перегрузки и короткого замыкания.Светло-серый. Габ. размеры: 440х620х136мм. 48 модулей. Расположение отверстий: сверху, снизу 70х140. Масса=9,43кг. | шт | 3990.49 | 3378.61 | 2
СДХ.N.094.426.NB.ETL.218.EA3 | Дроссель | Дроссель Navigator 94 426 NB-ETL-218-EA3 | ЭПРА для люм.ламп Т8 | шт | 420.1 | 368.51 | 10
СЛК.OSRAM.DULUX.S.E.011W.840.002G7.010X1 | Лампа люминесц.компактная | Лампа люминесц.компактная OSRAM DULUX S/E 11W/840 2G7 10X1 | лампа для ЭПРА, L=214mm, уп. 10 шт | шт | 114.6 | 105.55 | 10
ЗА2.ВА.047.029.002P.032A.004.5А.B.TDM | Автомат 2-пол. | Автомат 2-пол. ВА 47-29 2P 32A 4.5кА х-ка B TDM | IP20, 220/400В, корпус и детали аппарата выполнены из пластика, не поддерживающего горение. Диапазон раб.температур -40 +50С | шт | 194.77 | 167.34 | 6
САС.XB4.BVG3 | Арматура светосигнальная | Арматура светосигнальная XB4-BVG3 (зел., 110-120В) | IP65, 110-120В пер. тока, со встроенным светодиодом (ZBVG3), для щитового монтажа диаметром 22мм, модульная конструкция, возможность смены головки (ZB4...), сост. из корпуса (ZB4BVG3) и головки (ZB4BV033), масса 0.08кг | шт | 549.21 | 470.75 | 2
ЗУ2.ВД63.023.С.010.А | УЗО 2-пол. | УЗО 2-пол. VD63-23С10-А-УХЛ4 | Ном. напр. 230В, 50Гц, ток-10А, уст.-100мА, на DIN-рейку. Хар-ка сраб. э/м расц-С. Защ. хар-ка-А. Износост.общая- 6000 циклов. От -5 до +40. Габ. мм.- 90х72х70. Масса до 0,3кг. УХЛ4, IP20. | шт | 1421.78 | 1314.07 | 3
ЗРП.РП.256УХЛ4.220В.050Г | реле; промежуточное; | реле РП-256УХЛ4 220В/50Гц | Коммутируемое напр. 24#250В,50Гц.Мощность 500ВА при токе до 0,5А(соs=0,5).Мощность потребляемая обмоткой 8ВА.Задержка на откл. 0,5#1,1сек.Рабочее поло-жение вертикальное.Перед.присоединение проводников.Габ.размеры 67х128х170мм. | шт | 3147.77 | 3085.86 | 2
КОГ.ШВВП.003.000.5.Б | Провод уст.и освет.; гибкий | Провод уст.и освет. ШВВП 3х 0.5 Белый | Номин. наруж. размер=3.14х7.0мм, расч. масса=38.6кг/км. Шнур гибкий с поливинилхлоридной изоляцией и медными паралельными жилами в поливинилхлоридной оболочке. Рабочее напряжение ~ до 380 В.Длительно допустимая Т=70 градусов. Предназначен для присоед | м | 17.76 | 13.15 | 1
ДЭХ.АИР.132M6.380В.007.005В.1000.2081.DRIVE.ИЭК | Электродвигатель | Электродвигатель АИР 132M6 380В 7,5кВт 1000об/мин 2081 DRIVE ИЭК | IP55, на лапах+фланец, высота оси вращения 132мм, установочный размер M | шт | 25024.05 | 18350.97 | 2
ММХ.Х.002.5.200.Ч.TDM | Стяжка кабельная (хомут стяжной) | Стяжка кабельная (хомут стяжной) Хомут 2.5 х 200мм полиамид черный (100 шт) TDM | упаковка 100шт, размер: Длинна=200мм Ширина=2.5мм | шт | 0.32 | 0.23 | 1
С9Л.N.071.302.NLL.G.T8.018.230.004K.G13 | Лампа светодиодная (LED) | Лампа светодиодная (LED) Navigator 71 302 NLL-G-T8-18-230-4K-G13 | Повторяет форму и размеры стандартных линейных люминесцентных ламп Т8 и идеально подходит к любому светильнику, в котором используются данные типы ламп. Высокоэффективные планарные светодиоды Epistar, Ra>80; 90 Лм/Вт/. Срок службы 40тыс. часов | шт | 160.36 | 140.67 | 20
АНР.Р.РИ5.005.006.000.005.ИЭК | Наконечник кабельный медный | Наконечник кабельный медный Разъем РпИм5,5-6-0,5 плоский ИЭК | Разъем плоский (вилка, розетка) медный луженый. Цвет изоляции желтый. Диапазон сеч. проводников 4,0-6,0мм2. Размеры В-7.4мм, d-3.4мм, L-25мм, I-13,5мм. Для формирования изолир. разъемных соединений цепи по принципу "ВИЛКА-РОЗЕТКА". Упаковка 100 шт. | шт | 3.1 | 2.62 | 200
СХХ.Р.002.036.S | Аксессуары для светильников | Аксессуары для светильников Решетка 2х36 Sport 1451000020 | Решетка SPORT для светильников 2х36Вт | шт | 1577.07 | 1440.78 | 2
ИПС.ABB.ES.T6.S6.50704 | Полюсный расширитель/ фазовый распределитель | Полюсный расширитель/ фазовый распределитель ABB ES T6-S6 (50704) выводы силовые | Выводы силовые для стационарного выключателя ES T6-S6-нижние (комплект из 3шт.) | шт | 16269.53 | 13859.23 | 2
ЗПХ.ПМЛ.6104.110.160А | Пускатель | Пускатель ПМЛ 6104/110 160А | 160А.660В, IP00. 1р+5з, нереверсивный, без реле , без корпуса, без кнопок, Масса 4,7кг, габариты: 141х156х155мм. Предназнач. для дистанц. пуска, остановки и реверсирования трехфазных асинхронных электродвигателей. | шт | 11282.52 | 10173.73 | 2
ЗПХ.ПМЕ.222.380.006.3А.002.002 | Пускатель | Пускатель ПМЕ 222/380 6.3А 2з+2р | IP30,нереверсивный,закр., с реле, габаритные размеры: 222х152х154мм, установочные размеры:150+-0.5х100+-0.3мм, масса=2.2кг, 2з+2р доп. контакт | шт | 1814.2 | 1604.87 | 2
ЗА4.ИЭК.ВА.047.100.040A.C | Автомат 4-пол. | Автомат 4-пол. ИЭК ВА 47-100 40A C (4P) | IP20. Откл. способность при двигательной нагрузке = 20кА, диапазон раб. температур от -40 до +50С. Масса одного полюса не более 0.156кг. Монтаж на 35мм. монтажную DIN-рейку. Срок службы не менее 15 лет. | шт | 1943.11 | 1424.95 | 3
ВБВ.ARS.002.001.S.400А | выкл.; блок предохр. силовой; | выкл. ARS 2-1-S-400А | IP20. Масса=6.5кг(без винтов), номин. тепл. ток=400А, номин.коммутац.ток=400А, номин. U=690В, диапазон раб.температур= -25+55С. Для вкл./выкл. нагрузки и защиты от корот.замыканий и перегрузок эл.цепей.Область применения - распред.шкафы низкого напря | шт | 14655.31 | 14015.83 | 2
ККХ.КВВГ.LS.004.001.5 | Кабель контрольный | Кабель контрольный КВВГнг(А)-LS 4х 1.5 Дмитров | Бухта 1000м. Наруж. диаметр = 9,2мм, масса 1 км=137кг. Кабель контрольный с однопроволочными медными жилами, изол. и оболоч. из ПВХ композиций пониженной пожароопасности, предн. для прокладки в помещениях, каналах, туннелях при отсутствии механич. во | м | 49.09 | 41.82 | 100
РШК.GW46.431 | Комплектующие для шкафа | Комплектующие для шкафа GW46 431(направляющая рейка) | для шкафов шириной 405мм, на 18 модулей 17.5мм, для установки модульных электроприборов | шт | 173.68 | 160.32 | 2
ЗВХ.NH.002.050А | Предохранитель | Предохранитель NH 2 50А | ном.напряжение 500В, ном.выключающая способность 120кА, серебреные контакты, с указателем срабатывания, габаритные размеры 150х59х59мм | шт | 668.58 | 655.43 | 3
ИРС.G.GSL000185 | Розетка; скрытой проводки | Розетка Glossa GSL000185 (роз. RJ11+R45, белый) | Розетка двойная RJ11+RG45. Кат.5Е. Цвет белый | шт | 364.78 | 265.29 | 5
АХХ.ДКС.BMZ1540.Д.400 | Прочая продукция | Прочая продукция ДКС BMZ1540 Держатель огнезащитной перегородки, ширина 400 мм | Крепление перегородки кабельной трассы уп=10шт. | шт | 335.77 | 236.2 | 20
АХХ.Р.Т.060200 | Тройник (Т-разветвитель) | Тройник (Т-разветвитель) Разветвитель Т-образный 50х200 | Аксессуар к мет. лотку. Разветвитель Т-образный 60х200. Для организации Т-образного ответвления каб. трассы. Материал: сталь горячего цинкования. Вес=1,89кг. P=200мм, L=330мм, W=460мм, H=50мм. Толщина металла=0.8мм. | шт | 725.24 | 613.39 | 5
ЗПХ.ПМЛ.5212.380.125А | Пускатель | Пускатель ПМЛ 5212/380 125А | 125А.660В, IP54. оболочка. 3р+3з, нереверсивный, с реле , с кноп СТОП, Масса 16,7кг, габариты: 500х300х220мм. Предназнач. для дистанц. пуска, остановки и реверсирования трехфазных асинхронных электродвигателей. | шт | 16196.95 | 14605.2 | 2
С9М.GALAD.П.LED.080.ШБ2.К50 | светильник; светодиод.; консол | светильник GALAD Победа LED-80-ШБ2/К50 | Световой поток 8000 лм; Цветовая Температура 5000 К оптический отсек IP65 электрический отсек IP23 Габариты 600 x 300 x 140 мм Масса 4,5 кг для освещения широких дорог с большим количеством полос движения | шт | 6950.45 | 5786.72 | 3
ИПК.К.OC.TB.006.I.BU.041A | клемма проходная; | клемма проходная OptiClip TB-6-I-BU-41A-(1,5-6)-синий | Для нулевых проводников. Ном. сеч. 6кв.мм. Ном.ток-41А. Сеч. проводн-в 1,5-6кв.мм. Ном. напр.800В. Импульсное напр-8кВ. Резьба винтов М4. Монтаж на рейки(DIN, NS35,NS32).Габ.мм.Д-42,5;Ш-8,2;В-47мм. Масса -12,03гр.Раб.темп.-40°С/+105°С | шт | 22.72 | 19.99 | 50
АХХ.ДКС.36885.У.CD.045.045.400.100 | Прочая продукция | Прочая продукция ДКС 36885 Угол CD 45 вертикальный внеш. 400/100 | Аксессуар для лотков ДКС. Угол CD 45 вертикальный внешний 45° 400/100 уп=1шт. | шт | 1306.75 | 1034.16 | 2
ЗА3.ВА.047.060.003Р.063А.006.А.D.ИЭК | Автомат 3-пол. | Автомат 3-пол. ВА 47-60 3Р 63А 6 кА х-ка D ИЭК | авт. выкл. IP20, ном. откл. способность 6000А. Напряж. пост. тока 48В. Элек. износостойкость 6000 циклов. Мех. износостойк. 20000 циклов. Масса 1полюса не менее 0,2кг. Диапозон раб. темп. -40 +50 гр. по целс. | шт | 594.05 | 435.64 | 4
ДЭХ.АИР.090.002.2.1500.Л4.К | Электродвигатель | Электродвигатель АИР 90(2.2квт/1500об/м)Л4/Км | IP44, высота оси вращения 90мм, диаметр вала 24мм, установочные размеры 140х125мм(лапы), размеры: длина 337мм. диаметр фланца 250мм, высота с распр. коробкой 224.5мм, расстояние между противоположными отверстиями на фланце 215мм, количество отверстий | шт | 8913.45 | 8035.82 | 2
АЛХ.ДКС.LL1030.Л.100300.L.3000 | Лоток | лоток ДКС LL1030 Лестничный 100х300, L 3000 | Лестничный лоток 100х300, L 3000 Уп=6м | м | 1026.81 | 812.61 | 2
АГМ.ГМ.010 | Гильза каб.; медная | Гильза каб. ГМ 10 (КВТ) | Масса не более 8.1г/шт. Размеры: d1=8мм, d=5мм, L=30+-1мм., для соединения встык опресовкой медных кабелей (проводов) | шт | 8.92 | 8.23 | 2
ВВС.ABB.C.К.003 | Выкл. освет.,скр.пров. | Выкл. освет.,скр.пров. ABB Cosmo крем. выключатель 3 кл. | Серия Cosmo механизм 3-х клавишный, цвет кремовый 16А | шт | 116.29 | 107.34 | 12
ТТХ.ОСМ1.000.16.220.005.056 | Трансформатор | Трансформатор ОСМ1-0.16 220/5-56 | IP00, 105х90х107мм, 2.7кг | шт | 1714.5 | 1546.01 | 2
ЗВХ.ПТ.001.1.010.005А.031.5.У3.К | Предохранитель | Предохранитель ПТ 1.1-10-5А-31.5 У3 К | Uном.=10кВ, Iном=5А, Iном.откл.=31,5кА диаметр=53мм,дл.=400мм,m=1,9кг | шт | 665.38 | 633.93 | 3
АХХ.ДКС.36510.П.SEP.L3000.Н.100 | Прочая продукция | Прочая продукция ДКС 36510 Перегородка SEP L3000 Н 100 | Перегородка SEP L3000 Н 100 уп=36м. | м | 234.04 | 185.22 | 12
ПС3.М.234.АRТM.003.PB.G.230.400В.005А.000.005S.001.000 | Счетчик; 3-фазный | Счетчик Меркурий 234 АRТM-03 PB.G 230/400В 5(10)А кл.т.- 0,5S/1,0 | M-сменный модуль.P-проф.мощн.,расш.журн.событий,отклонений напряжения и частоты.Внутреннее и возм-сть подключения внешнего резервн.питания интерф.Цифр-е интерф.связи-оптопорт,RS485 и G-GSM/GPRSмодем.B-подсв.ЖКэкр.2электр.пломбы.Кр.3в.300х174х78.<1,6к | шт | 17350.2 | 14779.8 | 2
СЛК.NE.FS.020W.845.E27 | Лампа люминесц.компактная | Лампа люминесц.компактная NE FS 20W 845 E27 (7/348) | Комп.люм.энергосберег.лампа.Тип лампы - спираль. Е27., размеры:135х83х61мм, d=12мм, световой поток=1140лм. Цвет температура 845-белый.свет(адм. здания, выст. конферент-залы, супермаркеты, уч.завед-я, больницы, квартиры). кол-во в упаковке 50шт. | шт | 89.98 | 83.06 | 2
СЛЛ.FL.026.036.640 | Лампа люминесцентная | Лампа люминесцентная КОМТЕХ FL 26 36/640 | ЛЛ T8, 36Вт, 4000К,2800Лм, 65Ra, диаметр 26мм, длина 1213,6мм, цоколь G13, матовая колба, 220В. КОМТЕХ | шт | 43.29 | 40.15 | 70
ЗА3.OD.ВМ63.003Z50.УХЛ3 | Автомат 3-пол. | Автомат 3-пол. OptiDin ВМ63-3Z50-УХЛ3 | Модульный авт. выкл. на DIN-рейку. Режим эксплуатации продолжительный. Ном. ток-50А. Ном. напр.400В, частота 50Гц. Хар-ка откл.- Z. Коммутац. износост.-1500циклов. IP20. От -60 до +40. Габ: 84х54х71,5мм. Масса - 0.375кг. | шт | 2681.1 | 2477.99 | 2
РЩК.К.ВРУ.001.ЭКО.IP.040.1700.600.450 | щит; корпус; | щит Корпус ВРУ-1 ЭКО IP-40 1700х600х450мм ФАБЕР | ЭКО-ном.До-630А.Каркас-1мм,дверь-0,7мм,уголок перф-2шт,замок-2шт.Проводник заземл-я.Накл.:Заземл.-2шт,Остор-1шт,паспорт.Аксессуары как для ВРУ-БП-М.Без крыши, задней стенки и боковых панелей.RAL-7035. Угол дверей 130°.m-20кг. | шт | 5378.71 | 4964.96 | 2
ВВ1.LEGRAND.406403.001P.032А | Выкл нагрузки 1-пол. | Выкл нагрузки 1-пол. LEGRAND 406403 1P 32А | Выкл.нагр. 1P 32А, модульный на 35мм DIN-рйку | шт | 628.3 | 579.97 | 5
ЗРП.CA2DN31M7 | реле; промежуточное; | реле CA2DN31M7 (3з+1р 24В 50/60Гц) | Выглядит как LC1D09** | шт | 568.67 | 494.95 | 2
ДЭХ.АИР.100S2.380В.004В.3000.1081.DRIVE.ИЭК | Электродвигатель | Электродвигатель АИР 100S2 380В 4кВт 3000об/мин 1081 DRIVE ИЭК | IP55, на лапах, высота оси вращения 100мм, установочный размер S | шт | 10170.61 | 7458.45 | 2
ЗА4.OD.ВМ125.004NC080.008.УХЛ3 | Автомат 4-пол. | Автомат 4-пол. OptiDin ВМ125-4NC80-8ln-УХЛ3 | Модульный авт.выкл. на DIN-рейку. С одним незащищённым полюсом для коммутирования нейтрали. Реж. экспл-и продолж-ый. Ном.ток-80А. Ном.напр.400В, част.50Гц. Хар.откл.-С. Электр. износост.-1500цикл. IP20. От -60до +40. Габ: 91,35х108х71,5мм.m-0.88кг. | шт | 6476.5 | 5985.86 | 2
ЗПХ.ПМ.12010510.024.010А | Пускатель | Пускатель ПМ 12010510/24 10А 4з+2р | Масса=1.4кг, габаритные размеры: 188х137х122мм, установочные размеры: 100+-0.5х30+-0.2мм, реверсивный, закр., корп.IP54 | шт | 1594.85 | 1410.83 | 2
ЗА3.A9.A9F74301.C60N.003P.001А.C | Автомат 3-пол. | Автомат 3-пол. Acti9 A9F74301 C60N 3P 1А C | Автомат.выкл 3-пол. серии Acti9 Замена серии Multi9 24344 | шт | 2951.42 | 2448.59 | 2
ВВР.РПБ5.1000А.500В.П.П | Рубильник выкл. | Рубильник выкл. РПБп5 1000А 500В правый (с предохр.) | Для защиты и неавтоматической коммутации силовых цепей 500В. С боковой съемной рукояткой. На текстолитовом основании. Габ.: Ш-420(без рук.); В-530; Г-190мм. М/П-130мм. Вес-?кг. У3(УХЛ4). | шт | 34739.2 | 33839.89 | 2
С9О.ЭРА.LPR.050.2700К.P1 | Прожектор светодиодный | Прожектор светодиодный ЭРА LPR-50-2700К-P1 (5/150) | Прожектор LED. 4000 Lm, 216,5х200х71 | шт | 1418.82 | 1255.11 | 2
ДЭХ.АИР.071A4.380В.000.055В.1500.1081.DRIVE.ИЭК | Электродвигатель | Электродвигатель АИР 71A4 380В 0,55кВт 1500об/мин 1081 DRIVE ИЭК | IP55, на лапах, высота оси вращения 71мм, длина сердечника A | шт | 4345.75 | 3186.88 | 2
АХХ.ДКС.36703INOX.У.CS.090.090.200.100 | Прочая продукция | Прочая продукция ДКС 36703INOX Угол CS 90 вертикальный внутр. 200/100, нержав. | Аксессуар для лотков ДКС. Угол CS 90 вертикальный внутр. 90° 200/100, нержавеющий уп=1шт. | шт | 4688.61 | 3710.52 | 2
ИРС.L.77601.M.Р.002.002К.З | Розетка; скрытой проводки | Розетка Legrand 77601 Mosaic 2м 2К+З н.ст. | Mosaic Розетка 2м 2К+З н.ст. Уп=10шт | шт | 379.8 | 350.58 | 5
АХХ.ДКС.36806INOX.У.CD.090.090.400.080 | Прочая продукция | Прочая продукция ДКС 36806INOX Угол CD 90 вертикальный внеш. 400/80, нерж. | Аксессуар для лотков ДКС. Угол CD 90 вертикальный внешний 90° 400/80, нержавеющий уп=1шт. | шт | 6717.43 | 5316.11 | 2
ВВС.ДУЭТ.WDE000271.Б | Выкл. освет.,скр.пров. | Выкл. освет.,скр.пров. ДУЭТ WDE000271 перекл. Беж. (1-кл.) | Переключатель однополюсный одноклавишный перекрестный скрытой проводки серии "ДУЭТ". цвет бежевый. | шт | 171.71 | 124.88 | 5
МТМ.М.GI16G.ИЭК | трубка; муфта; | трубка Муфта труба-труба GI16G ИЭК | Для прямолинейного соед-я жестких глад. труб 16мм диаметра. Посередине муфты с внутренней стороны находится ограничитель. Рекомендуется для исп-я в сухих помещениях. Материал: АБС. Цвет: RAL 7035 | шт | 3.91 | 3.31 | 100
ЗВХ.ПТ.001.3.006.100.031.5.У3.СП | Предохранитель | Предохранитель ПТ 1.3-6-100-31.5 У3 СПб | Uном.=6кВ, Iном=100А, Iном.откл.=31,5кА диам=72мм,дл.=364#2мм,m=4,5кг. | шт | 2320.94 | 2268.07 | 2
ЗК3.ПМЛ.1561М.010А.024AC.УХЛ4.Б.КЭАЗ | Контактор 3-пол. | Контактор 3-пол. ПМЛ-1561М-10А-24AC-УХЛ4-Б-КЭАЗ | С переменным током цепи управления. Реверсивный с механической блокировкой, без оболочки, без реле, без кнопок, m-0,9кг, габ. мм.: 105х78х82. IP20, всп. контакт -NС(1р). С креплением на DIN-рейку. | шт | 1185.48 | 1086.69 | 4
ВВС.M."Румба".001.К | Выкл. освет.,скр.пров. | Выкл. освет.,скр.пров. Mekasan "Румба" 1кл. Крем. | производство Турция. СНЯТ С ПРОИЗВОДСТВА! | шт | 41.34 | 35.98 | 2
ВВМ.V.LIFE.Л.Р.002.754092 | выкл.; комплектующие; | выкл. Valena LIFE Лазурь Рамка 2-пост 754092 | Valena LIFE.Рамка "Лазурь".2-постовая универсальная | шт | 187.83 | 173.38 | 5
ИМШ.К.D.040.С | Муфта; соед. для кор.и шкафов | Муфта Сальник d=40мм (Dотв.бокса 49мм) серый | IP54 Для ввода проводов и кабелей в электрощит. оборуд-е с целью защиты проводников от мех.повреждения. | шт | 26.01 | 22 | 100
НАН.Н.НК.040 | ножницы; | ножницы НК-40 (КВТ) | Ножницы кабельные. диапазон резки: кабель диаметр до 40 мм. Вес 2,8кг. Длина 470мм. | шт | 3495.05 | 3091.78 | 2
КСХ.ВВГ.LSLT.003.2.005.К | Кабель силовой | Кабель силовой ВВГнг(А)-LSLTx(N, PE) 3х2.5 ок Конкорд | Кабель силовой. Расчетный наружный диаметр 12мм, объем горючей массы 111л/км, теплота сгорания 3068 МДж/км, расчетная масса 267кг/км. | м | 67.52 | 59.73 | 100
ЗПХ.ПМ.12010270.127.010А | Пускатель | Пускатель ПМ 12010270/127 10А 1з | IP40, габаритные размеры: 171х104х126мм, установочные размеры: 100+-0.5х37+-0.3мм, масса=1.1кг, Нереверсивный, закр.с реле и кн.П,С | шт | 1309.01 | 1157.97 | 2
ВПХ.672411.ETIKA.П.010AX.АЛМ | Переключатель | Переключатель 672411 ETIKA Переключат 10AX авт АЛМ | Переключат 10AX авт АЛМ ETIKA | шт | 159.59 | 147.31 | 5
ЗВХ.ПТ.001.1.010.003.2А.031.5 | Предохранитель | Предохранитель ПТ 1.1-10/3.2А-31.5 У3 Идрица | ИДРИЦА, ПО СОГЛАСОВАНИЮ С ОТВЕТСТВЕННЫМ СНАБЖЕНЦЕМ. 10кВ, номинальный ток 3,2А, номинальный ток отключения 31.5кА, длина 412мм, диаметр 50мм | шт | 569.11 | 525.33 | 2
АКК.L.32806.DLPП | Короб, комплектующие | Короб, комплектующие Legrand 32806 DLPПереходник на плинтуса | DLPПереходник на плинтуса Уп=1шт | шт | 1825.55 | 1685.12 | 2
РШН.ЩУ.001.001.000.012.IP54.TDM | Шкаф пустой навесной | Шкаф пустой навесной ЩУ-1ф/1-0-12 IP54 (ЩУРН-1/12 IP54) TDM | Щит учётно-распределительный. Исполнение навесное. Покрытие корпуса # текстурированный полиэстеровый порошок. Цвет корпуса RAL 7035 | шт | 1682.11 | 1450.09 | 2
РЩК.ВРУ.002.018.60.060.IP31.TITAN | щит; корпус; | щит ВРУ-2 18.60.60 IP31 TITAN | Шкаф напольный цельносварной, IP31, 2 двери, размер 1800х600х600мм | шт | 13325.81 | 11270.6 | 2
ТТТ.ТШЛ.000.66.2000.005 | Трансформатор тока | Трансформатор тока ТШЛ-0.66 2000/5 | предназначен для встраивания в КТП и служат для передачи сигнала измерительной информации измерительным приборам, устройствам защиты и управл., ном. напряжение 660В, ном.класс точности 0.5 и 10Р, размеры 181х72х277мм, вес 10кг | шт | 12945.43 | 11815.6 | 2
КОГ.ПВС.005.004.Б.ЭТК | Провод уст.и освет.; гибкий | Провод уст.и освет. ПВС 5х 4 Белый ЭТК | бухта 100м; Провод гибкий с ПВХ изоляцией и мед. скрученными жилами в ПВХ оболочке. Раб. напряжение ~ до 380 В. Длительно допустимая Т=70 градусов. Предназначен для присоединения приборов для жилых и административных помещений. Наружный диаметр, мм - | м | 102.52 | 90.69 | 2
АХХ.ДКС.36088.У.CPO.045.045.60080 | Прочая продукция | Прочая продукция ДКС 36088 Угол CPO 45 горизонтальный 600х80 | Аксессуар для лотков ДКС. Угол CPO 45 горизонтальный 45° 600х80 уп=1шт. | шт | 2031.59 | 1607.77 | 2
РЯС.ЯРП11М.711.100А.IP54.УХЛ3.КЭАЗ | Ящик; силовой | Ящик ЯРП11М-711-100А-IP54-УХЛ1-КЭАЗ | Для нечастых вкл./откл., ном.раб.напр.~380В, ном.ток 100А, ВР-32-31 на 2 направления, ПН2-100, присоед.-М8, габ.: В-600, Ш-300, Гл-180мм. Масса-9,6кг. Без вспом.контактов. | шт | 3895.42 | 3570.8 | 2
ЗК3.ПМЛ.2565ДМ.032А.110DC.УХЛ4.Б.КЭАЗ | Контактор 3-пол. | Контактор 3-пол. ПМЛ-2565ДМ-32А-110DC-УХЛ4-Б-КЭАЗ | С управлением на постоянном токе. Реверсивный с механической блокировкой, без оболочки, без реле, без кнопок, m-1,75кг, габ. мм.: 125х86х138. IP20, всп. контакт -NО(1з). С креплением на DIN-рейку. | шт | 7076.18 | 6486.5 | 3
СЛП.ДРВ.500 | Лампа ртутная прямого вкл | Лампа ртутная прямого вкл ДРВ- 500 Е40 240V (HSB-BW Sylvania) | Произ-во Китай. Дуговая ртутная вольфрамовая. Напряжение на лампе=220В, Мощность =500Вт, средняя продолжительность горения 2500ч., световой поток:22000Лм, тип цоколя Е40 | шт | 596.82 | 541.57 | 5
АМС.СПТП.010.070.120 | Муфта соединительная | Муфта соединительная СПТП-10-70/120 | Производитель ПЗЭМИ. соединительная переходная на основе термоусаживаемых изделий с соединительными гильзами с контактными винтами со срывающимися головками при затяжке для соединения кабеля с бумажной изоляцией с кабелем с пластмассовой изоляцией на | компл | 10513.8 | 9480.56 | 2
ЗПХ.ПМ.12180260.220В.180А | Пускатель | Пускатель ПМ 12180260/220В 180А У3 В | Пускатель, нереверс., с реле, с кн. "Пуск" и "Стоп", IP40, до 660В 50 и 60Гц, 2з+2р, масса-9.15кг, габ. мм: гл-227; ш-264; в-495мм. Для дистанционного пуска, остановки и реверсирования 3-х фазных асинхронных эл.двигателей с короткозамкнутым ротором. | шт | 12775.25 | 11301.18 | 2
ЗА1.DEK.ВА101.001P.002А.C.004.5А | Автомат 1-пол. | Автомат 1-пол. DEKraft ВА101-1P-002А-C 4.5кА (11050DEK) | Авт. выкл. 1Р 2А х-ка C ВА-101 4,5кА DEKraft | шт | 104.06 | 84.79 | 12
САЛ.Т.001.005 | Арматура свет.люм. | Арматура свет.люм. Тросовый подвес 1-но точечный (5м) | Тросовый подвес 1-но точечный (5м) 2шт. в комплекте. Для ЛСО46 | компл | 497.87 | 489.34 | 10
С9Л.ABB.Л.CL2.523R | Лампа светодиодная (LED) | Лампа светодиодная (LED) ABB CL2-523R красная | встроенный светодиод 220В AC | шт | 287.37 | 249.05 | 10
ЗПХ.ПМ.12025200.110.025А.001 | Пускатель | Пускатель ПМ 12025200/110 25А 1з | IP00, масса=1.0кг, габаритные размеры: 124х67х92мм, установочные размеры: 50+-0.2х40+-0.2мм, нереверсивный, открытый, с реле,1замыкающий контакт | шт | 1128.27 | 998.08 | 2
ЗК3.ПМЛ.2160ДМ.032А.036AC.УХЛ4.Б.КЭАЗ | Контактор 3-пол. | Контактор 3-пол. ПМЛ-2160ДМ-32А-36AC-УХЛ4-Б-КЭАЗ | С переменным током цепи управления. Нереверсивный, без реле, без корпуса, без кнопок, m-0.6кг, габ. мм.: 86х57х100. IP20, всп. контакт -NО(1з). С креплением на DIN-рейку. | шт | 871.26 | 798.65 | 8
С9Р.ДПО.1403.LED.0061В.IP54 | Светильник LED накладной | Светильник LED накладной ДПО 1403 серый овал с пояском 6x1Вт IP54 | Ном.напряж-е 100-250В, кол-во светодиодов в матрице/мощность каждого 6шт/1Вт, цвет.температура 6500К, свет.поток не менее 370Лм, Номин.продолжительность горения, не менее 50000ч. Цвет серый. | шт | 405.72 | 342.76 | 2
КСХ.NYM.J.004.001.5 | Кабель силовой | Кабель силовой NYM-J 4х1.5 Алюр | Расч. масса = 150кг/км, наруж. диаметр =9.3мм, бухта 100м или барабан 500м; для неподвижной прокладки в сухих, влажных и мокрых помещениях; тройная изоляция (ПВХ+резина+ПВХ); негорючий; изоляция жил имеет различный цвет; цвет жил: черная, голубая, ко | м | 45.12 | 42.37 | 200
ИРС.ДУЭТ.WDE000281.Б | Розетка; скрытой проводки | Розетка ДУЭТ WDE000281 (Телефонная RJ11) Беж. | Розетка телефонная RJ11 серии "ДУЭТ". Цвет бежевый. | шт | 330.78 | 240.57 | 5
ДЭХ.АИР.180M4.660В.030В.1500.1081.DRIVE.ИЭК | Электродвигатель | Электродвигатель АИР 180M4 660В 30кВт 1500об/мин 1081 DRIVE ИЭК | IP55, на лапах, высота оси вращения 180мм, установочный размер M | шт | 56267.4 | 41262.76 | 2
ИКО.ДКС.53810.К.100100050.IP56 | Коробка; ответвительная | Коробка ДКС 53810 Кор-ка ответвит. с глад.стенками, 100х100х50 IP56 | Коробка ответвит. с гладкими стенками, IP56, 100х100х50мм Уп=1шт. | шт | 106.27 | 84.1 | 10
ВВТ.OB.003.MB | Выключатель-разъединитель | Выключатель-разъединитель OptiBlock 3-MB | Для вкл./выкл.нагрузки,от к.з.и перегр.3полюсн.Крепл.на панели/за ней.Подкл. кабелем.МВ-под болтовое с гайкой.Ном. ток с плавкими вставками габ.3(100-630А).Ном.напр.690В,50/60Гц.Имп-сное напр-12кВ.IP20.Р.т.°С:+40.Г.мм:В-288,5,Ш-256,Г-148,9.m-4,94кг. | шт | 12536.59 | 10911.48 | 2
С9Н.BR.DL.012.CW | Светильник LED настенный | светильник LED настенный BR-DL-012 CW |  | шт | 1 | 1 | 1
АГЛ.Г.ГМА.016.025.ИЭК | Гильза каб; медно-алюминиевая | Гильза каб ГМА-16/25 ИЭК | Габариты: D=16мм, d=6,5мм, L=73,1мм. Для соединения медно-алюм. проводников. | шт | 90.07 | 84.07 | 10
АХХ.002ТПИ.20186 | Прочая продукция | Прочая продукция 2ТПИ-20186 (КВТ) термоус. изол. перчатки | Уп= 10шт. Термоусаж. изолир. перчатки предназн. для герметизации и изоляции корней разделки многожил.силовых кабелей. Напряж. до 1кВ, цвет черный, +110#-55 оС. 2..6- это кол-во жил, через дробь диапазон сечений кабелей, кв.мм. | шт | 354.88 | 307.56 | 10
ДЭХ.АИР.063A6.380В.000.018В.1000.1081.DRIVE.IEK | Электродвигатель | Электродвигатель АИР 63A6 380В 0,18кВт 1000об/мин 1081 DRIVE IEK | IP55, на лапах, высота оси вращения 63 мм, установочный размер А. Напряжение - 220/380 В. Масса - 4.85 кг. | шт | 3459.77 | 2537.16 | 2
РШН.ЩКН.00112+0013 | Шкаф пустой навесной | Шкаф пустой навесной ЩКНс3-1х12+1х4 | навесной, с дверкой с окошком, под электронный счетчик, до 12 модулей. Степень защиты IP 31. Габариты: 310х370х95мм, уст. размеры: 180х300мм. диам. отв.- 6.5мм. масса=4.7кг. | шт | 1347.95 | 1236.98 | 3
КОХ.ПВ.001.004.0.ЭТК | Провод уст.и освет. | Провод уст.и освет. ПВ1(ПуВ) 4.0 Белый ККЗ | Бухта 200м. наружний диаметр 4.4мм, вес 45.0кг/км . Uном. ~450В/-1000В, класс жилы 1, количество и диаметр проволок в жиле 1х2.24мм, толщина изоляции 0.8мм, Допустимый длительный ток - 41А. Стоек к воздействию: темп.окруж.среды -50 +70С, мех.ударов | м | 25.65 | 21.85 | 100
НАН.Н.НС.240.ИЭК | ножницы; | ножницы секторные НС-240 ИЭК | Ножницы для резки кабеля | шт | 6427.93 | 5436.56 | 2
ТТХ.ОСМ1.001.220.005.110 | Трансформатор | Трансформатор ОСМ1-1 220/5-110 | IP00, 165х148х170мм, 13кг | шт | 5967 | 5380.59 | 2
РШК.Б.018.8.036.КСРМ | Комплектующие для шкафа | Комплектующие для шкафа Боковая панель 18.8-36, КСРМ (к-т 2 шт.) | Аксессуар к КСРМ. Закрывает бок. проемы КСРМ, обесп. электробезопасность и препятствуя проник-ю посторон. лиц внутрь щита. Место установки:с наруж. бок. сторон корпуса - на верт. стойки, при монтаже неск. корпусов в един. блок-на вертик. стойки с нар | компл | 8740.04 | 7392.08 | 2
ИСП.PK.83159.003P+N+E.016А | Разъем штепсельный | Разъем штепсельный PK 83159 3P+N+E 16А (IP67, настен. роз., винт. соед.) | Настенная розетка IP67,380-415В. Винтовое соединение корпус из самозатухающ. инженерного полимера. Каб. ввод d кабеля 8-15мм, сечение провода 1-4кв.мм. | шт | 1122.71 | 931.43 | 2
АИТ.И.SM.Л.900А.018В.00440.TDM | Шинодержатель | Шинодержатель Изолятор SM "Лесенка" 900А 18кВ 4х40мм TDM | аксессуар для шкафов и щитов. Корпус-диэл.пластик, армированный стекловолокном. В "тело" изолятора армированы латунные гайки д/крепления к металлокон-ям корпуса и к шине. | шт | 331.36 | 288.76 | 6
АКЧ.ДКС.01812.NEA.08060.У | Короб, внешний угол | Короб, внешний угол ДКС 01812 NEA 80х60 неизменяемый | ВНЕШНИЙ НЕИЗМЕНЯЕМЫЙ УГОЛ ДЛЯ СЕРИИ TA Уп=6шт. | шт | 197.59 | 156.37 | 6
АХХ.ДКС.36761.У.CS.045.045.100.100 | Угол (поворот) | Угол (поворот) ДКС 36761 CS 45 вертикальный внутр. 100/100 | Аксессуар для лотков ДКС. Угол CS 45 вертикальный внутр. 45° 100/100 уп=1шт. | шт | 737.43 | 583.59 | 3
АКП.L.89605.К.012.075.105 | Короб; пластиковый | Короб Legrand 89605 Кор. нап. сер.12м гор.75-105мм | Кор. нап. сер.12м гор.75-105мм | шт | 8491.74 | 7838.53 | 2
ВВМ.V.ALLURE.Б.Р.003П.754443 | выкл.; комплектующие; | выкл. Valena ALLURE Барокко пурпур Рамка 3П 754443 | Valena ALLURE.Рамка "Барокко Пурпур".3-постовая универсальная | шт | 5103.47 | 4710.9 | 2
АХХ.С | Прочая продукция | Прочая продукция Скоба потолочная ИЭК | Для крепления профиля перфорир. к потолку. Длина 120мм. Ширина 62мм. Высота 72,5мм. Вес 0,357кг. Толщина металла 2.5мм. | шт | 142.94 | 120.89 | 16
ЗПХ.ПМ.12010220.220.010А.003 | Пускатель | Пускатель ПМ 12010220/220 10А 3з | IP54, габарит. размеры: 171х104х126мм, установочные размеры:100+-0.5х37+-0.3мм, масса=1.1кг, нереверсивный, закр.,с реле,кн. "Пуск-Стоп",3з | шт | 1416.33 | 1252.91 | 2
РЯХ.ЯТП.000.25.220В.036.А | Ящик | Ящик ЯТП-ОСО-0,25 220/36В (3 автомата) | Предназначен для питания сетей местного освещения напр.36В; 3 1-фазных автоматических выключателя, трансформатор ОСО-0.25, розетка штепсельная; 270х200х130мм | шт | 1266.3 | 1141.85 | 3
СПХ.N.071.603.NLH.PL.R1.E27 | Ламподержатель (патрон) | Ламподержатель (патрон) Navigator 71 603 NLH-PL-R1-E27 пластик люстровый с кольцом | Патрон электрический. Уп=200шт. | шт | 21.46 | 18.83 | 100
ЗПХ.ПМЛ.5613.220.125А | Пускатель | Пускатель ПМЛ 5613/220 125А | 125А.660В, IP54. оболочка. 2р+6з, реверсивный, с реле , сэлектрич. и механич. блокировками,кнопка стоп, Масса 24,9кг, габариты: 500х400х220мм. Предназнач. для дистанц. пуска, остановки и реверсирования трехфазных асинхронных электродвигателей. | шт | 26636.63 | 24018.92 | 2
ИРС.672341.ETIKA.Р.КОМПЬЮТ | Розетка; скрытой проводки | Розетка 672341 ETIKA КОМПЬЮТ.крем. | Legrand Etika Крем Розетка комп (RJ45) 5 кат. UTP | шт | 247.1 | 228.09 | 5
АКК.ДКС.07211.О.PDD.N.07022 | Короб, комплектующие | Короб, комплектующие ДКС 07211 Отвод коробки PDD-N для к/к 70х22 мм | Отвод коробки PDD-N для к/к 70х22 мм Уп=14шт. | шт | 110.6 | 87.53 | 10
РШК.П.ВРУ.БП.М.IP40 | Комплектующие для шкафа | Комплектующие для шкафа Панель боковая ВРУ БП-М IP40 (1800х450) ФАБЕР | Панель боковая для ВРУ В=1800мм Только для ВРУ БП М | шт | 938.63 | 856.71 | 4
КОХ.ПВ1.006.Ж.З | Провод уст.и освет. | Провод уст.и освет. ПВ1(ПуВ) 6 Желто-Зеленый Дмитров | Бухта 200м. наружний диаметр 6.4мм, вес 108кг/км . Uном. ~450В/-1000В, класс жилы 1, количество и диаметр проволок в жиле 1х3.55мм, толщина изоляции 1.0мм, Допустимый длительный ток - 80А. Стоек к воздействию: темп.окруж.среды -50 +70С, мех.ударов, | м | 36.28 | 30.91 | 100
ИРС.V.LIFE.СЛК.Р.TV.SAT.001.753465 | Розетка; скрытой проводки | Розетка Valena LIFE СЛК Роз TV-SAT звезда 1к 753564 | Valena LIFE.Розетка TV-SAT "звезда" 5-862МГц/950-2400 МГц.С лицевой панелью.Слоновая кость.Топология звезда (1розетка+1 антенный кабель) обеспечивает уровень качества HD стандарта телевещания.Для распределения сигналов TV и радио. | шт | 1027.47 | 948.43 | 2
ЗПХ.ПМ.12063111.380.063А.002.002 | Пускатель | Пускатель ПМ 12063111/380 63А 2з+2р | IP54, масса=2.50кг, габаритные размеры: 235х205х171мм, установочные размеры: 140+-0.5х145+-0.5мм, нереверсивный, в корпусе, без реле, 2з+2р дополнительных контакта | шт | 2528.01 | 2236.32 | 2
АХХ.ДКС.DG1213.П.20001200012.007 | Прочая продукция | Прочая продукция ДКС DG1213 Плита огнестойкая 2000х1200х12,7 мм | Плита для защиты кабельной трассы от прямого воздействия пламени. 38,4 | м2 | 3283.78 | 2310 | 38.4
КЭХ.ПЭТВ.002.1900 | Провод обмот. | Провод обмот. ПЭТВ-2 1900 | (катушка 20кг) Масса=25,7112кг/км.Для изгот-я обмоток температур. класса "В": измерит. и регистрир.приборов, телеф.капсюлей, двигателей малой мощности, электромагнитов и сухих трансф-ов.Отличные механич.св-ва позволяют использовать провода для механи | кг | 815.15 | 739.68 | 20
ЗРП.DEK.ПР102.003.005.024.AC | реле; промежуточное; | реле DEKraft ПР102-3-05-024-AC (23221DEK) | Промежуточное реле 3 конт. с инд. LED 5А 24В AC | шт | 124.47 | 101.42 | 10
ЗА3.C.NSX.100F.TM16D | Автомат 3-пол. | Автомат 3-пол. Compact NSX 100F TM16D (LV429637) | авт. выкл. на токи к.з. до 36кА при 380/415В, стационарный с передним присоединением, со станд. магнитотермич. расцепителем TM-D, (рег.тепл.тока 0,7- 1х Iном.) Iном.=16А. | шт | 11697.85 | 9964.84 | 2
ЗА2.ВА.047.029.002P.004A.004.5А.C.TDM | Автомат 2-пол. | Автомат 2-пол. ВА 47-29 2P 4A 4.5кА х-ка C TDM | IP40, 220/380В, на DIN-рейку 35мм, с электромагнитным и тепловым расцепителями, коммутац.способность 4.5кА, макс.сечение провода 25 кв.мм, срабатывание эл-магн.расцепителя 5-10 Iном, 75х36х80мм | шт | 222.14 | 193.58 | 6
ОС1.ШТИЛЬ.R12000 | Стабилизатор напряжения | Стабилизатор напряжения ШТИЛЬ R12000 (12000ВА) (1-фаз.) | IP30. Мощность нагрузки 12000Ва, раб. диап. вход. напряж-й 155-255В, диапазон выход. напряж-й 220+-4%. КПД 96%, Габариты: 530х400х300мм. Масса=75кг. Режим работы неприрывный. Темпер. окруж. среды +10...+35С, относит. влажность 80%. | шт | 64251.2 | 60165.26 | 2
ВВК.ВК.300.БР.011.067У2.025 | выключатель;концевой; | выключатель ВК-300-БР-11-67У2-25 (ЭТ) | рычаг с роликом, с сальником, ход вправо и влево, без cамовозврата, ступень 2- 51мм, IP67, выключатель концевой | шт | 668.51 | 594.23 | 2
ТТХ.ОСМ.000.063.220.029.029 | Трансформатор | Трансформатор ОСМ-0.063 220/29/29 | Масса=1.24кг, габаритные размеры: 85х70х90мм. | шт | 1042.5 | 943.66 | 2
ЗРВ.ABB.Р.CT.MFD.021 | реле; времени; | реле ABB времени CT-MFD.21 | модульное многофункц. (7 функций) 12-240В AC/DC (7временных диапазонов 0,05с...100ч) 2ПК | шт | 4914.49 | 4550.45 | 2
АКЗ.ДКС.37240.З.ТС.05050 | Заглушка торцевая | Заглушка торцевая ДКС 37240 ТС 50х50 | Устанавливается в торец лотка в местах окончания трассы кратно 12 штук | шт | 113.24 | 89.65 | 12
ВПХ.Q.782331.П.010A.002.IP44.СЕР | Переключатель | Переключатель Quteo 782331 Перекл 10A 2клав IP44 СЕР | Перекл 10A 2клав IP44 СЕР | шт | 232.41 | 214.53 | 5
АЛХ.ДКС.FC8020.П.080200.L3000 | Лоток | Лоток ДКС FC8020 Проволочный 80х200 L3000 | Проволочный лоток 80х200 L3000 Уп=6м | м | 376.63 | 298.05 | 12
ВТЭ.ДУЭТ.WDE000338.С | термостат; электронный | термостат ДУЭТ WDE000338 ( с выносным датчиком) Серебр. | Электронный трмостат для теплого пола серии "ДУЭТ". 10А 250В. С выносным датчиком, температура от+5 до +50С. Цвет серебристый. Рамка в комплекте. | шт | 2989.59 | 2174.25 | 2
АХХ.ДКС.36123.О.DPT.Т.Г.15050 | Тройник (Т-разветвитель) | Тройник (Т-разветвитель) ДКС 36123 Ответвитель DPT Т-образ. Горизонт. 150х50 | Аксессуар для лотков ДКС. Ответвитель DPT Т-образный горизонтальный 150х50 уп=1шт. | шт | 1072.94 | 849.12 | 3
АМС.003СТП.010.240.150 | Муфта соединительная | Муфта соединительная 3СТП 10-240-150 (КВТ) | соеденительная, термоусаж., предназначена для соединения силовых 3-жильных кабелей сечением 150-240мм.кв. на напряжение 10кВ, с бумажной и пластмассовой изоляцией, в комплекте: набор термоусаж.трубок, перчаток, изолирующ.лент, заполнитель | компл | 4538.16 | 3933.07 | 2
СХК.К.КРСТ | Кронштейн для светильника | Кронштейн для светильника КРСТ (КР-3М) под монтаж.ленту | труба сварная диаметром 45мм (толщина стенки 1.5мм) вылет-250мм, покрытие-порошковая эмаль белого цвета | шт | 244.24 | 226.8 | 10
ВПК.ПКП10.022.О.010А.002Р.400В.ИЭК | Переключатель; кулачковый | Переключатель ПКП10-22 /О 10А "1-2" 2Р/400В ИЭК | Кол-во вводных линий (полюсов) 2P. Номин. напряж-е изоляции=660В | шт | 769.33 | 650.68 | 2
ЗА4.ВА.047.060.004Р.050А.006.А.С.ИЭК | Автомат 4-пол. | Автомат 4-пол. ВА 47-60 4Р 50А 6 кА х-ка С ИЭК | авт. выкл. IP20, ном. откл. способность 6000А. Напряж. пост. тока 48В. Элек. износостойкость 6000 циклов. Мех. износостойк. 20000 циклов. Масса 1полюса не менее 0,2кг. Диапозон раб. темп. -40 +50 гр. по целс. | шт | 754.91 | 553.6 | 3
ЗА3.ВА.5541.344730.020.1000А.С.Э | Автомат 3-пол. | Автомат 3-пол. ВА-5541-344730-20 1000А Стац.Эл.привод (Контактор) | ПРИ СОГЛАСОВАНОМ С ОС.ЗАВЫШЕНИИ ЦЕНЫ НА 5% ПОСТАВКА 2 НЕД. Стационарный э/м привод. 3-пол.; комбинир., защита от токов корот. замыкания и перегрузки, своб. конт. и независ. расцеп-ль(вк РН). | шт | 74542.84 | 67217.15 | 2
С9М.СКУ.А1.068.ASD | Светильник LED; консольный | Светильник LED СКУ-B1-50 50Вт ASD | 68Вт 54LED 220-240В свет. поток 5850Лм , IP65, L=754мм b=260 мм , установка ?48/60мм, корпус из литого алюминия, устойчивый к ударам и коррозии высокопрочное закаленное стекло рабочая температура -35°С +50°С срок службы - 50 000 часов | шт | 8347.5 | 7512.75 | 2
АКЧ.В.К.К.П.08040 | Короб, внешний угол | Короб, внешний угол изменяемый для К.К. "Праймер" 80х40 | Внешний угол для кабель-канала "Праймер" | шт | 154.87 | 130.98 | 12
ЗКХ.DEK.КМ103.025А.024В.011 | Контактор | Контактор DEKraft КМ103-025А-024В-11 (22115DEK) | Контактор 25А 24В АС3 1НО+1НЗ КМ-103 DEKraft | шт | 782.19 | 637.34 | 3
ЗПХ.ПМЛ.4620.380.047.064А | Пускатель | Пускатель ПМЛ 4620/380 47-64А | 63А. IP54. Реверсивный, с реле с электр. и механич. блокировкой, в корпусе,с кнопкой "Пуск" и "Стоп". Количество контактных групп: 1з+1р. | шт | 7354.5 | 6631.74 | 2
ДЭХ.АИР.071A2.380В.000.075В.3000.1081.DRIVE.IEK | Электродвигатель | Электродвигатель АИР 71A2 380В 0,75кВт 3000об/мин 1081 DRIVE IEK | IP55, на лапах, высота оси вращения 71 мм, установочный размер А. Напряжение - 220/380 В. Масса - 7.1 кг. | шт | 4345.75 | 3186.88 | 2
С9Р.LE.ССП.015.060.0537.065Т | Светильник настенно-потолочный накладной | Светильник настенно-потолочный накладной LE-ССП-15-060-0537-65Т (титан) | 60Вт, 4800Лм, IP65, размер: 1000х160х65, текстуриров.рассеиватель, теплый белый свет (Т), 2700К-3600К | шт | 4594.2 | 3534 | 1
ЗПХ.ПМ.12100100.380В.TDM | Пускатель | Пускатель ПМ 12100100 У3В 380В TDM | Для прим-я в схемах упр-я электроприводами на напр. 600В перем.тока с частотой 50 и 60Гц. Кол-во и вид контактов 4з+2р. | шт | 3878.67 | 3379.98 | 2
РШН.ЩУР.001.012.001.036.IP31 | Шкаф пустой навесной | Шкаф пустой навесной ЩУРн-1/12-1 36 IP31 "LIGHT" | Навесной, для учета и распред-я электроэнергии. Размеры: 300х300х109мм. Цвет корпуса RAL 7035. Кол-во вводов:2отверстия 028(сверху) и 3 отверстия 028(снизу) | шт | 1003.9 | 849.07 | 2
ВКХ.DEK.ВК22.AELA.BLU.NEO | Кнопка | Кнопка DEKraft ВК22-AELA-BLU-NEO (25032DEK) | Выкл. кноп. грибок AELA D отверстия 22 мм Цвет: СИНИЙ неон 220В без фиксации с подсветкой | шт | 203.2 | 165.57 | 8
АГМ.ГМЛ.016.006 | Гильза каб.; медная | Гильза каб. ГМЛ 16-6 (КВТ) | Уп.100шт Гильза медная под опрессовку для соед-я опрессовкой медных кабелей и проводов. Материал: электротехническая медь марки М2 | шт | 11.69 | 10.13 | 100
ККХ.КВВГЭ.LS.014.001.5 | Кабель контрольный | Кабель контрольный КВВГЭнг(А)-LS 14х 1.5 Алюр | Наруж. диаметр = 16,2мм, масса 1 км=452кг. Кабель контрольный с однопроволочными медными жилами, изол. и оболоч. из ПВХ композиций пониженной пожароопасности, экранир., предн. для прокладки в помещениях, каналах, туннелях при отсутствии механич. возд | м | 173.6 | 153.57 | 100
С9Л.ЭРА.LED.Р45.006.840.E27.ECO | Лампа светодиодная (LED) | Лампа светодиодная (LED) ЭРА LED smd Р45-6w-840-E27 ECO шар (10/100/3000) | 6W/170-265V, d 45 мм,L 80 мм, 420 Лм | шт | 51.32 | 46.58 | 10
ААС.З.У.734М.IP20.IEK | Шинный зажим | Шинный зажим ответвительный У-734М (16-35/16-25 мм2) IP20 IEK | Сеч. магист.проводников 16-35мм2, сеч проводников ответв-я 16-25мм2, предназначены для ответв-й от магистральных линий кабелей и проводов напряж-ем до 750В, степень защиты IP20, внутри расположен затягиваемый болтами плашечный зажим, который покрыт с | шт | 32.08 | 27.13 | 30
ЗК3.L.416198.К.CTX3.003P.075A.0022.380V.AC | Контактор 3-пол. | Контактор 3-пол. Legrand 416198 Конт.CTX3 т.з. 3P 75A 2но2нз 380V AC | 3-полюсный промышленный контактор со встроенными вспомогательными контактами Т.З - торцевой зажим. | шт | 8346.98 | 7704.9 | 2
АКП.ДКС.09500.09050 | Кабель-канал настенный (парапетный) | Кабель-канал настенный (парапетный) ДКС 09500 90х50мм, с перегород., бок. и фронт. крышками | Кабель-канал 90х50 мм, с перегородкой, боковой и фронтальной крышками . Уп=16м | м | 577.03 | 456.65 | 10
ЗПХ.ПМ.12100510.380.100А | Пускатель | Пускатель ПМ 12100510/380В 100А У2 В | Контактор, реверс., без реле, без кнопок, IP54, до 660В 50 и 60Гц, 4з+4р, масса-6.25кг, габ. мм: гл-202; ш-373; в-421. Для дистанционного пуска, остановки и реверсирования 3-х фазных асинхронных эл.двигателей с короткозамкнутым ротором. | шт | 14225.17 | 12583.8 | 2
ИРО.Q.782274.Р.RJ11.ДЕРВ | Розетка; открытой проводки | Розетка Quteo 782274 RJ11 СОСНА | Розетка RJ11 ДЕРВ | шт | 252.72 | 233.28 | 5
ЗРХ.ПЭ.037.044.220В.050Г | реле; | реле ПЭ-37-44 220В 50Гц | предназначено для работы в цепях управления электроприводами, ном. ток 6А, 4 замыкающих + 4 размыкающих контакта, габаритные размеры 90х34х93мм, вес 0.28кг | шт | 1250.98 | 1154.75 | 2
КОХ.ПВ.001.001.0.К.ЭТК | Провод уст.и освет. | Провод уст.и освет. ПВ1(ПуВ) 1.0 Красный ККЗ | бухта 1000м. наружний диаметр 2.8мм, вес 13.5кг/км . Uном. ~450В/-1000В, класс жилы 1, количество и диаметр проволок в жиле 1х1.13мм, толщина изоляции 0.6мм, Допустимый длительный ток - 17А. Стоек к воздействию: темп.окруж.среды -50 +70С, мех.ударо | м | 7.09 | 6.04 | 500
ТКХ.КМТП4.ВВ.025.006.000.4.УХЛ.001.Т.Б.РЛНД | Компл.трансф.подстанции | Компл.трансф.подстанции КМТП4-ВВ-25/6/0.4 УХЛ-1 Тупик.(Барнаул) Без РЛНД | Без тр-ра. Мачтового типа, ввод - воздух-воздух(на 4-х стойках-ПТ-43).Сторона ВН: комплект РВО, комплект предохранителей ПКТ. Сторона НН: на вводе РУНН - рубильник РБ на 250А, счетчик ЦЭ6803. На отходящих линиях ВА57-35: 2 по 31,5А. Фидер уличного о | шт | 97849.14 | 90379.74 | 2
ЗА3.ВА.047.060.003Р.006А.006.А.D.ИЭК | Автомат 3-пол. | Автомат 3-пол. ВА 47-60 3Р 6А 6 кА х-ка D ИЭК | авт. выкл. IP20, ном. откл. способность 6000А. Напряж. пост. тока 48В. Элек. износостойкость 6000 циклов. Мех. износостойк. 20000 циклов. Масса 1полюса не менее 0,2кг. Диапозон раб. темп. -40 +50 гр. по целс. | шт | 565.75 | 414.88 | 4
С9Р.LE.СПО.011.040.0405.054Д | Светильник LED накладной | Светильник LED накладной LE-СПО-11-040-0405-54Д | ВЫСОТА, 3000/Д, текстуриров. рассеиватель, 1027х132х156, вес 3.5 кг | шт | 5482.4 | 5064 | 2
ЗПХ.ПМЛ.5510.110.125А | Пускатель | Пускатель ПМЛ 5510/110 125А | 125А.660В, IP54. оболочка. 2р+2з, реверсивный, без реле , с механич. блокировкой, Масса 23,1кг, габариты: 500х400х220мм. Предназнач. для дистанц. пуска, остановки и реверсирования трехфазных асинхронных электродвигателей. | шт | 23377.02 | 21079.64 | 2
ВВС.G.GSL000361 | Выкл. освет.,скр.пров. | Выкл. освет.,скр.пров. Glossa GSL000361 (1-клав.перекл. алюминий) | 1-клавишный переключатель (алюминий ). сх.6 | шт | 191.11 | 138.99 | 5
КСХ.АВВГ.005.010.000.66.А | Кабель силовой | Кабель силовой АВВГ 5х 10 ок(N,РЕ)-0.66 Алюр | Алюминиевая токопроводящая жила. Рабочее напряжение ~660 и ~1000В. Длительно допустимая Т=80 градусов. Для передачи и распределения электрической энергии в стационарных условиях. | м | 68.43 | 61.59 | 100
ИРХ.РК.016.004 | Розетка | Розетка РК-16-4 герм.(IP67) | IP67,ток 16А 4-контактные, используются в комплекте с ВК-16-4 герм.(IP67) | шт | 1709.29 | 1608.49 | 2
ЗПХ.ПМ.12010550.380.010А.004.002 | Пускатель | Пускатель ПМ 12010550/380 10А 4з+2р | IP20, масса=0.62кг, габаритные размеры: 73х87х104мм, реверсивный ,открытый ,без реле, дополнительные контакты: 4з+2р | шт | 954.97 | 844.78 | 2
С9П.ASD.RLP.014В.160.260В.4000К.1120Л.170.155.IP40 | панель; светодиодная; | панель ASD круглая RLP 14Вт 160-260В 4000К 1120Лм 170/155мм алюм. IP40 | Панель светодиодная круглая RLP 14Вт 160-260В 4000К 1120Лм 170/155мм алюминий IP40.Производитель Китай, гарантия 2 года | шт | 251.32 | 205.2 | 10
ВВМ.M.L.Р.005.71259 | выкл.; комплектующие; | выкл. Makel Lillium (крем.) Рамка 5 мест. горизонт./вертик. 71259 | Рамка для механизмов (розетки, выключатели) Makel Lillum. Кремовая. | шт | 222.76 | 195.17 | 5
КСХ.ВВГНГ.005.006.ККЗ | Кабель силовой | Кабель силовой ВВГНГ(А) 5х 6 ККЗ | Бухта 100м. Медная жила. Материал изоляции и оболочки-ПВХ, не распространяющий горение. Использ. для передачи и распределения эл.энергии в стационарных условиях (в т.ч. для АЭС). Допустимая T=80 град. | м | 210.26 | 179.11 | 100
ЗВХ.ПТ.001.1.010.003.2А.012.5 | Предохранитель | Предохранитель ПТ 1.1-10/3.2А-12.5 У3 Идрица | ИДРИЦА, ПО СОГЛАСОВАНИЮ С ОТВЕТСТВЕННЫМ СНАБЖЕНЦЕМ. 10кВ, номинальный ток 3.2А, номинальный ток отключения 12.5кА, длина 412мм, диаметр 50мм | шт | 566.05 | 522.51 | 2
АШМ.080.012.005 | Шина медная; | Шина медная 80х12.5мм (мед.) | Плотность меди=9г/куб.см., вес 1 п/метра ~ 9 кг Длина хлыста 4м. | кг | 715.32 | 624.88 | 5
ККБ.КВББШВ.010.002.5 | Кабель контрольный бронированный | Кабель контрольный бронированный КВББШВ 10х 2.5 Кольчугино | Масса 764кг/км, ном.наруж.D=19.1мм, предназначен для неподвиж. присоед-я к эл.приборам, аппаратам,сборкам зажимов эл.распред. устройств. перемен.U=660В, испытательное U=2500В.Конструкция: Жила-мед. мягкая проволока;Изоляция-ПВХ пластикат;Броня-из 2 с | м | 248.16 | 223.77 | 100
САС.A9.A9E18321.IL.230В | Арматура светосигнальная | Арматура светосигнальная Acti9 A9E18321 индикатор зеленый iIL 230В | СВЕТОВОЙ ИНДИКАТОР iIL ЗЕЛЕНЫЙ 230В. | шт | 794.48 | 659.12 | 4
ВПХ.ABB.M2SS4.021G.002 | Переключатель | Переключатель ABB M2SS4-21G (длинная ручка) зеленый 2-х позиционный с подсв. | Переключатель (длинная ручка) зеленый 2-х позиционный с подсветкой (только корпус) 45 градусов с фиксацией (лампа поставляется отдельно) | шт | 901.28 | 767.76 | 2
АВГ.К1084 | Ввод гибкий | Ввод гибкий К1084(655мм) | IP40, длина 655мм, для труб с внешним диаметром 32-34мм, резьба штуцера вводной муфты 1дюйм,0.813кг | шт | 287.1 | 262.04 | 5
ЗК3.LC1E2510F5 | Контактор 3-пол. | Контактор 3-пол. LC1E2510F5 (1НО 25А 400В АС3, 110В 50Гц) | Пускатель для управления электродвиг-ми по категории применения АС-3 на ток 25А. Присоединение кабелем с наконечниками или без наконечников. Стандарт. мощность трехфазного двигателя 50/60Гц по категории АС-3 - 11кВт. | шт | 903.26 | 782.83 | 4
С9С.LE.СВО.003.040.0364.020Т | Светильник LED встраиваемый | Светильник LED встраиваемый LE-СВО-03-040-0364-20Т(опал. расс ЛВО 4х18) | 2800lm/Т. IP20. 596x596х78 40Вт Раб.ресурс более 50000часов. Гарантийный срок 3года. | шт | 2224.3 | 2062 | 3
ОЭС.Э.MP.003C.004 | электрод; | электрод MP-3C д.4 | Для ручной дуговой сварки конструкций с повышенными требованиями к формированию шва. | кг | 134.5 | 115.95 | 5
С9Л.N.071.300.NLL.G.T8.009.230.004K.G13 | Лампа светодиодная (LED) | Лампа светодиодная (LED) Navigator 71 300 NLL-G-T8-9-230-4K-G13 | Повторяет форму и размеры стандартных линейных люминесцентных ламп Т8 и идеально подходит к любому светильнику, в котором используются данные типы ламп. Высокоэффективные планарные светодиоды Epistar, Ra>80; 90 Лм/Вт/. Срок службы 40тыс. часов | шт | 115.63 | 101.42 | 20
ЗЧ1.ATV320U22M2B | Преобр.частоты 1-ф | Преобр.частоты 1-ф ATV320U22M2B (2.2kW 220-240V 50/60Гц) | Ном. мощность двигателя - 2.2кВт, встроенный фильтр ЭМС, навигационная клавиша на передней панели, книжное исполнение | шт | 15659.39 | 13852.54 | 2
ЗА3.ВА.088.040.003Р.035А.800А.MP211 | Автомат 3-пол. | Автомат 3-пол. ВА 88-40 3Р 35кА 800А с эл. расц. MP211 | IP30.Номин. раб. напряжение=400В,50Гц,Температура настройки расцепителей 40С, диапазон раб. температур-25+40С,Срок сужбы не менее 15 лет. Применяются для групповой защиты в жилом и гражд. строительстве. | шт | 36809.14 | 31132.1 | 2
ВВ3.ABB.Р.003.SD203.025 | Выкл. нагрузки 3-пол. | Выкл. нагрузки 3-пол. ABB Рубильник 3пол. SD203/25 рычаг крас. | DIN-рейка 35мм ном U AC-440В IP20 t=-20..+55 клемма 35 кв.мм | шт | 1330.98 | 1133.8 | 3
С2О.ЛПО.001.00236.012.С.0010236113.003 | Светильник люмин.; потолочный | Светильник люмин. ЛПО 01-2х36-012 Спорт 0010236113-03 | IP20. расс.экструд. прозр. ПС, ЭПРА, cos=0.96, решетка сталь | шт | 4506.66 | 3920.65 | 10
ЗА3.ВА.57Ф35.125А | Автомат 3-пол. | Автомат 3-пол. ВА57Ф35-340010-125А-1250-400AC-УХЛ3-КЭАЗ | Для провед-я тока в норм. режиме и откл. тока при корот. замыканиях, перегрузках и недопустим. сниж.напряж-я, а также для нечастых операт. вкл. и откл. эл. цепей. Масса=3,3кг, коммутац. износостойкость =4000циклов ВО. | шт | 2289.67 | 2098.86 | 2
ЗА3.ABB.S203R.C32A | Автомат 3-пол. | Автомат 3-пол. ABB S203 C32A | Ном. напряжение 230В~, ток откл.6кА, срабатывание электромагнитной защиты между 5 и 10-кратным значением ном. тока, масса 0.125кг, установка на DIN-рейку. | шт | 1437.34 | 1224.4 | 3
ЗПХ.ПМА.3100.380.040А.002.002 | Пускатель | Пускатель ПМА 3100/380 40А 2з+2р | IP00,380В,нереверсивный,б/реле,2зам. и 2разм.контакта предельная мощность управляемого двигателя при напряжении (В/кВт): 220/11, 380/18.5, габаритные размеры: 93х89х116мм, установоч.размеры: 75+-0.5х75+-0.5мм. Масса=1.07кг. Можно комплектовать реле | шт | 1003.44 | 887.66 | 2
АХХ.ДКС.37226.К.TSS.400 | Прочая продукция | Прочая продукция ДКС 37226 Крышка-ответвитель TSS осн.400 | Аксессуар для лотков ДКС. Крышка-ответвитель TSS (плоск) 400/80 уп=1шт. | шт | 4777.98 | 3781.25 | 2
ЗРП.F.040.52.008.110.0000 | реле; промежуточное; | реле Finder 40.52.8.110.0000(катушка 110В AC) | Миниатюрное реле 2 перекид.контакта/8А, применяется с розеткой 9505SMA | шт | 334.62 | 313.78 | 10
ЗА1.ВМ.063.001.004А.XC | Автомат 1-пол. | Автомат 1-пол. OptiDin ВМ63-1C4-УХЛ3 | Упаковка 12шт=12полюсов. Мод. авт. выкл., с э/м и тепловым расцепителем, для нечастых операт. ВО - до 30раз в сутки, на DIN-рейку 35мм одноп., номин. напр.230/400В 50Гц, ПКС-6кА. Износост.-10000циклов. IP20. От -60 до +40. Габ: 84х18х70мм. Масса - 0. | шт | 177.72 | 164.26 | 10
С2О.PRS.S.002.036 | Светильник люмин.; потолочный | Светильник люмин. PRS/S 236 1059000040 | накладной светильник с призматическим рассеивателем, Размеры: А=315мм, В=1225мм, С=80мм, Масса=6.3кг, КПД=62%. Область применения: торговые залы, офисы, раб.кабинеты | шт | 2511.08 | 2185.57 | 2
РШР.ПР.011.3098.021 | шкаф; распределительный; | шкаф ПР-11-3098-21У3 | Вв. автомат ВА88-37, 400А, ВА57-31, 16А - 2 шт., ВА57-31, 40А - 2 шт., ВА57-31, 63А - 2 шт., ВА57-31, 80А - 2 шт. Шина медная 30х4.Корпус ЩМП-6-1.5мм (IP31). | шт | 50127.44 | 47342.58 | 2
ДЭХ.АИР.090L2.380В.003В.3000.3081.DRIVE.IEK | Электродвигатель | Электродвигатель АИР 90L2 380В 3кВт 3000об/мин 3081 DRIVE IEK | IP55, фланец, высота оси вращения 90 мм, установочный размер L. Напряжение - 220/380 В. Масса - 28.3 кг. | шт | 8400.77 | 6160.56 | 2
АКЗ.ДКС.00872.LAN.08060.WO.З.TA | Короб, заглушка | Короб, Заглушка ДКС 00872 LAN 80х60 WO для серии TA | Заглушка для серии TA Уп=10шт. | шт | 107.88 | 85.37 | 10
ЭВВ.SF23080A.2083HBL.GN.220В | Вентилятор | Вентилятор SF23080A/2083HBL.GN (80х80х38мм) 220В | Вентилятор, 0.09А, 18Вт,2400об/мин, 32dBA, 0.68м3/мин,340г. | шт | 649.19 | 592.53 | 2
МТР.ТI32G.Т | Тройник для защитной кабельной трубы | Тройник для защитной кабельной трубы ТI32G открывающийся | Для трубы с внешним диаметром 32мм. Для Т-образного соединения трёх гладких жестких труб. Состоит из 2-х одинаковых частей, соединяющихся друг с другом защелкиванием. Рекомендуется исп-ть в сухих помещениях. Материал: АБС. Цвет:Ral 7035 | шт | 25.89 | 18.99 | 100
СЛТ.OSRAM.HQI.BT.400W.D.E40 | Лампа металлогалогенная (ДРИ) | Лампа металлогалогенная (ДРИ) OSRAM HQI-BT 400W/D E40 | E40, в упаковке 12шт. С кварцевой горелкой для закрытых светильников, светов.поток-35000лм, длина-285мм. Мощность до 400Вт, (промышленность, освещение больших залов, архитектурное освещение). | шт | 2095.62 | 1889.67 | 2
МТД.ДКС.51125.CFC25.Д.025 | трубка; держатель; | трубка ДКС 51125 CFC25 Держатель двухком-ный для труб д.25 | Держатель двухкомпонентный, д.25мм Уп=200шт | шт | 12.18 | 9.64 | 200
С9Р.ЭКОНОМ.ЖКХ.006.В.5000К | светильник; светодиод.; наклад | светильник ЭКОНОМ-ЖКХ, 6 Вт 5000К | 450 lm, со светодиодами Seoul, Edison CRI 80, LM 80, 5000К/4000К, IP54 . Ресурс работы светодиодов в светильнике 70 000 часов. Гарантия 3 года. | шт | 627.75 | 573.5 | 2
ЗА3.ВА.5543.341830.2000А | Автомат 3-пол. | Автомат 3-пол. ВА-5543-341830 2000А ст.эл.пр. (Контактор) | ПРИ СОГЛАСОВАНОМ С ОС.ЗАВЫШЕНИИ ЦЕНЫ НА 5% ПОСТАВКА 2 НЕД. Стационарный электропривод с независимым расцепителем, дополнительными свободными контактами 2з+2р, и вспомогательным контактом сигнализации 1з+1р. | шт | 173073.08 | 156064.33 | 2
АКЗ.ДКС.09205.З.09025 | Короб, заглушка | Короб, Заглушка ДКС 09205 90х25мм | Заглушка 90х25 мм Уп=32шт. | шт | 76.68 | 60.68 | 10
КСП.КПС.FRLS.001.002.000.75 | Кабель систем пожар.сигнализации | Кабель систем пожар.сигнализации КПСнг-FRLS 1х2х0.75 | Бухта 200м; огнестойкий кабель с медными однопров.жилами, парной скрутки, с изоляцией из огнестойкой кремнийорганич.резины и оболочкой из ПВХ пластиката пониж.пожароопасности; при температуре от -40 до +70, Uном=0.3кВ Наруж.диаметр 6.00мм, масса каб. | м | 14.8 | 14.25 | 200
АХХ.М.5.004.002.TDM | Прочая продукция | Прочая продукция Маркер наборный - символ "5" зеленый 4 мм2 (100 шт.) TDM | Маркер наборный. Упаковка 100шт. | компл | 135.06 | 116.04 | 10
АХХ.ДКС.36123INOX.О.DPT.Т.Г.15050 | Тройник (Т-разветвитель) | Тройник (Т-разветвитель) ДКС 36123INOX Ответвитель DPT Т-образ. Горизонт. 150х50 | Аксессуар для лотков ДКС. Ответвитель DPT Т-образный горизонтальный 150х50, нержавеющий уп=1шт. | шт | 3445.25 | 2726.53 | 2
С9Л.LED.ШАР.003.5В.160.260В.Е27.3000К.320Л.ASD | Лампа светодиодная (LED) | Лампа светодиодная (LED) LED-ШАР-standard 3.5Вт 160-260В Е27 3000К 320Лм ASD | Производитель Китай, гарантия 1 год | шт | 47.4 | 38.7 | 10
КСХ.NUM.J.004.001.5.000.66.К | Кабель силовой | Кабель силовой NUM-J 4х 1.5 -0.66 Конкорд | Расч. масса = 150кг/км, наруж. диаметр =9.3мм, бухта 100м или барабан 500м; для неподвижной прокладки в сухих, влажных и мокрых помещениях; тройная изоляция (ПВХ+резина+ПВХ); негорючий; изоляция жил имеет различный цвет; цвет жил: черная, голубая, ко | м | 47.83 | 42.31 | 100
С2О.OPL.S.258.HF.1057000160 | Светильник люмин.; потолочный | Светильник люмин. OPL/S 258 HF 1057000160 | накладной светильник с опаловым рассеивателем, c ЭПРА. Размеры: А=310мм, В=1530мм, Масса=7,8кг.Область применения: торговые залы, фойе,школы, поликлинники, кридоры. | шт | 3926.88 | 3587.52 | 2
АХХ.ДКС.36120.О.DPT.Т.Г.05050 | Тройник (Т-разветвитель) | Тройник (Т-разветвитель) ДКС 36120 Ответвитель DPT Т-образ. Горизонт. 50х50 | Аксессуар для лотков ДКС. Ответвитель DPT Т-образный горизонтальный 50х50 уп=1шт. | шт | 867.04 | 686.17 | 4
ИРС.S.SDN3401647.TV.SAT | Розетка; скрытой проводки | розетка Sedna SDN3401647 TV/SAT оконечная, беж. | Розетка TV/SAT, оконечная, 1dB.Бежевый | шт | 687.69 | 594.36 | 3
КОХ.ПВ3.035.С | Провод уст.и освет. | Провод уст.и освет. ПВ3(ПуГВ) 35 Синий Алюр | Uном. ~450В/-1000В, класс жилы 3, количество и диаметр проволок в жиле 175х0.50мм, толщина изоляции 1.2мм,наружний диаметр 12.5мм, вес 378кг/км.Стоек к воздействию темпер. окр.среды -50 +70С. Конструкция: Токопровод.жила-медная, многопроволочная, Из | м | 220.55 | 195.1 | 100
ЗАК.ABB.Ф.HKF1.011 | Комплектующие для автомата | Комплектующие для автомата ABB Фронтальные доп.контакты HKF1-11 | 1НО+1НЗ для автоматов типа MS116, MS132, MS132-T, MO132 | шт | 317.69 | 270.62 | 10
КСГ.КГТП.001.035.А | Кабель силовой гибкий | Кабель силовой гибкий КГТП 1х 35 Алюр | Dн=15,5 мм,P=0,53 кГ/м.Кабель гибкий с медными изолированными скрученными жилами. Рабочее напряжение ~660В. Допустимая Т=75 градусов. Для присоединения передвижных механизмов к электрическим сетям. Радиус изгиба не менее 8 диаметров. | м | 228.07 | 205.26 | 100
ВКХ.DEK.ВК22.ABF.RED | Кнопка | Кнопка DEKraft ВК22-ABF-RED (25123DEK) | Выкл. кноп. с фикс. ABF ф22 мм кр. 220В тип толкателя потайной | шт | 141.36 | 115.18 | 10
ВПП.ПП.002.160.Н4.001 | переключатель; пакетный; | переключатель ПП 2-160/Н4 исп.1 (ЭТ) | 2-х полюсный. Ном. ток.-160А. Ном. напр. ~ 220В, ~ 380В. Корпус -IP00. Крепление передней скобой. Габ. мм. В-155, Ш-155, Г-205. Масса 3кг. | шт | 2635.43 | 2331.34 | 2
ЗПХ.ПМА.3400.220.040А.002.002 | Пускатель | Пускатель ПМА 3400/220 40А 2з+2р | IP00,380B,габаритные размеры: 175х200х130мм, установочные размеры:100+-0.5х170+-0.5мм, масса=2.9кг.реверсивный,с реле,с эл.блок-кой. Можно комплектовать реле РТТ 141. | шт | 2758.26 | 2440 | 2
ЗПХ.ПМЕ.213.036.025А.004.004 | Пускатель | Пускатель ПМЕ 213/36 25А 4з+4р | IP00,реверсивный,откр.,б/реле, габаритные размеры: 130х200х130мм, установочные размеры:100+-0.5х170+-0.5мм, масса=2.7кг, 4з+4р доп. контактов | шт | 2195.95 | 1942.57 | 2
ВВМ.M.M.В.10321 | Выкл. комплектующие | Выкл. комплектующие Makel Mimoza (белая) Вставка одинар. белая 10321 | Вставка одинарная для механизмов (розетки, выключатели) Makel Mimoza. Белый. | шт | 3.51 | 3.08 | 100
ЗРТ.РТТ.111.000.21.000.29А | реле; тепловое; | реле РТТ-111 0.21- 0.29А | средняя уставка 0.25А, трехполюсное, для индивидуаьной установки, (для комплектации пускателя требуется исполнение 141), напряжение пер./пост. 660/440В, габаритные размеры 76х56х67.5мм, масса 0.2кг | шт | 562.32 | 497.44 | 3
ЗРП.РПУ.002.М2116222.220В.050Г | реле; промежуточное; | реле РПУ-2-М2116222 220В/50Гц | IP40.2з+2р+2п. Реле переменного тока.Закрытое под винт, габариты 85х96х63мм. Вес- 0,35кг. | шт | 1530.93 | 1440.25 | 2
СЛГ.HE.FR.020.G4 | Лампа галогенная | Лампа галогенная КОМТЕХ HE FR 20 G4 | ГЛН сетевого напряжения, капсульная, 20W, G4, 220-240V, матовая. КОМТЕХ | шт | 17.99 | 15.66 | 2
ИРС.U5.033.25Z.Б | Розетка; скрытой проводки | Розетка MGU5.033.25ZD Беж. со штор. (винт. зажим) | IP20. Предназначены для электропроводки общего назначения напряж. до 250В, макс. ток нагрузки=16А. Устанавливается в монтаж. коробку на винтах либо на распорных лапках.Для наруж. монтажа с рамкой U2.002.XX, U2.004.XX, U2.006.XX, U2.008.XX, исп-ся уст | шт | 254.66 | 220.1 | 5
ТТТ.ТШП.000.66.400.005.000.5 | Трансформатор тока | Трансформатор тока ТШП-0.66-l 400/5 кл/т 0.5 | Масса=0.9кг(без шины), 1,5 кг(с шиной). длина шины 182мм, выс.100мм., толщ.10мм. Для работы в след. условиях: высота над уровнем моря не более 1000м, температ. окруж. среды при эксплуатации -45 +50С., окруж. среда невзрывоопасная, относит. влажность | шт | 680.46 | 621.07 | 3
ЗУ2.DEK.УЗО03.002P.025А.300.006А | УЗО 2-пол. | УЗО 2-пол. DEKraft УЗО03-2P-025А-300 6кА (14068DEK) | УЗО 2P 25А 300мА AC УЗО-03 6кА DEKraft | шт | 1090.03 | 888.17 | 2
АНБ.Н.НБ.150.240.001В.IEK | нак.каб.; болтовой; | нак.каб. Наконечник болтовой НБ 150-240 1кВ IEK | для 1кВ сетей. Для кабелей с маслопропитанной бумаж.изоляц., а также на пластиковой и ПВХ изоляции, или сшитом полиэтилене. | шт | 377.1 | 318.94 | 3
ВВС.M.L.В.002.С.П.71026 | Выкл. освет.,скр.пров. | Выкл. освет.,скр.пров. Makel Lillium (белая) 2 кл проходной С/П 71026 | Выключатель 2кл. проходной, скрытой проводки. Белый. IP20. 250V. Использовать рамку и вставки производство Турция. | шт | 240.44 | 210.66 | 5
НРМ.П.ПГУ | пресс; механический; | пресс гидравлический универсальный ПГУ | Для соединения кабельной жилы с гильзой или наконечником. Форма опрессовки - шестигранник. Размеры матриц: 16,25,35,50,75,95,120,150,185,240 кв.мм. Масса - 5 кг. | шт | 29167.55 | 24669.1 | 2
С4П.РСП.005.400.042 | Светильник ДРЛ; подвесной | Светильник ДРЛ РСП-05-400-042 б/а | IP54, алюм. отраж. без отверст., +стекло, +сетка, без ПРА D=529мм H=600мм Вес 5,7кг на трубу G3/4-B дополнительно см. крепленте на трубу | шт | 3431.75 | 3372.92 | 3
РЩК.К.ВРУ.001.М.2000.450.450 | щит; корпус; | щит Корпус ВРУ-1 бп-М (IP40) 2000х450х450мм ФАБЕР | Ном.ток 630А. Каркас, дверь, панель задняя, уголок перфор.2шт., замок 2шт., проводник зазем-я, наклейки: зазем-я-2шт, и " остор. эл. напряж." Паспорт. Металл 0,8/1,2/1,5. RAL-7032,5 80кг | шт | 8728.28 | 7966.51 | 2
ТТХ.ОСМ1.000.4.380.005.022.220.110 | Трансформатор | Трансформатор ОСМ1-0.4 380/5-22-220/110 | IP00, 135х106х140мм, 5.5кг | шт | 2943 | 2653.78 | 2
АХХ.ДКС.38248.К.CD.090.090.600 | Крышка на угол (поворот) | Крышка на угол (поворот) ДКС 38248 CD 90 вертикал. внеш. осн.600 | Крышка CD 90 на угол вертикальный внеш. 90° осн. 600 уп=1шт. | шт | 1210.66 | 958.1 | 2
ККХ.КВВГЭ.007.010.К | Кабель контрольный | Кабель контрольный КВВГЭнг(А) 7х 10 Кабэкс | Uном 660В, изол.и оболоч. из негорюч.ПВХ пластиката, экранир., предн.для прокладки в помещениях, каналах, туннелях при отсутствии механич.воздействий | м | 483.39 | 427.61 | 100
ККХ.КВВГ.005.001 | Кабель контрольный | Кабель контрольный КВВГ 5х 1 Дмитров | расч.масса = 129кг/км, номин. наруж. диаметр =9.3мм, Uном 660В, изол.и оболочка из ПВХ пластиката, предн.для прокладки в помещениях, каналах, туннелях при отсутствии механич.воздействий. Бухта 1000м | м | 39.99 | 34.07 | 100
АМС.МКС.001 | Муфта соединительная | муфта соединительная МКС-1 (КВТ) заливная соед | Предназначена для соединения силовых кабелей с пластмассовой изоляцией, с броней и без брони, на напряжение до 1 кВ, кол-во жил 3; 4; 5. Сечение кабеля 1.5-6кв.мм | шт | 1576.48 | 1366.28 | 2
АЛХ.ДКС.35344.Л.300100.L.3000 | Лоток | Лоток ДКС 35344 перфорированный 300х100 L 3000 | Лоток перфорированный 300х100 L 3000. Уп=6м | м | 997.44 | 789.36 | 6
СДХ.OSRAM.QT.FIT8.00236.220.240 | Дроссель | Дроссель OSRAM QT-FIT8 2x36/220-240 | Эпра для лампы Т8, 85-264V, L 360mm, b30mm, h28mm, L1.350mm | шт | 706.62 | 652.42 | 5
ЗА3.DEK.ВА101.003P.032А.D.004.5А | Автомат 3-пол. | Автомат 3-пол. DEKraft ВА101-3P-032А-D 4.5кА (11129DEK) | Авт. выкл. 3Р 32А х-ка D ВА-101 4,5кА DEKraft | шт | 323.17 | 263.32 | 4
ЗА1.DEK.ВА103.001P.032А.C.006А | Автомат 1-пол. | Автомат 1-пол. DEKraft ВА103-1P-032А-C 6кА (12061DEK) | Авт. выкл. 1Р 32А х-ка C ВА-103 6кА DEKraft | шт | 141.16 | 115.02 | 12
АХХ.М.МК3.010."C" | Маркировка кабельная | Маркировка кабельная Маркер МК3-10мм "C" | Маркер кабельный выполнен из эластич., негорючего поливинилхлорида. с отверстием для проводника. Для маркировки кабеля в распределительных счетах. Раб. температура -40 +85С. 180шт/ролл | компл | 66.98 | 56.71 | 10
КСХ.ВВГ.LS.004.004.000.66.К | Кабель силовой | Кабель силовой ВВГнг(А)- LS 4х 4 ок(N)-0.66 Кабэкс | LS-низкое дымо- и газовыд-е. силовой кабель с медной токопроводящей жилой, изоляция и оболочка из ПВХ композиции пониженной пожароопасности | м | 109.97 | 98.97 | 100
ИРС.G.GSL000126 | Розетка; скрытой проводки | Розетка Glossa GSL000126 (роз. 2-ная с зазем-ем, белый) в сборе | розетка двойная с заземлением со шторками (белый ) в сборе | шт | 166 | 120.73 | 10
КОГ.ПВС.004.006 | Провод уст.и освет.; гибкий | Провод уст.и освет. ПВС 4х 6 Белый Дмитров | Бухта 100м. Провод гибкий с поливинилхлоридной изоляцией и медными скрученными жилами в поливинилхлоридной оболочке. Рабочее напряжение ~ до 380 В.Длительно допустимая Т=70 градусов. Предназначен для присоединения приборов для жилых и административны | м | 170.87 | 145.56 | 100
ЗКХ.КМИ.11860.018А.380В.АС.003.IP54 | Контактор | Контактор КМИ-11860 18А в оболочке 380В/АС-3 IP54 | IP54, 400В-номин. раб. напряжение,,мощность нагрузки по категории прим-я АС-3 7,5кВт. Гарантия 3 года,срок службы не менее 15лет. | шт | 2169.41 | 1834.83 | 4
ЗА2.ВМ.063.002.010А.XD | Автомат 2-пол. | Автомат 2-пол. OptiDin ВМ63-2D10-УХЛ3 | Упаковка 6шт=12полюсов. Мод. авт. выкл., с э/м и тепловым расцепителем, для нечастых операт. ВО - до 30раз в сутки, на DIN-рейку 35мм двухпол., номин. напр.230В 50Гц, ПКС-6кА. Износост.-10000циклов. IP20. От -60 до +40. Габ: 84х35,6х70мм. Масса - 0.2 | шт | 310.74 | 287.2 | 5
ВВ3.A9.A9S60363.ISW.003P.063А | Выкл. нагрузки 3-пол. | Выкл. нагрузки 3-пол. Acti9 A9S60363 ISW 3P 63А | ВЫКЛЮЧАТЕЛЬ НАГРУЗКИ iSW 3П 63A | шт | 2054.18 | 1787.9 | 2
ЗА3.EZC.400N3350.003P | Автомат 3-пол. | Автомат 3-пол. EZC 400N3350N 3P (350А) | Авт. выключатель Easypact EZC400N. Номин.ток=350А. 36кА при 380В/415В. Размеры: 257х140х103мм, масса=5кг. Устанавливается в любом положении. Токовая уставка-фиксир. Защита от КЗ=10ln | шт | 18053.07 | 15645.99 | 2
ККХ.КВВГЭ.019.002.5.К | Кабель контрольный | Кабель контрольный КВВГЭнг(А) 19х 2.5 Кабэкс | Uном 660В, изол.и оболоч. из негорюч.ПВХ пластиката, экранир., предн.для прокладки в помещениях, каналах, туннелях при отсутствии механич.воздействий | м | 347.67 | 307.55 | 100
С2О.ЛПО.046.002.018.003 | Светильник люмин.; потолочный | Светильник люмин. ЛПО 46-2х18-003 Luxe | Масса не более 1,7 кг. КПД не менее 60%, размеры: 1260х59х96мм. | шт | 1036 | 1018.24 | 5
ИРС.Э.PC16.001.Б | Розетка; скрытой проводки | Розетка Этюд PC16-001B Белая | Розетка 16 A - 250V~3680W max IP20. Цвет белый. | шт | 80.26 | 58.37 | 20
ЗКХ.КМИ.10910.009А.220В.050Г.001 | Контактор | Контактор КМИ-10910 9А 220В/50Гц 1но | IP20, 400В,50Гц, мощность нагрузки 4кВт, ток терм.стойкости 25А(8час.),электр. износостойкость 1.7 млн.циклов, 45х74х80мм, на DIN-рейку 35мм или винтами.Гарантия 3 года,срок службы не менее 15лет. | шт | 444.24 | 375.73 | 6
ЗА3.ВА.047.100.003P.080А.010А.D.TDM | Автомат 3-пол. | Автомат 3-пол. ВА 47-100 3P 80А 10кА х-ка D TDM | IP20.Монтаж производят на 35мм монтажную DIN-рейку. Диапазон раб. температур от -40 до +50С. Срок службы не менее 15лет. | шт | 1217.14 | 1060.65 | 2
ЗВХ.ПН.002.630.400 | Предохранитель | Предохранитель ПН-2 630/400 | Предназначены для защиты электрооборудования промышленных эл.сетей 3-х фазного переменного тока Uномин. до 1000В, частотов 50Гц и постоянного тока до 220В при перегрузках и КЗ. Масса 0,3 .. 0,97кг. | шт | 367.2 | 331.11 | 4
РШК.Ш.800.СИ.ЭЛ | Комплектующие для шкафа | Комплектующие для шкафа Швеллер перфорированный 800 СИ-ЭЛ | Комплектующие для корпусов ВРУ IP31/54 RAL 7035 | шт | 164.91 | 145.88 | 6
РШТ.ABB.001SL0502A06 | Шкаф пустой встраиваемый | Шкаф пустой встраиваемый ABB 1SL0502A06 (встр., непрозр.дверь, 2х12мод.) | Шкаф встроенный, цвет белый, кол-во рядов 2; кол-во мод. в ряду 12; дверь непрозрачная, клеммник 12504 входит в комплект. | шт | 2388.14 | 1823.01 | 1
КСБ.АВББШВ.000.66.004.035 | Кабель силовой бронированный | Кабель силовой бронированный АВБШВ 4x 35 Алюр | Масса кабеля 1100кг/км,толщина изоляции 1.2мм, наружный диаметр кабеля 27.1мм, сопротивление жилы 0.868 Ом/км, сопротивление изоляции 7МОм х км, допустимые токовые нагрузки кабеля при прокладке в земле112А, в воздухе 101А. | м | 197.63 | 178.17 | 200
ВКХ.К.LAY5.BL41.001.ИЭК | Кнопка | Кнопка управления LAY5-BL41 без подсветки красная 1з ИЭК | Кнопка управления LAY5-BL41 без подсветки красная 1з ИЭК | шт | 254.04 | 214.86 | 5
ККХ.КВВГ.LS.007.001 | Кабель контрольный | Кабель контрольный КВВГнг(А)-LS 7х 1 Дмитров | Бухта 1000м. Наруж. диаметр = 10.1мм, масса 1 км=168кг. Кабель контрольный с однопроволочными медными жилами, изол. и оболоч. из ПВХ композиций пониженной пожароопасности, предн. для прокладки в помещениях, каналах, туннелях при отсутствии механич. в | м | 59.1 | 50.34 | 100
АГМ.Н.Г.НГИ2.016.014 | Гильза каб.; медная | Гильза каб. Наконечник-Гильза НГИ2 16-14 (зеленый) (100 шт) | UTE10-D16-0-100 Наконечник-гильза медные луженые с изолированным фланцем под два провода. В упаковке 100шт. Ном. сеч. проводников 2х16мм.кв. | шт | 3.77 | 2.76 | 200
ЗА2.MG.C60N.002P.032A.C | Автомат 2-пол. | Автомат 2-пол. MG C60N 2P 32A C (24340) | ном.напряжение 230/400В~, ток отключения 6кА, срабатывание электромагнитной защиты между 5 и 10-кратным значением ном.тока, количество циклов 20000, масса 0.22кг, установка на DIN-рейку, размеры 81х70х36мм | шт | 811.99 | 706.37 | 2
ЗПХ.ПМЛ.2621.220.025А | Пускатель | Пускатель ПМЛ 2621/220 25А | 25А. IP54, реверсивный, с реле с электрич. и механич. блокировкой, в корпусе, с кнопками "Стоп" и "Пуск". Количество контактных групп: 1р. | шт | 4415.03 | 3981.14 | 2
РЩЭ.ЩЭВ.00116.002 | щит; этажный; | щит ЩЭВ-1х16-2 ( с замком) (640х490х144) | Щиток этажный, распределительный, встраиваемый, без учет, с возможностью установки авт. Выкл. Откл. Стояка, с заземлением, до 16-ти мод, 1 дин-рейка, фальш-панель, N-шина и PE-шина, съемный каркас для монтажа аппаратуры, масса 7,1кг. Размер ниши В600 | шт | 2689.03 | 2448.76 | 2
С9Л.NE.CP.008W.LED.833.GX53 | Лампа светодиодная (LED) | Лампа светодиодная (LED) NE CP 8W/LED/833 GX53 (7/4709) | лампа светодиодная . форма таблетка | шт | 264.28 | 243.95 | 2
СХХ.НПУ.3110.07.У | Пиктограмма для авар. свет-ка | Пиктограмма для авар. свет-ка NPU-3110.07: Указатель "Направление вниз" | Пиктограмма. "Направление вниз". размер: 310х100мм. для светильников серии Контур, Бриз, Универсал, Универсал СД.Заменяет НПУ-3010; НПУ-3210 и НПУ-3011 | шт | 69.14 | 63.62 | 2
НХХ.КС.022 | Инструмент | Инструмент прочие ы КС-22 (КВТ) | Инструмент для снятия изоляции с круглых жил диаметр 4,5-22мм | шт | 612.75 | 408.5 | 1
КСХ.ВВГ.П.LS.002.004 | Кабель силовой | Кабель силовой ВВГ-Пнг(А) - LS 2х 4 СКЗ | LS-низкое дымо- и газовыд-е.Рабочее ~U=660В. Мед. жила. Материал изоляции и оболочки-ПВХ, пониженной жароопасности. Использ. для передачи и распределения эл.энергии в стационарных условиях (в т.ч. для АЭС). Допустимая T=80 град. Опт. партия=700м. | м | 52.47 | 44.69 | 100
ВДХ.ДД.035.Б.500В.140.012.IP20 | Датчик движения | Датчик движения ДД 035 Бел., 500Вт, уг. обзора 140град, дальность 12м, IP20 | Датчик движения белый, максим.нагрузка 500Вт, угол обзора 140град., дальность 12м, IP20. Размеры: 80х80х57мм. Способ установки - скрытая установка в монтаж. коробку. Для автомат. вкл и выкл. нагрузки в заданном интервале времени в зависимости от нали | шт | 516.83 | 411.41 | 5
КСБ.ВББШВ.004.006.000.66.Э.МФ | Кабель силовой бронированный | Кабель силовой бронированный ВБШв (ВББШВ) 4х 6 (ож) - 0.66 Энергокомплект МФ | Конструкция: Жила-мягкая мед. проволока, Изоляция - ПВХ пластикат или полиэтилен, Оболочка - ПВХ пластикат. Раб. тепература от -50С до +50С. Для передачи и распред-я эл. энергии в стац. установках. | м | 181.6 | 163.72 | 100
ТТХ.ОСМ.000.063.380.110.024.012 | Трансформатор | Трансформатор ОСМ-0.063 380/110-24/12 | понижающий трансформатор общего назначения, габаритные размеры115х75х117мм, установочные размеры ,65х65 мм, вес 1.6кг | шт | 1042.5 | 943.66 | 2
АЛХ.ДКС.SNL3520.Л.20050.L.3000 | Лоток | Лоток ДКС SNL3520 неперфорированный 200х50 L 3000 | Лоток S3 неперфорированный 200х50 L 3000 . Уп=24м | м | 266.25 | 210.71 | 24
ВПХ.XB4.BK123M5 | Переключатель | Переключатель XB4-BK123M5 (зел., с подсв.230-240В, 1нр+1нз) | IP65, Un=240В In=3A (по кат. AC-15) пер. тока, со встроенным светодиодом (ZBVM3), стандартная ручка, хромированный ободок, для щитового монтажа диаметром 22мм, модульная конструкция, возможность дополнения контактов (ZBE101, ZBE102) до 9 шт, возможно | шт | 1444.31 | 1237.98 | 3
ВВО.Э.BA10.045.Б | Выкл. освет.,откр.пров. | Выкл. освет.,откр.пров. Этюд BA10-045B с индик. (1-кл.) Белый | Однополюсный выкл. пыле- и влагозащищенный с индикатором. 10 AX-250V~2300W max. IP44. Цвет белый. | шт | 185.69 | 135.05 | 5
СЛР.PHL.HPL.N.080W.542.E27.SG.001SL.024.997530 | Лампа ртутная | Лампа ртутная PHL HPL-N 80W/542 E27 SG 1SL/24 997530 | 3700Lm. Дл.155, диам, 71. Уп. 24 | шт | 410.25 | 376.06 | 5
С9Л.NE.CP.006W.LED.833.GX53 | Лампа светодиодная (LED) | Лампа светодиодная (LED) NE CP 6W/LED/833 GX53 (7/4121) | Лампа светодиодная. форма таблетка | шт | 239.09 | 220.7 | 2
С5К.ЖКУ.011.250.001 | Светильник ДНАТ; консольный | Светильник ДНАТ ЖКУ 11-250-001 | С позрачным рассеивателем. Масса не более 8,4кг, размеры: 665х315х305мм., КПД не менее 72%. Для освещения улиц, магистралей, площадей и.т.д. | шт | 6305.25 | 6197.16 | 3
РШР.ШРС.001.023 | шкаф; распределительный; | шкаф ШРС 1-23(400А,отх:8х60) | ИВводной рубильник ВР32-37-В31250-400А, предохранитель ППН-33-63А - 24 шт. Шина АД-31 3х40мм. Корпус ШРС 1550х600х280мм (IP31). | шт | 16794.47 | 16285.55 | 2
ЗЧ1.ATV32H037M2 | Преобр.частоты 1-ф | Преобр.частоты 1-ф ATV32H037M2 (0.37kW 200-240V 50/60Гц) | Ном. мощность двигателя - 0.37кВт, встроенный фильтр ЭМС, навигационная клавиша на передней панели | шт | 11733.58 | 10379.71 | 2
ВВС.M.L.В.002.С.П.71226 | Выкл. освет.,скр.пров. | Выкл. освет.,скр.пров. Makel Lillium (крем.) 2 кл проходной С/П 71226 | Выключатель 2кл. проходной, скрытой проводки. КРЕМОВАЯ. IP20. 250V. Использовать рамку и вставки производство Турция. | шт | 240.44 | 210.66 | 4
ЗУ4.ВД63.041.С.010.А | Автомат дифференц. 4-пол. | Автомат дифференц. 4-пол. VD63-41С10-А-УХЛ4 | Ном. напр. 230В, 50Гц, ток-10А, уст.-10мА, на DIN-рейку. Хар-ка сраб. э/м расц-С. Защ. хар-ка-А. Износост.общая- 6000 циклов. От -5 до +40. Габ. мм.- 90х130.5х70. Масса до 0,5кг. УХЛ4, IP20. | шт | 2570.97 | 2376.2 | 2
С5К.ЖКУ.021.150.003."Гелиос" | Светильник ДНАТ; консольный | Светильник ДНАТ ЖКУ 21-150-003 "Гелиос" | IP54(опт.отсек) IP23(отсек ПРА); вес не более 5.6кг, патрон Е40, КПД не менее 75%. Габаритные размеры: 650х270х265мм. НАЗНАЧЕНИЕ: улицы, дороги, площади с высокой,сред.и малой интенсивностью движ-я транспорта. Высота установки 6-10м. | шт | 3960.7 | 3660.36 | 2
КСХ.ВВГНГ.001.035.Б | Кабель силовой | Кабель силовой ВВГНГ (А) 1х 35 Белый Алюр | Расч. масса=424кг/км, номин. наруж. диаметр=12мм.Рабочее ~U=660В. Медная жила. Материал изоляции(белая) и оболочки-ПВХ, не распространяющий горение. Использ. для передачи и распределения эл.энергии в стационарных условиях (в т.ч. для АЭС). Допустимая | м | 224.22 | 198.35 | 100
ВВК.ВК.300.БР.011.067У2.012 | выключатель;концевой; | выключатель ВК-300-БР-11-67У2-12 (ЭТ) | рычаг с роликом, с сальником, ход влево, самовозврат, ступень 1- 41мм, IP67, выключатель концевой | шт | 668.51 | 594.23 | 2
СЛК.КЭЛ.003U.Е14.009В.4200К.Т3.ИЭК | Лампа люминесц.компактная | Лампа люминесц.компактная КЭЛ-3U Е14 9Вт 4200К Т3 ИЭК | Компакт. люм. энергосберегающая лампа. Цоколь Е14, Мощность 9Вт., цвет.температура 4200К(холодный), Свет.поток 380Лм., Размеры: 82х42х35мм. | шт | 58.61 | 52.1 | 2
С6С.ГСП.001.100.011.0060100322 | Светильник ДРИ; подвесной | Светильник ДРИ ГСП 01-100-011 0060100322 | IP23, У3, Е27, для лампы ДРИ 100ВТ, диаметр 350мм, корп.полимер, отражатель алюминий. Упаковка 1корп., 5отр Дополнительно возможна комплектация светильников защитным стеклом Зашитное стекло S350 1380350005 (прайс) и защитной сеткой (у снабженца). | шт | 1940.96 | 1688.57 | 2
ЗРП.RXM4AB2BD | реле; промежуточное; | реле RXM4AB2BD (катушка 24В пост.тока) | Миниатюрное реле 4 перекидных конт./6А, применяется с розеткой RXZE 2M114 и фиксирующей пружиной RXZ 400. Светодиодный индикатор | шт | 299.86 | 257.02 | 10
СЛК.N.094.088.NCL.SF10.011.840.E14 | Лампа люминесц.компактная | Лампа люминесц.компактная Navigator 94 088 NCL-SF10-11-840-E14 | компактная люминесцентная энергосберегающая лампа. Колба -полная спираль из люминесцентной трубки диаметром 7 мм (T2). Не предназначены для использования с регуляторами светового потока (диммерами). Срок службы 10000 часов. Кол. в уп. 108шт. | шт | 109.38 | 95.95 | 20
ЗПХ.ПМЛ.5102.110.125А | Пускатель | Пускатель ПМЛ 5102/110 125А | 125А.660В, IP00. 3р+3з, нереверсивный, без реле , без корпуса, без кнопок, Масса 4,6кг, габариты: 141х156х155мм. Предназнач. для дистанц. пуска, остановки и реверсирования трехфазных асинхронных электродвигателей. | шт | 9628.78 | 8682.51 | 2
АИФ.ТФ.016 | Изолятор фарфоровый | Изолятор фарфоровый ТФ- 16 | Uном. 0.5кВ; диаметр 58мм; высота 61мм; под стержень 16мм | шт | 42.53 | 40.02 | 30
С9О.СДО.005.050.050В.160.260В.6500К.4000Л.IP65.ASD | Прожектор светодиодный | Прожектор светодиодный СДО-5-50 50Вт 160-260В 6500К 4000Лм IP65 ASD | Производитель Китай, гарантия 1 год | шт | 716.5 | 585 | 10
ЗА3.DEK.ВА732.003P.2500А.D.H | Автомат 3-пол. | Автомат 3-пол. DEKraft ВА732-3P-2500А-D-H (21746DEK) | Воздушный авт. выкл. выкатной 3P 2500А 80кА расц. H | шт | 189338.26 | 154275.62 | 2
АКК.К.KP.064.004L.К.ПВХ.004 | Короб, комплектующие | Короб, комплектующие Копос KP 64/4L Коробка ПВХ приборная 4-х местная | Коробка ПВХ приборная 4-х местная Уп=2шт. | шт | 109.81 | 101.36 | 2
ЗПХ.ПМЛ.5511.220.125А | Пускатель | Пускатель ПМЛ 5511/220 125А | 125А.660В, IP54. оболочка. 4р+4з, реверсивный, без реле , с механич. блокировкой, Масса 23,1кг, габариты: 500х400х220мм. Предназнач. для дистанц. пуска, остановки и реверсирования трехфазных асинхронных электродвигателей. | шт | 24173.03 | 21797.43 | 2
ЗК3.LC1E160F5 | Контактор 3-пол. | Контактор 3-пол. LC1E160F5 (160А, 110В, 50Гц) | трехполюсный, нереверсивный контактор на 160А, без реле,катушка 110В 50/60Гц, установка на панель, доп. контакты 1н.о+1н.з | шт | 5953.84 | 5159.99 | 2
ЗПХ.ПМЛ.8102.110.400А | Пускатель | Пускатель ПМЛ 8102/110 400А | 400А.660В, IP00. 3р+3з, нереверсивный, без реле , без корпуса, без кнопок, Масса 7кг, габариты: 162х224х167мм. Предназнач. для дистанц. пуска, остановки и реверсирования трехфазных асинхронных электродвигателей. | шт | 16651.09 | 15014.7 | 2
АХХ.ДКС.36688.У.CS.090.090.600.080 | Угол (поворот) | Угол (поворот) ДКС 36688 CS 90 вертикальный внутр. 600/80 | Аксессуар для лотков ДКС. Угол CS 90 вертикальный внутр. 90° 600/80 уп=1шт. | шт | 1944.53 | 1538.88 | 2
ПС3.М.230.AR.001.СL.230.400В.005А.001.000.002.000 | Счетчик; 3-фазный | Счетчик Меркурий 230 AR-01 СL 230/400В 5(60)А кл.т.- 1,0/2,0 | Передача информации через цифровые интерфейсы связи: L-модем-PLC-I с расширенными функциями, C-CAN. N-электронная пломба. ЖК-экран. Крепление 3 винтами. Габ.: 258х170х74мм. Вес: <1,5кг. Диап.раб.темп.: -40 +55°С. | шт | 5520.74 | 4702.85 | 2
ИРС.ДУЭТ.WDE000348.С | Розетка; скрытой проводки | Розетка ДУЭТ WDE000348 с зазем. со штор. Серебро | Розетка одиночная с заземлением со шторками и крышкой серии "ДУЭТ". Рамка в комплекте, IP44. 16А, 250В. Цвет серебро. | шт | 363.83 | 264.6 | 5
АКП.ДКС.01787.TA.GN.12060.WO.К | Кабель-канал настенный (парапетный) | Кабель-канал настенный (парапетный) ДКС 01787 TA-GN 120х60 WO Короб с направляющими | КОРОБ С НАПРАВЛЯЮЩИМИ Уп=16м | м | 594.59 | 470.55 | 5
ЗА3.ВА.088.032.003P.025А.050А | Автомат 3-пол. | Автомат 3-пол. ВА 88-32 3P 25кА 50А | IP30.Номин. раб. напряжение=400В,50Гц,Температура настройки расцепителей 40С, диапазон раб. температур-25+40С,Срок сужбы не менее 15 лет. Применяются для групповой защиты в жилом и гражд. строительстве. | шт | 2455.75 | 2077 | 2
РШН.ДКС.R5CE0553.Н.CE.500500300.IP66 | Шкаф пустой навесной | Шкаф пустой навесной ДКС R5CE0553 Навес.шкафCE, 500х500х300 IP66 | Навесной шкаф CE, 500 х 500 х 300мм, IP66 Со сплошной дверью. | шт | 11373.27 | 9000.67 | 2
ИРС.ABB.C.Т.А.002 | Розетка; скрытой проводки | Розетка ABB Cosmo титаниум аудио 2-ая | Серия Cosmo механизм розетки аудио двойная цвет титаниум | шт | 205.66 | 189.84 | 12
КСБ.АВББШВ.000.66.004.010 | Кабель силовой бронированный | Кабель силовой бронированный АВБШВ 4x 10 Алюр | Масса кабеля 681кг/км,толщина изоляции 1.0мм, наружный диаметр кабеля 22.3мм, сопротивление жилы 3.08 Ом/км, сопротивление изоляции 7МОм х км, допустимые токовые нагрузки кабеля при прокладке в земле 165А, в воздухе 155А. | м | 94.08 | 84.82 | 200
РШК.Е.2000600.СИ.ЭЛ | Комплектующие для шкафа | Комплектующие для шкафа Единая монтажная панель 2000х600 мм СИ-ЭЛ | Комплектующие для корпусов ВРУ IP31/54 RAL 7035 | шт | 2125.92 | 1880.62 | 2
МТТ.ТУТ.060.030.З | трубка; термоусаживаемая; | трубка ТТУ 60/30 Зеленая 25 м/упак ИЭК | П/э термоусаживаемая трубка, эл. прочность не менее 30кВ/мм, толщина стенки после усадки -1.5мм, усаживается с 2 до 1мм, зеленая . Внутр. диаметр 60мм. 25м/рол | м | 215.9 | 182.6 | 15
АНИ.НКИ.006.0.010 | Наконечник каб.; медный, вилочный | Наконечник каб. НКИ 6.0-10 (КВТ) | Наконечники кольцевые изолир. с ПВХ манжетой предназн. для оконцевания опрессовкой многопроволоч. гибких медных проводов и последующего крепежа к клеммам. До 75 оС, напряжение до 690 В. УП=500шт | шт | 4.57 | 3.96 | 500
ЗКХ.КТИ.5150.150А.400В.AC3 | Контактор | Контактор КТИ-5150 150А 400В/AC3 | IP00, 400В,50Гц, номин. нагрузка 75кВт,макс. кратковрем. нагрузка(t<=1C)=1200А, электр. износостойкость 0.8 млн.ком.циклов, мощность рассеяния при ном токе 8Вт/полюс, повтор.кратковрем. режим 120 циклов оперир-я в час. Для пуска и становки трехфаз. а | шт | 8964.94 | 7582.29 | 2
ЗПХ.ПМЕ.221.380.025А.001 | Пускатель | Пускатель ПМЕ 221/380 25А 1з | IP30,нереверсивный,закр.,б/реле, габаритные размеры: 222х152х154мм, установочные размеры:150+-0.5х100+-0.3мм, масса=2.0кг, 1з доп. контакт | шт | 1238.56 | 1095.65 | 2
ТТХ.ОСМ.000.63.220.005.024 | Трансформатор | Трансформатор ОСМ-0.63 220/5-24 | Масса=7.5кг, габаритные размеры: 165х105х170мм. | шт | 4499.17 | 4115.59 | 2
ЗУП.ATS22C14Q | Софтстартер | Софтстартер ATS22C14Q (75кВт 400В) | УСТР-ВО ПЛАВН ПУСКА ATS22 140A УПР 220В | шт | 62633.49 | 55406.55 | 2
ИРХ.РП.040.004 | Розетка | Розетка РП-40-4 герм.(IP67) | IP67.Масса= не более 0.47кг, размеры: 148х100х94мм,ток 40А 4-контактные, используются в комплекте с ВП-40-4 герм.(IP67).Стационарная (Панельная). | шт | 1683.8 | 1584.5 | 2
СОГ.ИО.004.500.002 | Прожектор галогеновый | Прожектор галогеновый ИО-04-500-002: симметр | IP54. КПД не менее 45%, максим. сила света=5350kd, вес=2.2кг.Корпус и крышка оптического отсека отлиты под давлением из алюм.сплава. Габаритные размеры: 250х105х285мм. Рекомендуется устанавливать на опорную поверхность из несгораемого материала. НАЗН | шт | 1408.49 | 1301.54 | 2
КОХ.ПВ1.001.5.Б | Провод уст.и освет. | Провод уст.и освет. ПВ1(ПуВ) 1.5 Белый Дмитров | Бухта 500м. наружний диаметр 3.3мм, вес 20.0кг/км. Uном. ~450В/-1000В, класс жилы 1, количество и диаметр проволок в жиле 1х1.37мм, толщина изоляции 0.7мм, . Допустимый длительный ток - 23А. Стоек к воздействию: темп.окруж.среды -50 +70С, мех.ударов | м | 9.72 | 8.28 | 100
АКТ.U.ETK10151E.10150 | Т-разветвитель (тройник) | Т-разветвитель (тройник) Ultra ETK10151E д/кабель-канала 101х50 | Т-отвод для КАБЕЛЬ-КАНАЛА 101Х50 | шт | 318.97 | 262.01 | 5
ХПО.Л.800200012 | Производство | Производство Лист 800х200х12 | НЕ ДЛЯ ПРОДАЖИ!!! | кг | 26.2 | 23.48 | 2
С9Х.К.N.071.486.NLSC.010.W.PC.IP20 | Аксессуары светодиодные | Аксессуары светодиодные Коннектор Navigator 71 486 NLSC-10mm-W-PC-IP20 | Соед. для Led ленты, уп. 5 шт | шт | 33.24 | 31.41 | 20
ИУХ.УК40.004.002Р+PЕ.040.0031.0052 | удлинитель; | удлинитель УК40 с термозащитой 4 места 2Р+PЕ/40м. 3х1,5мм2 | ИЭК. Катушка переносная.кол-во розеток-4. Длина-40м. Материал провода ПВС. Сечение 3х1.5 кв.мм. Диаметр штыря вилки 48мм. | шт | 3043.55 | 2536.29 | 2
ЗБУ.БУАВР1.220 | Автомат. ввод резерва | Автомат. ввод резерва БУАВР1.220 | Блок управления автом. включением резерва для АВР с двумя вводами, одной нагрузкой с увелич.нагрузочной способностью исполнит.реле, отсутствием входов дискретного упр-я и блокировки, меньней ценой. Схема подключ.-3фазы с нейтралью, ном. напр. 220В, Г | шт | 11851 | 10158 | 2
ИУХ.KOPP.8844.0025.004.025 | удлинитель; | удлинитель KOPP 8844.0025 4роз. 25м. (на барабане) | Барабан / 4 роз., шнур 25м., 3х1,5мм2, пластик | шт | 3910.4 | 3609.6 | 2
АЗК.ДКС.ND2202.У.100 | Держатель проводника молниеотвода | Держатель проводника молниеотвода ДКС ND2202 Угловой коньковый зажим, 100 мм | Назначение: крепление молниеприемной сетки на коньке кровли при помощи саморезов | шт | 155.44 | 123.01 | 10
С9Л.PAR16.COB.005.В.330.Л.230.В.3000.К.GU10.IEK | Лампа светодиодная (LED) | Лампа светодиодная (LED) PAR16 COB софит 5 Вт 330 Лм 230 В 3000 К GU10 IEK | Светодиодная лампа. 58х50мм. Срок службы более 45000часов. | шт | 141.03 | 103.42 | 6
ИРХ.PCE.135.006.063А.400V.003P+N+E | Розетка | Розетка PCE 135-6 настен. 63А 400V 3P+N+E | IP67 розетка наружной установки для сквозной прокладки кабеля . Цвет корпуса красный. 400V 50/60Гц. 5 контактов. Сила тока 63А. | шт | 2296.75 | 2126.62 | 3
ЗПХ.ПМ.12010240.380.010А.001 | Пускатель | Пускатель ПМ 12010240/380 10А 1з | IP40, габарит. размеры: 171х104х126мм, установочные размеры:100+-0.5х37+-0.3мм, масса=1.1кг, нереверсивный, закр.,с реле,б/кн.,1з | шт | 1122.21 | 992.72 | 2
С5Т.ЖТУ.008.150.001 | Светильник ДНАТ; торшерный | Светильник ДНАТ ЖТУ 08-150-001 | IP23. К-т мощности не менее 0.85, патрон Е40, КПД не менее 55%, вес=8.6кг.Корпус и крышка штампованные стальные. Защитное стекло из светостабилизированного полиметилметакрилата. Габаритные размеры: ф453х688мм. Рекомендуемая высота установки 3-5м. НАЗ | шт | 6923.08 | 6348.4 | 2
НРП.П.ПГРК.430.ИЭК | пресс;ручной; | пресс гидравлический ручной с клапаном ПГРК-430 ИЭК | Пресс гидравлический ручной с клапаном для силовых наконечников | шт | 10987.9 | 8057.79 | 2
МТГ.Т.ПНД.ПВД.063 | Трубка гофрированная | Трубка гофрированная Труба гофр.двустенная ПНД/ПВД d63 красная | бухта 100м, IP55, 32.5кПа. В комплекте соединительные муфты и протяжка | м | 81.41 | 59.7 | 100
ЭВВ.NSYCVF560M230PF | Вентилятор | вентилятор NSYCVF560M230PF принудит. вентиляции | Осевой вентилятор для шкафов серии NSY. Расход воздуха 562 куб.м/час, питание 230V AC, габариты 336х316х161мм, вырез в панели 291х291мм, кожух и фильтр в комплекте. | шт | 8913.55 | 7593.02 | 2
ЗРП.CAE40Q5 | реле; промежуточное; | реле CAE40Q5(4НО КАТУШКА 380В 50ГЦ) | Промежуточное реле серии "E" (4н.о.), номинальный ток 10А, мех.износостойкость - 10 млн. циклов, макс. частота коммутации - 1800/час. | шт | 452.19 | 391.9 | 4
ИРО.Q.782249.Р.СЛНК | Розетка; открытой проводки | розетка Quteo 782249 Радио СЛНК | Радио розетка СЛНК | шт | 79.47 | 73.36 | 10
ВВМ.V.LIFE.МЕДЬ.Р.002.754162 | выкл.; комплектующие; | выкл. Valena LIFE МЕДЬ Рамка 2-пост 754162 | Valena LIFE.Рамка "Медь".2-постовая универсальная | шт | 469.57 | 433.45 | 3
ИРС.L.78757.M.Р.HD.015 | Розетка; скрытой проводки | Розетка Legrand 78757 Mosaic HD 15 | Mosaic Розетка HD 15 Уп=1шт | шт | 3434.63 | 3170.43 | 2
АРЦ.С.СМД.038.040 | металлорукав; крепеж; | металлорукав Скоба металл.двухлапковая СМД 38-40 | Скоба металлическая двухлапковая. Внутренний диаметр 38-40мм. УП=50шт. | шт | 7.86 | 6.98 | 150
АГА.ГКА.025 | Гильза каб.; алюминиевая | Гильза каб. ГКА 25 GL-25 | UGL10-025-07 Габариты: D=11мм, d=7мм, L=62мм. Для соединения ал. проводников. Материал - высококачественный алюминий. | шт | 16.45 | 13.91 | 40
ООХ.DEK.ОП101.001P.020.D.275 | Ограничитель перенапряжения | Ограничитель перенапряжения DEKraft ОП101-1P-020-D-275 (18013DEK) | Ограничитель перенапряжений 1P 20кА D 275В ОП-101 | шт | 1159.59 | 944.85 | 2
ЪХХ.ПН.Р | Услуги | Пусконаладочные работы |  | . | 1 | 1 | 1
ХХХ.ДКС.CM200802.Ш.М82000 | Крепежный элемент | Крепежный элемент ДКС CM200802 Шпилька М8х2000 | Шпилька М8х2000 уп=50м | м | 90.88 | 71.92 | 50
ЗРТ.РТТ.121.017.0.023.0А | реле; тепловое; | реле РТТ-121 17.0- 23.0А | IP20. Защита электродвигателя от перегрузки, 17.0-23.0А, потери в одном полюсе 2.0Вт, срабатывает в течение 20 минут после увеличения тока на 20%. Применяется для комплектации пускателей ПМ 12-040. Габариты:67.5х73.5х60мм. Масса не более0.155кг. | шт | 420.52 | 372 | 3
ЗАК.GVAN11 | Комплектующие для автомата | Комплектующие для автомата GVAN11 (блок дополн.контакт.1н.о+1н.з) | блок дополн.контактов для автоматич.выкл. серии GV2, GV3P, крепление на автомате слева, 1 н.о.+1 н.з.контакты | шт | 578.44 | 492.75 | 5
ИКР.TYCO.67030 | Коробка распаечная | Коробка распаечная ТУСО 67030 (70х70х40мм) | IP54, упаковка 162шт, распаячная коробка открытой установки с 7 гермовводами с крышкой; 70х70мм, глубина 40мм | шт | 28.39 | 25.6 | 162
ЗА3.ВА.5739.341810.400А | Автомат 3-пол. | Автомат 3-пол. ВА57-39-341810-400А-4000-690AC-НР230AC/220DC-УХЛ3-КЭАЗ | Стационарный. Для нечастых вкл./откл. Ручной привод. Защита от к.з. и токов перегрузки. Тепловой и электромагнитный и независимый расцепители. Ном напр до 690В, 50;60Гц, уст. по току - 4000А. Переднее присоединение. IP20. Д-225, В-224, Г-154мм. 7.3кг | шт | 9627.53 | 8825.24 | 2
С3С.НСП.016.500В.Е40 | Светильник накал.; подвесной | Светильник накал. НСП-16 500Вт Е40 | под лампу накаливания/энергосберегающую лампу цоколь Е40 отражатель - фасетчатый из анодированного алюминия способ установки: потолочный | шт | 561.94 | 489.1 | 2
ИКК.L.89637.К.018 | Коробка; комплектующие | Коробка Legrand 89637 Крышка спл. метал. для 18м | Крышка спл. метал. для 18м Уп=5шт | шт | 3116.12 | 2876.42 | 2
ЗК3.ПМЛ.1101.010А.380AC.УХЛ4.Б.КЭАЗ | Контактор 3-пол. | Контактор 3-пол. ПМЛ-1101-10А-380AC-УХЛ4-Б-КЭАЗ | С переменным током цепи управления. Нереверсивный, без реле, без корпуса, без кнопок, m-0.32кг, габ. мм.: 72х45х78. IP00, всп. контакт -NС(1р). | шт | 482.71 | 442.48 | 10
АХХ.ДКС.38283.К.CDSD.CDSS.090.150 | Крышка на угол (поворот) | Крышка на угол (поворот) ДКС 38283 CDSD/CDSS 90 верт.внеш. перех-к осн.150 | Крышка CDSD/CDSS 90 на угол вертикальный внеш. 150/150 уп=1шт. | шт | 624.66 | 494.35 | 3
АХХ.ДКС.CM330800.К.V.М8 | Прочая продукция | Прочая продукция ДКС CM330800 Крепление к профнастилу потолочное V-М8 | Подвес шпильки к потолку из профнастила шириной 50-100 мм кратно 50 штук | шт | 120.91 | 95.72 | 10
АКК.КМТ.100.060 | Короб, комплектующие | Короб, комплектующие КМТ 100х60 (Т-образный угол д/ "Элекор") | CKK10D-T-100-06 Т-образный угол для кабель-канала "Элекор" | шт | 74.15 | 62.71 | 10
КОХ.ПВ3.001.5.С | Провод уст.и освет. | Провод уст.и освет. ПВ3(ПуГВ) 1.5 Синий Дмитров | Бухта 500м. Uном. ~450В/-1000В, класс жилы 2, количество и диаметр проволок в жиле 12х0.40мм, толщина изоляции 0.7мм, наружний диаметр 3.4мм, вес 20кг/км. Стоек к воздействию темпер. окр.среды -50 +70С. Конструкция: Токопровод.жила-медная, многопров | м | 10.42 | 8.88 | 100
ККБ.КВББШВ.037.001.5 | Кабель контрольный бронированный | Кабель контрольный бронированный КВББШВ 37х 1.5 Кольчугино | Масса 1365кг/км, ном.наруж.D=25.3мм, предназначен для неподвиж. присоед-я к эл.приборам, аппаратам,сборкам зажимов эл.распред. устройств. перемен.U=660В, испытательное U=2500В.Конструкция: Жила-мед. мягкая проволока;Изоляция-ПВХ пластикат;Броня-из 2 | м | 532.77 | 480.41 | 100
КСХ.ВВГ.П.003.002.5.РЭК | Кабель силовой | Кабель силовой ВВГ-Пнг(А) 3х 2.5 РЭК призман | Рабочее ~U=660В. Медная жила. Материал изоляции и оболочки-ПВХ, не распространяющий горение. Использ. для передачи и распределения эл.энергии в стационарных условиях (в т.ч. для АЭС). Допустимая T=80 град. | м | 59.89 | 51.02 | 150
КСГ.КГ.004.010 | Кабель силовой гибкий | Кабель силовой гибкий КГ 4х 10 Конкорд | Dн=24.4 мм, Р=1,000 кг/м.Кабель гибкий с медными изолированными скрученными жилами. Рабочее напряжение ~660В. Допустимая Т=75 градусов. Для присоединения передвижных механизмов к электрическим сетям. Радиус изгиба не менее 8 диаметров. | м | 199.76 | 186.44 | 2
С9Л.PAR16.007.В.560.Л.230.В.4000.К.GU10.IEK | Лампа светодиодная (LED) | Лампа светодиодная (LED) PAR16 софит 7 Вт 560 Лм 230 В 4000 К GU10 IEK | Светодиодная лампа. 61х50мм. Срок службы более 45000часов. | шт | 167.41 | 122.77 | 10
ТТХ.ОСМ.000.63.380.005.024 | Трансформатор | Трансформатор ОСМ-0.63 380/5-24 | Масса=7.5кг, габаритные размеры: 165х105х170мм. | шт | 4499.17 | 4115.59 | 2
АША.АД31.010.080 | Шина алюминиевая; | Шина алюминиевая АД31 10х80мм | Плотность алюм.=2.71г/куб.см., вес 1 п/метра ~ 2.2 кг, длительно допустимая токовая нагрузка 1480А Длина хлыста 4м. | кг | 256.06 | 223.69 | 5
ОС3.ШТИЛЬ.R13500.003.С | стабилиз.; напряж.; 3-фазн.; | стабилиз. ШТИЛЬ R13500-3 С (13500ВА) (3-фаз.) | IP30. Мощность нагрузки 13500Ва,Темпер. окруж. среды +10...+35С, относит. влажность 80%. | шт | 124416 | 112189.02 | 2
ЗА1.ВМ.063.001.003А.XC | Автомат 1-пол. | Автомат 1-пол. OptiDin ВМ63-1C3-УХЛ3 | Упаковка 12шт=12полюсов. Мод. авт. выкл., с э/м и тепловым расцепителем, для нечастых операт. ВО - до 30раз в сутки, на DIN-рейку 35мм одноп., номин. напр.230/400В 50Гц, ПКС-6кА. Износост.-10000циклов. IP20. От -60 до +40. Габ: 84х18х70мм. Масса - 0. | шт | 177.72 | 164.26 | 10
ТТХ.ОСМ.000.63.220.029.029 | Трансформатор | Трансформатор ОСМ-0.63 220/29/29 | Масса=7.5кг, габаритные размеры: 165х105х170мм. | шт | 4499.17 | 4115.59 | 2
АКЦ.U.ETK32020.03217 | Короб, внутренний угол | Короб, внутренний угол Ultra ETK32020 д/мини-канала 32х17 | УГОЛ ВНУТРЕННИЙ РЕГУЛИРУЕМЫЙ 32Х17 | шт | 49.35 | 40.54 | 40
С9Д.TG9.Ф.Т.А.004V0.009A.009LED.ЗУ.220V | фонарь; светодиодный | фонарь TG9 Трофи Акку налоб.4V0.9Ah,9xLED,ЗУ 220V,карт(25/50/600 | "Аккумуляторный светодиодный налобный фонарь: ? 9 белых LED (2 режима работы) ? Аккумулятор 4V 900mAh ? подзарядка от сети 220V" | шт | 258.7 | 234.82 | 10
УБХ.022.Д | Барабан | Барабан 22 Дер. Кольчугино |  | шт | 19897.09 | 17485.32 | 2
ЗКК.DEK.БМ03.040А.095А | Контактор комплектующие | Контактор комплектующие DEKraft БМ03-040А-095А (24118DEK) | Механизм блокировки для контакторов КМ-103 40-95А | шт | 525.9 | 428.51 | 4
С2Л."Дельта".Ч | Светильник люмин.; настольный | Светильник люмин. "Дельта" Черный (со струбц., электроника) | Патрон 2G7. Напряжение питания 220 В. Потребляемая мощность не более 13 Вт. Тип лампы OSRAM DULUX. Частота преобразования 40 кГц. Класс защиты II. | шт | 812.5 | 625 | 1
ИРС.ДУЭТ.WDE000183.Б | Розетка; скрытой проводки | Розетка ДУЭТ WDE000183 (Компьютерная RJ45 кат. 5e) Бел. | Розетка Компьютерная RJ45 кат. 5e серии "ДУЭТ". Цвет белый. | шт | 572.51 | 416.37 | 5
ВПП.ПП.002.100.Н2.М2.056 | переключатель; пакетный; | переключатель ПП 2-100/Н2 М2 пл. 56 (ЭТ) | 2-х полюсный. Ном. ток.-100А. Ном. напр. ~ 220В, ~ 380В. Корпус -IP56, пластик. Крепление основанием корпуса. Габ. мм. В-215, Ш-192, Г-155. Масса 2,20кг. | шт | 3018.6 | 2670.3 | 2
ЗА1.ВМ.063.001.020А.XD | Автомат 1-пол. | Автомат 1-пол. OptiDin ВМ63-1D20-УХЛ3 | Упаковка 12шт=12полюсов. Мод. авт. выкл., с э/м и тепловым расцепителем, для нечастых операт. ВО - до 30раз в сутки, на DIN-рейку 35мм одноп., номин. напр.230/400В 50Гц, ПКС-6кА. Износост.-10000циклов. IP20. От -60 до +40. Габ: 84х18х70мм. Масса - 0. | шт | 153.74 | 142.09 | 10
ТТХ.ОСМ1.000.25.380.042 | Трансформатор | Трансформатор ОСМ1-0.25 380/42 | IP00, 105х106х130мм, 3.9кг | шт | 2200.5 | 1984.25 | 2
ЗПХ.ПМ.12025100.380.025А.003.002 | Пускатель | Пускатель ПМ 12025100/380 25А 3з+2р | IP00,масса=0.49кг, габаритные размеры: 83х53х92мм, установочные размеры: 50+-0.2х40+-0.2мм, нереверсивный, открытый, б/реле,3з+2р | шт | 849.54 | 751.52 | 2
АЛХ.ДКС.FC3015.П.030150.L3000 | Лоток | Лоток ДКС FC3015 Проволочный 30х150 L3000 | Проволочный лоток 30х150 L3000. Уп=6м | м | 275.32 | 217.89 | 6
ЗА3.АЕ.2036ММ.001А.010Н | Автомат 3-пол. | Автомат 3-пол. АЕ 2036ММ-10Н-00У3-А-1А (Черкесск) | Упаковка 4 шт. 3пол., с эл./магн. и теплов. расц, отс. 12in, 380В, коммутац. спос.Icu-4кА, 105х56х85(IP00), масса-0,36кг. | шт | 2001.51 | 1726.14 | 2
ЗД2.ABB.DSH.941R.C25А.000.03А.AC | Автомат дифференц. 2-пол. | Автомат дифференц. 2-пол. ABB DSH 941R C25А/0.03А AC | Диф. авт. выкл. класса AC, номин. напряжение 230В. Максимальный ток откл. 4.5кА. Количество модулей=2 | шт | 2438.4 | 2077.16 | 5
АКП.100.040.П | Кабель-канал настенный (парапетный) | Кабель-канал настенный (парапетный) 100х40 "ПРАЙМЕР" парапетный | Материал пластичный, ударопрочный самозатухающий ПВХ, устойчив к воздействию ультрафиолета Диапазон раб. температур от -32 до +90С.Для прокладки всех видов проводки, включая оптический кабель | м | 256.51 | 216.95 | 8
РШК.К.800.450.ВРУ.ЭКО.IP.040 | Комплектующие для шкафа | Комплектующие для шкафа Крышка 800х450 ВРУ ЭКО IP-40 ФАБЕР | Для Корпусов ВРУ-1, ЭКО высотой 1700, 1800, 2000мм, и шириной 800мм. Металл - 1мм. Покраска - порошковая RAL-7035. Габ. разм. мм: 796х421. С комплектом метизов Болт М6х14-4шт. Гайка М6-4шт. | компл | 577.81 | 533.36 | 2
С9Л.КОМТЕХ.СДЛ.CЧ.005.220.845.200.E14 | Лампа светодиодная (LED) | Лампа светодиодная (LED) КОМТЕХ СДЛ-Cч-5-220-845-200-E14 | Светодиодная лампа "Свеча"; Корпус алюминий; Цвет корпуса чёрный; Мощность 5Вт; Напряжение 220В; Цветовая температура 4500К; Световой поток 380лм; Угол рассеивания 200°; Цоколь Е14; Срок службы 35000 часов; КОМТЕХ Уп=10шт. | шт | 189 | 140 | 1
КСГ.КГ.001.016 | Кабель силовой гибкий | Кабель силовой гибкий КГ 1х 16 Конкорд | Dн=11,5 мм,P=0,28 кг/м.Кабель гибкий с медными изолированными скрученными жилами. Рабочее напряжение ~660В. Допустимая Т=75 градусов. Для присоединения передвижных механизмов к электрическим сетям. Радиус изгиба не менее 8 диаметров. | м | 72.93 | 68.07 | 2
АХХ.ДКС.38305.К.TD.TDS.Т.300.080 | Крышка на тройник (Т-разветвитель) | Крышка на тройник (Т-разветвитель) ДКС 38305 TD/TDS ответвитель Т-образный верт. 300/80 | Аксессуар для монтажа листовых лотков ДКС.Крышка TD/TDS на ответвитель Т-образный верт. 300/80 уп=1шт. | шт | 925.31 | 732.29 | 2
С9Р.SPB.003.018.004K.ЭРА | светильник; светодиод.; наклад | светильник SPB-3-18-4K (круг) ЭРА | d-210мм, h-40мм, Работает при напряжении от 75 до 260В, IP20, цве белый, 15Вт | шт | 546 | 495.6 | 5
РШН.ЩУРН.003.018.З.О | Шкаф пустой навесной | Шкаф пустой навесной ЩУРН-3-18 с Замком+Окно | Щит учётно-распределительный.Исполнение навесное,IP31.Щит на18 модулей(1мод.=18мм) для трехфазного учёта. Корпус из металла толщиной 1мм, покрытие порошковое (RAL-7035). Ввод снизу (3отв.Ф28мм). Комплектуется DIN-рейкой. Габариты 560х440х165мм. Масса | шт | 2089.93 | 1767.6 | 2
АЗК.ДКС.ND2104.П | Держатель проводника молниеотвода | держатель проводника молниеотвода ДКС ND2104 Пластик. для кровли | Назначение: крепление молниеприемной сетки на плоской кровле | шт | 201.8 | 159.7 | 10
ЗУ2.DEK.УЗО03.002P.080А.100.006А | УЗО 2-пол. | УЗО 2-пол. DEKraft УЗО03-2P-080А-100 6кА (14065DEK) | УЗО 2P 80А 100мА AC УЗО-03 6кА DEKraft | шт | 1090.03 | 888.17 | 2
СЛХ.КМ.006.050 | Лампа | Лампа КМ 6-50 коммутаторная |  | шт | 1 | 1 | 1
ЗЧ3.ATV71HD37N4 | Преобр.частоты 3-ф | Преобр.частоты 3-ф ATV71HD37N4 (37kW 380/500V 50/60Hz) | Масса=37кг. Ном.мощн.двигателя - 37кВт, встроенный фильтр ЭМС, потенциометр на передней панели. | шт | 174567.45 | 154425.05 | 2
ВВК.КУ.701 | Выкл. концевой | Выкл. концевой КУ-701 | IP41. Масса = 2.7кг, Габаритные размеры: 133х158х202мм. Горизонального перемещения; рычажный с "колесом" | шт | 1584.6 | 1436.15 | 4
С9Р.ДСП.1401.040В.IP65.ИЭК | Светильник LED накладной | Светильник LED накладной ДСП 1401 40Вт IP65 серебристый ИЭК | Для помещений с тяж. условиями эксплуатации. Защита IP65. Размеры: 600х88х76мм. Световой поток 3600лм. Материал-алюминий. Рабоч.температура: -20 +45градусов, SDM-светодиоды, 4500К.Срок службы 30000ч. | шт | 2482.35 | 1976 | 3
ЗПХ.ПМЛ.2621.380.025А | Пускатель | Пускатель ПМЛ 2621/380 25А | 25А. IP54, реверсивный, с реле с электрич. и механич. блокировкой, в корпусе, с кнопками "Стоп" и "Пуск". Количество контактных групп: 1р. | шт | 4415.03 | 3981.14 | 2
АКК.U.ETK60032.03217.06021 | Короб, комплектующие | Короб, комплектующие Ultra ETK60032 переход с 32х17 на 60х21 | переход с кабель-канала 32х17 на 60х12 | шт | 157.63 | 129.48 | 5
ЗПХ.ПМЕ.222.036.025А.002.002 | Пускатель | Пускатель ПМЕ 222/36 25А 2з+2р | IP30,нереверсивный,закр., с реле, габаритные размеры: 222х152х154мм, установочные размеры:150+-0.5х100+-0.3мм, масса=2.2кг, 2з+2р доп. контактов | шт | 1814.2 | 1604.87 | 2
РШН.NSYCRN108300P | Шкаф пустой навесной | Шкаф пустой навесной NSYCRN108300P | Шкаф CRN с платой, металл, IP66, 1000х800х300 | шт | 11658.53 | 10104.06 | 2
ЗА3.АЕ2053М2.100.000У3Б.025А | Автомат 3-пол. | Автомат 3-пол. АЕ2053М2-100-00У3Б-25А (Черкесск) | 3пол., с эл./магн. расц-ми, отс. 12in, 380В. Коммутац. спос.Icu-6кА, 184х75х105(IP00), масса-1.2кг. | шт | 1599.5 | 1444.18 | 2
АХХ.ДКС.34104.К.ML.300 | Прочая продукция | Прочая продукция ДКС BBL5030 Консоль с опорой ML осн. 300 | Аксессуар для монтажа листовых лотков ДКС. Консоль с опорой ML осн. 300 уп=20шт. | шт | 334.68 | 264.86 | 10
СЛК.OSRAM.DULUX.T.013W.840.GX24D.010X1 | Лампа люминесц.компактная | Лампа люминесц.компактная OSRAM DULUX T 13W/840 GX24D 10X1 | лампа для ЭМПРА, L=90mm, уп. 10 шт | шт | 358.4 | 330.1 | 5
РШН.Ш.PACK.08003 | Шкаф пустой навесной | Шкаф пустой навесной PACK 08003 (3х24мод.) | IP30, мет.белый (RAL9001) шкаф для мод.аппаратуры. Габариты:555х630х157мм. Комплект: шкаф+ДИН-рейки+пластроны+5заглушек на ряд. Компл. шинки 04200 (2шт.) и 04210 (1шт.) заказ-ся отдельно. Дверь (08083 или 08093) в компл. не входит. Может перенавешива | шт | 14299.21 | 12180.81 | 2
АКЗ.К8551.З.EKE.10060 | Короб, заглушка | Короб, заглушка Копос8551 к каналу EKE 100х60 | Заглушка к каналу EKE 100х60 Уп=10шт | шт | 104.92 | 96.85 | 2
СЛЛ.ЛЛ.026.018.В.G13.4000.К.590 | Лампа люминесцентная | Лампа люминесцентная линейная ЛЛ-26/18 Вт, G13, 4000 К IEK | Диаметр - 26 мм, мощность - 18 Вт длина - 604 мм, световой поток - 1080 Лм. | шт | 49.33 | 36.18 | 25
СЛТ.P.OSRAM.HQI.TS.150W.NDL.UVS.RX7S.024 | Лампа металлогалогенная (ДРИ) | Лампа металлогалогенная (ДРИ) OSRAM HQI-TS 150W/NDL/EXCEL. RX7S-24 12X1 | RX7S, в упаковке 12шт. к светильникам UMA(S) 150, DLZ | шт | 693.98 | 625.78 | 10
ТКХ.КМТП1.ВВ.040.006.000.4.УХЛ.001.Т.РЛНД | Компл.трансф.подстанции | Компл.трансф.подстанции КМТП1-ВВ-40/6/0.4 УХЛ-1 Тупик.(Барнаул) с РЛНД | Без тр-ра. Мачтового типа, ввод - воздух-воздух (на одной опоре - СВ-110).Сторона ВН-РВО,ПКТ, РЛНДМ1-10/400; сторона НН-на вводеРУНН-РБ на 250А, ЦЭ6803 активной энергии. На 2-х отходящих линиях ВА 57-35 на 25А-1шт., на 40А-1шт. Фидер уличного осв-я | шт | 93984.64 | 86810.24 | 2
СЛГ.КГМ.220.1100.001.С | Лампа галогенная | Лампа галогенная КГМ 220-1100-1 (20) Саранск | Напряжение 220В 1100Вт, Цвет. темп. 3200К. Свет. Поток 27000лм. Цоколь G22 Габариты, 135 мм | шт | 1394.28 | 1276.6 | 2
С3Б.НПБ.1407.001.060.Ч | Светильник накал.; настенный | Светильник накал. НПП 1407 1х60 Черный | Овал с ресничкой, влагозащитные, IP44, для саун до 100 градусов. Корпус: алюминиевый сплав. Материал рассеивателя: рифленое стекло. Темп. -50С +100С. Мощность лампы=60Вт. Для общего осв-я жилых и произв. помещений с повыш.влажностью. | шт | 330.72 | 263.26 | 12
ТТХ.ОСМ.000.16.220.005.036 | Трансформатор | Трансформатор ОСМ-0.16 220/5-36 | понижающий трансформатор общего назначения, 115х90х120мм, 2.1кг | шт | 1974.21 | 1791.44 | 2
ЗА1.A9.A9N61513 | Автомат 1-пол. | Автомат 1-пол. Acti9 A9N61513 (1П 25А) | АВТ. ВЫКЛ.C60H-DC 1П 25А C 250В DC | шт | 2205.12 | 1829.43 | 2
ЗПХ.ПМЛ.7214.380.250А | Пускатель | Пускатель ПМЛ 7214/380 250А | 250А.660В, IP54. оболочка, 1р+5з, нереверсивный, с реле , с кноп. стоп, Масса 19,8кг, габариты: 500х300х220мм. Предназнач. для дистанц. пуска, остановки и реверсирования трехфазных асинхронных электродвигателей. | шт | 19954.59 | 17993.55 | 2
ЗРВ.PCU.516U | реле; времени; | реле PCS-516U (программируемое) | Реле времени многофункциональное, с входами START и RESET, монтаж на DIN-рейке 35 мм 8А 12-264В AC/DC IP20 | шт | 2721.21 | 2483.71 | 2
ЗК3.ABB.A.012.030.001 | Контактор 3-пол. | Контактор 3-пол. ABB AF 12-30-01 (220V AC) | Трехполюсный нереверсивный контактор(пускатель) на ток 12А, без реле. Доп. контакты 1н.з., катушка 220В 50/60Гц, установка на DIN-рейку, масса=0,340кг. | шт | 2107.39 | 1795.18 | 3
ВВМ.C130.005.Р.003.З | Выкл. комплектующие | Выкл. комплектующие C130-005 Рамка 3-ная Зол. | Рамка трехместная. Матовое золото. | шт | 93.12 | 85.96 | 2
УБХ.017.Д | Барабан | Барабан 17 Дер. Кольчугино |  | шт | 8766.33 | 7703.74 | 2
ТТТ.ТПОЛ.010.040.005.000.5 | Трансформатор тока | Трансформатор тока ТПОЛ-10 40/5 кл/т 0.5 | Масса=20кг, окруж. среда невзрывоопасная. Раб. полож-е - любое. Для питания цепей измерения силы тока, мощности и энергии, для питания цепей защиты и автоматики, для изолир-я цепей вторичной коммутации от высокого напряж-я в электроустановках перемен | шт | 23733.28 | 21661.93 | 2
КРГ.ТРП.002.000.4 | Провод телеф.и св.; гибкий | Провод телеф.и св. ТРП 2х 0.4 | провод для стационарной скрытой и открытой проводки телефонной распределительной сети внутри помещений и по наружным стенам зданий, наружные размеры 2,2х6,4, масса 8кг/км. | м | 2.3 | 2.07 | 500
КСХ.NUM.J.005.016.000.66.К | Кабель силовой | Кабель силовой NUM-J 5х 16 -0.66 Конкорд | бухта 100м или барабан 500м; для неподвижной прокладки в сухих, влажных и мокрых помещениях; тройная изоляция (ПВХ+резина+ПВХ); негорючий; изоляция жил имеет различный цвет; цвет жил: черная, голубая, коричневая,желто-зеленая. | м | 577.61 | 510.96 | 100
СЛК.NE.A.S.M.011W.845.E27 | Лампа люминесц.компактная | Лампа люминесц.компактная NE A-Super Mini 11W 845 E27 (7/407) | Комп.люм.энергосберег.лампа.Тип лампы супер мини.Е27., размеры:115х53х56мм, d=9мм, световой поток=495лм. Цвет температура 845-белый.свет(адм. здания, выст. конферент-залы, супермаркеты, уч.завед-я, больницы, квартиры). кол-во в упаковке 50шт. | шт | 127.44 | 117.64 | 2
ПС3.М.234.АRТ.002.P.230.400В.005А.001.000.002.000 | Счетчик; 3-фазный | Счетчик Меркурий 234 АRТ-02 P 230/400В 5(100)А кл.т.- 1,0/2,0 | P-профиль мощности, расширенный журнал событий, отклонений напряжения и частоты. Внутреннее и возможность подключ-я внешнего резервного питания интерфейса.Цифровые интерфейсы связи-оптопорт,RS485. ЖКэкр.2электр.пломбы.Крепл.3винтами.300х174х65.<1,6кг | шт | 6399.16 | 5451.14 | 2
ЗКХ.DEK.КМ103.500А.380В.011 | Контактор | Контактор DEKraft КМ103-500А-380В-11 (22165DEK) | Контактор 500А 380В АС3 1НО+1НЗ КМ-103 DEKraft | шт | 28041.3 | 22848.47 | 2
ЗД2.АД.012.002P.040А.030А.TDM | Автомат дифференц. 2-пол. | Автомат дифференц. 2-пол. АД-12 2P 40А 30мА TDM | IP20, U=240В, 50Гц, Номинальная отключ. способность 4500А. Представляет собой автомат+электронное УЗО.Реализует защиту от КЗ, токов перегрузок и токов утечки. , механическая износоустойчивость= не менее10000 циклов вкл.-откл.Наличие драгметаллов(сере | шт | 634.74 | 553.13 | 2
ТТХ.ОСМ1.002.5.220.005.022.220.012 | Трансформатор | Трансформатор ОСМ1-2.5 220/5-22-220/12 | IP00, 230х155х235мм, 21кг | шт | 11286 | 10176.87 | 2
ЗРВ.РВП.072М.3122.380В.050Г | реле; времени; | реле РВП-72-3122/380 50Гц | предназначено для передачи команд из одной эл.цепи в другую с опр.предварит. установленными выдержками времени, с одной пневмоприставкой с началом отсчета выдержки после размыкания контакта управления, диапазон выдержки времени 0.4-180сек, ном.ток ко | шт | 3096.79 | 3035.89 | 2
ККХ.КВВГ.FRLS.007.002.5.К | Кабель контрольный | Кабель контрольный КВВГнг(А)-FRLS 7х 2.5 Кабэкс | Uном 660В, изол.и оболочка из негорючего ПВХ пластиката, предн.для прокладки в помещениях, каналах, туннелях при отсутствии механич.воздействий, в огнестойкой, не поддерживающей горение виниловой изоляции и оболочке, с пониженным содержанием галоген | м | 164.72 | 145.71 | 100
ЗПХ.ПМ.12160160.220.160А | Пускатель | Пускатель ПМ 12160160/220В 160А У3 В | Контактор, нереверс., без реле, с кн. "Пуск" и "Стоп", IP40, до 660В 50 и 60Гц, 2з+2р, масса-8.5кг, габ. мм: гл-227; ш-264; в-495. Для дистанционного пуска, остановки и реверсирования 3-х фазных асинхронных эл.двигателей с короткозамкнутым ротором. | шт | 9758.15 | 8632.21 | 2
ЗВХ.ПКТ.102.010.050.031.5.У3.К | Предохранитель | Предохранитель ПКТ 102-10-50-31.5 У3 К | Компл: 1 патрон +2контакта+2изол. Предохр. токоограния-й, для защиты сил. трансформаторов, возд. и каб. линий в 3ф. сетях ~тока f=50, 60Гц, Uном.=10кВ, Iном=50А, Iном.откл.=31,5кА диаметр=72мм, дл.=550мм,m=7,25кг | компл | 1421.49 | 1354.3 | 2
ЗД2.АД63.11475 | Автомат дифференц. 2-пол. | Автомат дифференц. 2-пол. АД63 11475 (2P 40A 30мА) | УЗО ВД63+ВА63=АД63. Серия "ДОМОВОЙ". Дифференциальный автоматический выключатель класса АС, номинальное напряжение 230В~. Максимальный ток отключения 4500 кА. Количество модулей = 2. | шт | 3079.86 | 2555.14 | 2
ТТХ.ОСМ.000.25.220.005.022.110.036 | Трансформатор | Трансформатор ОСМ-0.25 220/5-22-110/36 | понижающий трансформатор общего назначения, габаритные размеры115х75х117мм, установочные размеры ,65х65 мм, вес 1.6кг | шт | 2342.1 | 2130.34 | 2
ВВП.ПВ.002.100.М1.С056 | выключатель; пакетный; | выключатель ПВ 2-100 М1 сил. 56 (ЭТ) | 2-х полюсный. Ном. ток.-100А. Ном. напр. ~ 220В, ~ 380В. Корпус -IP56 герметичный, силумин. Крепление основанием корпуса. Габ. мм. В-240, Ш-170, Г-180. Масса 3,90кг. | шт | 8743.8 | 7734.9 | 2
МТВ.ДКС.63940UF.Т.ПВХ.040.003 | трубка; пвх; | трубка ДКС 63940UF Труба ПВХ жёст. атмосферост. д.40мм, лёгк, 3м, серый | Труба ПВХ д.40 устойчива к ультрафиолету. Уп.30м | м | 113 | 79.49 | 30
РШМ.ЩМП.018.8.004.000.036.УХЛ3.IP31 | Шкаф пустой с монтаж. панел. | Шкаф пустой с монтаж. панел. ЩМП-18.8.4-0 36 УХЛ3 IP31 | IP31.Габариты: высота=1800мм, ширина=800мм, глубина=400мм. Тип покрытия - ЭПК/шагрень, цвет краски RAL 7035. Для данного корпуса разработана спец. линейка доп. аксессуаров(в комплект не входят, продаются отдельно). | шт | 17533.44 | 14829.3 | 2
АХХ.У.У.005 | Прочая продукция | Прочая продукция Узел крепления укоса У-5 | узел крепления укоса | шт | 3073.95 | 2892.68 | 2
ЗАК.ABB.В.С.S800.AUX.ALT | Комплектующие для автомата | Комплектующие для автомата ABB Вспомог.Сигнал.контакт S800-AUX/ALT | Доп. Контакт сигнальный для автоматов серии S800 | шт | 2236.33 | 1938.15 | 2
ЗА4.ВА.047.100.004P.063А.010А.D.TDM | Автомат 4-пол. | Автомат 4-пол. ВА 47-100 4P 63А 10кА х-ка D TDM | IP20.Монтаж производят на 35мм монтажную DIN-рейку. Диапазон раб. температур от -40 до +50С. Срок службы не менее 15лет. | шт | 1678.23 | 1462.46 | 2
ЗПХ.ПРК32.025.I.025A.I.020.025A.U.660В.ИЭК | Пускатель | Пускатель ПРК32-25 In=25A Ir=20-25A Ue 660В ИЭК | Пускатель ручной кнопочный. ПРК32-25 In=25A Ir=20-25A Ue 660В ИЭК. Для управления и защиты 3-фаз асинхон. эл.двигателей от перегрузки, коротких звмыканий и неполнофаз. режимов работы. | шт | 1365.7 | 1155.07 | 2
СОИ.ГО.004.150.001 | Прожектор ДРИ | Прожектор ДРИ ГО 04-150-001 | IP54, габаритные размеры 410х310х440мм. КПД не менее 55%, максимальная сила света 9400kd, вес=9.2кг. Корпус и рамка литые под давлением из алюм.сплава.Защитное стекло силикатное закаленное термостойкое. Уплотнение-прокладка из кремнийорганической ре | шт | 4454.42 | 4115.84 | 2
ТТХ.ОСМ1.000.25.380.005.022.110.024 | Трансформатор | Трансформатор ОСМ1-0.25 380/5-22-110/24 | IP00, 105х106х130мм, 3.9кг | шт | 2200.5 | 1984.25 | 2
ВПК.004G63.053.PK | Переключатель; кулачковый | Переключатель 4G63-53-PK (в пласт.корпусе) | 3-х полюсный 3-х позиционный (1-0-2) переключатель с нулевым положением , ном.ток 63А, ном.напряжение 660В, в пластиковом корпусе, крепление навесное, габаритные размеры 120х120х132мм | шт | 3526.88 | 3457.52 | 2
АЛХ.PNK.200.П.З | Лоток | Лоток PNK-200 Перф. Замок (200х50х2500мм 0.7мм) | Лоток кабельный перфорированный оцинкованный с замком. Размеры: 200х50х2500мм. толщина металла 0.7мм. | шт | 556.25 | 476.79 | 2
АХХ.ДКС.03120.К.TST20 | Прочая продукция | Прочая продукция ДКС 03120 Кронштейн TST20 | Прямое крепление дин-рейки, держатель под винт | шт | 82.64 | 58.14 | 50
С2В.ЛВО.013.004.036.171.М | светильник люмин.; встраив.; | светильник люмин. ЛВО-13- 4х 36-172 -Милано | ОТГРУЖАЕТСЯ ЗАВОДОМ КРАТНО 2шт. Произ-во "Люмсвет". IP20. Встраиваемый светильник общего освещения. С ЭПРА. 1195х595х88мм, масса 8,6кг.Кол-во в уп.2шт. Для работы в сети перем. тока с ном. напряж. 220+-10В,50Гц. Габарит.яркость не более 5000кд/кв.м. | шт | 2068.54 | 1888.01 | 2
ЗРВ.ВС.043.035.220В.050Г | реле; времени; | реле ВС-43-35(1-60Час.) 220В/50Гц | С 3-мя независ. расцепителями. Предназначены для передачи команд из одной эл. цепи в другую с определенными предварительно установленными выдержками времени. Мах.сила тока через контакты 4А. Масса 1.5кг. Размеры 135х120х84мм. | шт | 6212.7 | 6090.52 | 2
ХХХ.КPVL.008.Ш | Крепежный элемент | Крепежный элемент КопосPVL 8 Шайба большая | Шайба большая. уп=250шт | шт | 1.83 | 1.69 | 2
ЗРТ.РТТ.111.000.85.001.15А | реле; тепловое; | реле РТТ-111 0.85- 1.15А | средняя уставка 1А, трехполюсное, для индивидуаьной установки, (для комплектации пускателя требуется исполнение 141), напряжение пер./пост. 660/440В, габаритные размеры 76х56х67.5мм, масса 0.2кг | шт | 562.32 | 497.44 | 5
ИКР.ТУСО.10174 | Коробка распаечная | Коробка распаечная ТУСО 10174 (D80х45мм) | Пластиковая круглая распаячная коробка скрытой установки с крышкой, для гипсокартона и полых стен, пласт.лапки,цвет синий, крышка белая на защелках IP30. Уп. 90шт | шт | 16.09 | 14.73 | 90
ЗД2.ИЭК.АД.012.006А.010А | Автомат дифференц. 2-пол. | Автомат дифференц. 2-пол. ИЭК АД-12 6А 10мА | IP20, U=240В, 50Гц, Номинальная отключ. способность 4500А. Представляет собой автомат+электронное УЗО.Реализует защиту от КЗ, токов перегрузок и токов утечки. Номин. откл. дифференциальный ток=10мА, механическая износоустойчивость= не менее10000 цикл | шт | 1040.35 | 879.9 | 5
ЗУ2.ВД1.063.002P.025А.030А.TDM | УЗО 2-пол. | УЗО 2-пол. ВД1-63 2P 25А 30мА TDM | IP20.Категория применения AC, 230В,50Гц,пределы изм-я напряж.сети, при кот сохраняется работоспособность выкл.от115 до265В, электрич. износоуст-ть не менее 4000циклов,механ.износоуст-ть не менее 10000циклов,макс. сеч. провода 50кв.мм. | шт | 731.07 | 637.08 | 3
АХХ.К.150 | Прочая продукция | Прочая продукция Кронштейн настенный осн.150 мм | Кронштейн для крепления лотка к стене. Длина 170мм. Ширина 30мм. Высота 71,5мм. Вес 0,357кг. Толщина металла 1.5мм. | шт | 100.72 | 85.19 | 16
ВВС.ДУЭТ.WDE000171.Б | Выкл. освет.,скр.пров. | Выкл. освет.,скр.пров. ДУЭТ WDE000171 перекл. Бел. (1-кл.) | Переключатель однополюсный одноклавишный перекрестный скрытой проводки серии "ДУЭТ". цвет белый. | шт | 165.85 | 120.62 | 5
ЗА3.ВАМУ.018 | Автомат 3-пол. | Автомат 3-пол. ВАМУ 18 (3P, 13-18А) (VAMU18) | Замена на GZ1... Серия "Телемеканик".Автоматический выключатель для защиты электродвигателей. Номинальное напряжение 690В 50/60Гц. Установка теплового расцепителя 13-18А. Установка электромагнитного расцепителя 223А. Вес 0,260 кг. | шт | 760.78 | 695.03 | 2
ЗПХ.ПМ.12025240.220.025А.001 | Пускатель | Пускатель ПМ 12025240/220 25А 1з | IP40, масса=1.25кг, габаритные размеры: 207х132х140мм, установочные размеры: 130+-0.2х75+-0.2мм, нереверсивный, закрытый, с реле,1замыкающий контакт | шт | 1512.45 | 1337.94 | 2
ЗА2.EZ9F14250 | Автомат 2-пол. | Автомат 2-пол. EZ9F14250(2P 50A B) | Серия "EASY 9", ном. напряжение 230В~ , ток отключения 4,5кА, кривая отключения : B (3-5 крат. Iном.). Количество модулей = 2. | шт | 585.46 | 444.65 | 3
АШС.Ш.ШНИ.00812.006.У2.С | Шина | Шина N "ноль" на двух угловых изол ШНИ-8х12-6-У2-С ИЭК | Шина нулевая изолированная с двумя угл. изоляторами. размер шины и кол-во отверстий: 8х12мм,6шт. уп=10шт. | шт | 103.55 | 87.58 | 10
ХХХ.СС.001.М | Сирена | Сирена СС-1 Мет.корпус ( сигнальная) | Алюминиевый корпус, 220В, потребл. мощность, не более 30ВА, УХЛ-1, IP21 | шт | 401.44 | 297.36 | 1
РШМ.ABB.SRN10830K.SR2.К.1000800300 | Шкаф пустой с монтаж. панел. | Шкаф пустой с монтаж. панел. ABB SRN10830K SR2 Корпус шкафа 1000х800х300мм | Серия SR2 IP65, монтажная плата оцинкованная сталь 2мм, съемные металлические фланцы кабельных вводов с уплотнительной прокладкой, установка всех типов устройств, цвет RAL7035. В наименовании ВхШхГ. | шт | 14682.91 | 12725.19 | 2
ЗПХ.ПМ.12010240.127.010А | Пускатель | Пускатель ПМ 12010240/127 10А 1з | IP40, габарит. размеры: 171х104х126мм, установочные размеры:100+-0.5х37+-0.3мм, масса=1.1кг, нереверсивный, закр.,с реле,б/кн.,1з | шт | 1092.03 | 966.03 | 2
С9Р.LE.СПО.005.023.0118.020Д | Светильник LED накладной | Светильник LED накладной LE-СПО-05-023-0118-20Д (ЛПО 2х18) | 1500lm/Д. IP 20. 550х140х65 23Вт Раб.ресурс более 50000часов. Гарантийный срок 3года. | шт | 2206.1 | 2194 | 3
ЗОМ.ОМ.001 | ограничитель мощности; | ограничитель мощности ОМ-1 | Ограничитель мощности однофазный,микропроцессорный, многофункциональный, диап. контролируемой мощности 3- 30 кВт. 50-260В АС 2х8А IP20 | шт | 4291.42 | 3916.88 | 2
АМС.004СТП.О.070 | Муфта соединительная | Муфта соединительная 4СТП-О-70 | Производитель ПЗЭМИ. Муфта 1кВ. На основе термоусаживаемых изделий с соед. гильзами, закреп. опрессовкой для 4-х-жильных кабелей с секторными однопроволочными и многопроволочными алюминиевыми жилами. Нулевая жила может быть как одинакового сечения с | компл | 4059.73 | 3660.76 | 2
ЗА3.ВА.047.029.003P.006A.004.5А.B.TDM | Автомат 3-пол. | Автомат 3-пол. ВА 47-29 3P 6A 4.5кА х-ка B TDM | IP20, 220/400В, корпус и детали аппарата выполнены из пластика, не поддерживающего горение. Диапазон раб.температур -40 +50С | шт | 282.68 | 242.87 | 4
РШН.ДКС.R5CE0552.Н.CE.500500200.IP66 | Шкаф пустой навесной | Шкаф пустой навесной ДКС R5CE0552 Навес.шкафCE, 500х500х200 IP66 | Навесной шкаф CE, 500 х 500 х 200мм, IP66 Со сплошной дверью. | шт | 8808.51 | 6970.96 | 2
ЗКХ.КМИ.23211.032А.110В.050Г.001 | Контактор | Контактор КМИ-23211 32А 110В/50Гц 1нз | IP20, 400В, 50Гц,мощность нагрузки 15кВт, ток терм.стойкости 50А(8 час), электр. износостойкость 1.6млн. циклов, 56х84х99мм, на DIN-рейку 35мм или винтами, гарантия 3 года, срок службы не менее 15 лет. | шт | 994.95 | 841.5 | 5
ВКК.ZB2BE102 | Кнопка комплектующие | Кнопка комплектующие ZB2BE102 (1нз доп.конт. для постов управления XACA) | 1 нормально замкнутый (размыкающий) дополнительный контакт для постов управления XACA, присоединение контактов винтовое. Кратно 10 шт. | шт | 157.87 | 135.32 | 10
ИРС.V.LIFE.СЛК.Р.TV.753561 | Розетка; скрытой проводки | Розетка Valena LIFE СЛК Розет TV прох шлейф 753561 | Valena LIFE.Розетка ТВ проходная 1,5дБ/14дБ 0-2400 МГц.С лицевой панелью.Слоновая кость.Рекомендуется использова усилитель. Рекомендуемый коаксиальный кабель: 17/19 VATC Визуальный контроль подключения Затухание на проход - 1.5 дБ Затухание на отвод | шт | 642.17 | 592.77 | 2
ЗА4.ВМ.063.004.003А.NB | Автомат 4-пол. | Автомат 4-пол. OptiDin ВМ63-4NB3-УХЛ3 | Мод. авт. выкл., с э/м и тепловым расцепителем, для нечастых операт. ВО - до 30раз в сутки, на DIN-рейку 35мм xtnsht[пол., номин. напр.400В 50Гц, ПКС-6кА. Износост.-10000циклов. IP20. От -60 до +40. Габ: 84х71.2х70мм. Масса - 0.49кг УХЛ3. | шт | 783.94 | 724.55 | 3
РЩК.706S.М2.000.007 | Распределительный модуль | Распределительный модуль 706S М2.0 (260х645х145) до 7 модулей | Навесной, учётно-распределительный, внутренней установки. Металл 0.8мм, степень защиты IP40, краска эпоксиполиэфирная RAL -7032. Для установки 3ф. индукционного счётчика на МП. С фальшпанелью под опломбировку. Вес-7,05кг. Объём-0,028м/куб. | шт | 1253.18 | 1253.18 | 1
ЗУ4.ВД1.063.004P.016А.010А.TDM | УЗО 4-пол. | УЗО 4-пол. ВД1-63 4P 16А 10мА TDM | IP20.Категория применения AC, 230/400В,50Гц,пределы изм-я напряж.сети, при кот сохраняется работоспособность выкл.от200 до460В, электрич. износоуст-ть не менее 4000циклов,механ.износоуст-ть не менее 10000циклов,макс. сеч. провода 50кв.мм. | шт | 1343.86 | 1171.08 | 2
ЗАК.К.OM.E100.УХЛ3.002 | Комплектующие для автомата | Комплектующие для автомата Крышка клеммная OptiMat E100-УХЛ3-2шт | Дополнительные устройства для облегчения и безопасности монтажа. Для OptiMat E100. | шт | 889.7 | 822.3 | 3
ЗВХ.ПТ.001.1.010.020А.031.5 | Предохранитель | Предохранитель ПТ 1.1-10/20А-31.5 У3 Идрица | ИДРИЦА, ПО СОГЛАСОВАНИЮ С ОТВЕТСТВЕННЫМ СНАБЖЕНЦЕМ. 10кВ, номинальный ток 20А, номинальный ток отключения 31.5кА, длина 412мм, диаметр 50мм | шт | 604.4 | 557.91 | 2
РШМ.ЩМП.002 | Шкаф пустой с монтаж. панел. | Шкаф пустой с монтаж. панел. ЩМП-2 (IP31) (щмп-2-0 36) | Исполнение навесное,IP31,корпус из металла толщиной 1мм,толщина панели 1,5мм.Покрытие порошковое ( RAL-7035 ).Ввод снизу ( 3 отв. Ф30мм ).Бобышка М6. Габариты 500х400х220мм.Панель 430х340мм. | шт | 2199.29 | 1860.1 | 2
С2О.ЛПО.001.002.018.004.О | Светильник люмин.; потолочный | Светильник люмин. ЛПО 01-2х18-004 Овал | IP20, расс. эструд. прозр. ПС, ЭмПРА, некомпенс. | шт | 353.61 | 307.63 | 5
С9Х.Д.N.071.463.ND.E24.IP20.012V | Аксессуары светодиодные | Аксессуары светодиодные Драйвер Navigator 71 463 ND-E24-IP20-12V | Блок питания для Led ленты | шт | 290.11 | 274.06 | 5
ЗПХ.ПМ12.040150.400.В.001.НЭ | Пускатель | Пускатель ПМ12-040150 400 В 1з НЭ | IP20;габ.разм.83х57х102;нереверсивный;без реле;3 полюса; крепление на дин-рейку, монтажную плату; напряж.кат. 400В. | шт | 797.13 | 711.72 | 2
С9О.ДО.040.050.001 | Прожектор светодиодный | Прожектор светодиодный ДО 40-50-001 | Светодиодный прожектор 50Вт, Рабочее напряжение: 85-265 В, Световой поток 3200лм, 4500 К, рабочая температура от -25° до +50°С,Коэффициент мощности не менее 0,95, IP 65, Габариты 480мм х210мм х455мм Гарантия 2 года Уп=12шт | шт | 1493.98 | 1359.52 | 4
ЗВХ.П.ППНИ.033.0000.016А.ИЭК | Предохранитель | Предохранитель Плавкая вставка предохранителя ППНИ-33, габарит 0, 16А ИЭК | Номинальный ток - 16 А. Группа - gG. IP 00. Рабочая температура: -45 - +60 град. | шт | 185.76 | 157.11 | 3
ТТХ.ОСМ1.000.063.380.005.012 | Трансформатор | Трансформатор ОСМ1-0.063 380/5-12 | IP00, 85х70х90мм, 1.24кг | шт | 945 | 852.13 | 2
АКХ.КRK.OVK30.К.ПВХ.030 | Короб | Короб КопосRK-OVK30 Канал ПВХ перфор. гибкий диаметр 30мм | Канал ПВХ перфорированный гибкий диаметр 30 мм 1шт.=0.5м | шт | 211.75 | 195.46 | 2
ЗКХ.КТ.6012Б.100А.220AC.У3.КЭАЗ | Контактор | Контактор КТ-6012Б-100А-220AC-У3-КЭАЗ | Контактор 2-х пол., эл. магнитный, откр-го исполн-я, с естеств. охлажд, для коммутации эл. цепей ном. напряж. 220В, 50 и 60Гц, всп. конт- 2з+2р, катег. примен-я АС-3, АС-4, масса 5,4кг. Габ.мм- дл.274, ш.210, в.173. | шт | 4743.88 | 4348.56 | 2
С9Р.ДПО.1303.LED.0061В.IP54 | Светильник LED накладной | Светильник LED накладной ДПО 1303 серый круг с пояском 6x1Вт IP54 | Ном.напряж-е 100-250В, кол-во светодиодов в матрице/мощность каждого 6шт/1Вт, цвет.температура 6500К, свет.поток не менее 370Лм, Номин.продолжительность горения, не менее 50000ч. Цвет серый. | шт | 507.15 | 448.63 | 2
СЛН.PHL.R.060W.E27.230V.E80.080D.001CT.030.245678 | Лампа накаливания | Лампа накаливания (ЛОН, МО) E27 PHL Refl 60W 230V E80 80D 1CT/30 245678 | накаливания/GLS лампа. Лампа зеркальная уп. 30шт | шт | 81.97 | 72.52 | 2
АХХ.ДКС.37516.О.TD.Т.400.H50 | Т-ответвитель (воронка) | Т-ответвитель (воронка) ДКС 37516 Ответвитель TD Т-образный вертик. осн.400 H50 | Аксессуар для лотков ДКС. Ответвитель TD Т-образный вертикальный осн.400 H50 уп=1шт. | шт | 2859.05 | 2262.62 | 2
ЗРХ.ABB.Р.T1.PLUS.004 | реле; | реле ABB освещ.T1 PLUS c датчиком 4 диап. | 1DIN-модуль 4 уровня шкалы 10 люкс 1НО 16А IP20 | шт | 5499.78 | 4685 | 2
ВВС.П.С56.043.Б | Выкл. освет.,скр.пров. | Выкл. освет.,скр.пров. Прима S56-043-BI "WESSEN" | Выключатель скрытой установки двухклавишный. IP20. Номин. ток - 6А. Цвет белый. | шт | 76.66 | 55.75 | 20
КСХ.ВВГНГ.LS.005.001.5.000.66.А | Кабель силовой | Кабель силовой ВВГнг(А)- LS 5х 1.5 -0.66 Алюр | LS-низкое дымо- и газовыд-е. силовой кабель с медной токопроводящей жилой, изоляция и оболочка из ПВХ композиции пониженной пожароопасности | м | 61.43 | 54.34 | 200
С2В.ARS.R.004.018.595.595 | светильник люмин.; встраив.; | светильник люмин. ARS/R 418 /595/ 1015000160 | встраиваемый светильник для подвесных потолков с алюминиевой зеркальной экранирующей решеткой. Размеры: А=595мм, В=595мм, С=75мм, Масса=4.7кг, КПД=66%. Область применения: торговые залы, фойе. | шт | 1853.36 | 1693.19 | 2
ИРХ.ИЭК.CEE.213.002P+E.016A | Розетка | Розетка ИЭК ССИ 213 переносная 2Р+РЕ 16А 220В IP44 | PSR21-016-3 Розетка силовая переносная. IP44 230В. Размеры: А=130мм, В=66мм. Изготовлена из ударопрочной, самозатух.пластмассы, пылезащищенное исполнение, контакты из высококачественной эл-тех. меди. | шт | 179.73 | 152.01 | 10
ИПС.WAGO.773.602 | Принадлежн.; клеммы и полюса | Принадлежн. WAGO 773-602 (строит. клемма) | Зажим 773-60(2;4;6) безвинтовой (2;4;6шт)х (1,5-4,0)кв.мм для меди. Предназн.для соединения медных 1-жильных проводников. Сост. из пластмассового корпуса со встроенной втычной клеммной колодкой для зажима жил проводников. Ном.напряжение 400В, ном.ток | шт | 13.36 | 11.45 | 100
АКШ.ДКС.01737.NPAN.02530.WO.У.TA | Короб; пластиковый | Короб ДКС 01737 NPAN 25х30 WO Угол плоский для TA | ПЛОСКИЙ УГОЛ ДЛЯ СЕРИИ TA Уп=20шт. | шт | 72.23 | 57.16 | 12
АХХ.П.С.200 | Прочая продукция | Прочая продукция Подвес С-образный 200 | Длина 325мм, толщ.металла 5мм, нагрузка 1,0мм. Вес 0,62кг.Для крепления трассы пристрелкой к потолку. | шт | 247.81 | 209.59 | 5
АКК.Р.К.К.002 | Короб, комплектующие | Короб, комплектующие Рамка и суппорт для К.К. универсал. на 2 модуля | CKK-40D-RU2-K01 Рамка и суппорт для К.К. "Праймер" универсал. на 2 модуля Служит для установки электроустановочных изделий с посадочным местом 45х45 в парапетные кабель-каналы. | шт | 61.06 | 51.64 | 20
ИВХ.PCE.025.006.032А.400V.003P+N+E | Вилка | Вилка PCE 025-6 каб. 32А 400V 3P+N+E | IP44 вилка кабельная силовая "Twist". Цвет корпуса красный. 400V, 50/60Гц. 5 контактов. Сила тока 32А. | шт | 293.66 | 271.91 | 5
ВПК.004G80.010.U | Переключатель; кулачковый | Переключатель 4G80-10-U (открытый) | 3-х полюсный 2-х позиционный (0-1) переключатель с нулевым положением, ном.ток 80А, ном.напряжение 660В, открытый, крепление за лицевой панелью, L=74,5мм, D=80мм, габаритные размеры передней панели 90х90мм | шт | 10155.38 | 9955.65 | 2
КОХ.ПВ3.001.С | Провод уст.и освет. | Провод уст.и освет. ПВ3(ПуГВ) 1 Синий Дмитров | Бухта 1000м. Uном. ~450В/-1000В, класс жилы 2, количество и диаметр проволок в жиле 14х0.30мм, толщина изоляции 0.6мм, наружний диаметр 3.0мм, вес 14кг/км. Стоек к воздействию темпер. окр.среды -50 +70С. Конструкция: Токопровод.жила-медная, многопр | м | 7.22 | 6.15 | 100
ЗА2.ВМ.063.002.004А.NC | Автомат 2-пол. | Автомат 2-пол. OptiDin ВМ63-2NC4-УХЛ3 | Упаковка 6шт=12полюсов. Мод. авт. выкл., с э/м и тепловым расцепителем, для нечастых операт. ВО - до 30раз в сутки, на DIN-рейку 35мм двухпол., номин. напр.230В 50Гц, ПКС-6кА. Износост.-10000циклов. IP20. От -60 до +40. Габ: 84х35,6х70мм. Масса - 0.2 | шт | 403.42 | 372.86 | 4
С9Р.E.LED.010.001.865 | светильник; светодиод.; наклад | светильник Eco LED-10-001 865 | IP23, 239х108х97, корпус ПК, рассеиватель ПК, опаловый, LED, 10Вт, 700 лм, 70лм/Вт, Ra=80, CCT=6500K, PF>0,9 | шт | 481 | 440.3 | 10
ЗА3.ИЭК.ВА.047.100.100A.D | Автомат 3-пол. | Автомат 3-пол. ИЭК ВА 47-100 100A D (3P) | IP20. Откл. способность при двигательной нагрузке = 20кА, диапазон раб. температур от -40 до +50С. Масса одного полюса не более 0.156кг. Монтаж на 35мм. монтажную DIN-рейку. Срок службы не менее 15 лет. | шт | 1458.31 | 1233.39 | 2
ВВП.ПВ.003.016.003 | выключатель; пакетный; | выключатель ПВ 3-16 исп.3 (ЭТ) | 3-х полюсный. Ном. ток.-16А. Ном. напр. ~ 220В, ~ 380В. Корпус -IP00. Крепление передней скобой. Габ. мм. В-60, Ш-60, Г-80. Масса 0,14кг. | шт | 117.98 | 104.37 | 40
С4П.РСП.001.250.011.0040250322 | Светильник ДРЛ; подвесной | Светильник ДРЛ РСП 01-250-011 0040250322 | IP23, У3, Е40. Для лампы ДРЛ 250, Диаметр -435мм, корп. полимер, отр.алюминий. Упаковка 1корп.+5отр. Дополнительно возможна комплектация светильников защитным стеклом Зашитное стекло S435 1380435005 и защитной сеткой (у снабженца). | шт | 2030.5 | 1766.46 | 2
ЗА4.ВА.047.029.004P.032A.004.5А.B.TDM | Автомат 4-пол. | Автомат 4-пол. ВА 47-29 4P 32A 4.5кА х-ка B TDM | IP20, 220/400В, корпус и детали аппарата выполнены из пластика, не поддерживающего горение. Диапазон раб.температур -40 +50С | шт | 506.94 | 435.54 | 3
ИБЗ.ABB.M.035.016.P | Блок зажимов | Блок зажимов ABB M 35/16.P (35 кв.мм) | Желто-зеленый, сечение провода: многожил. 1-35кв.мм, одножил. 1-50кв.мм, напряж.500В, ширина 16мм. | шт | 330.21 | 281.29 | 10
СЛЛ.OSRAM.HNS.030W.OFR.G13 | Лампа люминесцентная | Лампа люминесцентная OSRAM HNS 30W OFR G13 | Облучатели для дезинфекции используются для обеззараживания воды, воздуха или поверхностей, длина-893мм, G13, уп.10шт. | шт | 367.7 | 336.6 | 2
АЛХ.ДКС.35052INOX.Л.10080.L.2000 | Лоток | Лоток ДКС 35052INOX 100х80 L 2000, нержавеющий | Лоток 100х80 L 2000., нержавеющий Уп=4м | м | 2159.07 | 1708.66 | 2
МТТ.ТУТ.018.009.К | трубка; термоусаживаемая; | трубка ТТУ 18/9 Красная 100 м/упак ИЭК | П/э термоусаживаемая трубка, эл. прочность не менее 30кВ/мм, толщина стенки после усадки -1мм, усаживается с 2 до 1мм, цвет:красная. Внутр. диаметр 18мм. 100 м/рол | м | 40.03 | 33.86 | 50
ВВС.MGU5.201.25NZD | Выкл. освет.,скр.пров. | выкл. освет.,скр.пров. MGU5.201.25NZD (1-кл. с подсветкой, бежевый) | Серия Unica. Выключатель 1-клавишный бежевый с синей подсветкой, 10А, 250В, IP20 (сх.1) | шт | 460.5 | 398 | 5
ЗПХ.ПМ.12010150.036.010А | Пускатель | Пускатель ПМ 12010150/36 10А 1з | IP20, габаритные размеры: 56х39.5х73мм, масса=0.23кг, нереверсивный, открытый, без реле, без кнопок, 1 дополнительный замыкающий контакт | шт | 372.05 | 329.12 | 4
АХХ.ДКС.36068.У.CPO.045.045.60050 | Угол (поворот) | Угол (поворот) ДКС 36068 CPO 45 горизонтальный 600х50 | Аксессуар для лотков ДКС. Угол CPO 45 горизонтальный 45° 600х50 уп=1шт. | шт | 1991.49 | 1576.04 | 2
ИУХ.УК20.004.002Р+PЕ.020.0031.0052 | удлинитель; | удлинитель УК20 с термозащитой 4 места 2Р+PЕ/20м. 3х1,5мм2 | ИЭК. Катушка переносная.кол-во розеток-4. Длина-20м. Материал провода ПВС. Сечение 3х1.5 кв.мм. Диаметр штыря вилки 48мм. | шт | 1567.98 | 1324.68 | 2
ЗПХ.ПМ.12010270.220.010А.003 | Пускатель | Пускатель ПМ 12010270/220 10А 3з | IP40, габаритные размеры: 171х104х126мм, установочные размеры: 100+-0.5х37+-0.3мм, масса=1.1кг, Нереверсивный, закр.с реле и кн.П,С | шт | 1362.08 | 1204.92 | 2
АХХ.ДКС.00921RL.Ж.SPIRALITE.P1 | Прочая продукция | Прочая продукция ДКС 00921RL Жгут витой, SPIRALITE P1, черный | Жгут для стяжки проводов устойчив у ультрафиолету ширина спирали 5мм | м | 18.08 | 12.72 | 150
ЗКМ.DEK.МК103.040А.230В.040 | Контактор модульный | Контактор модульный DEKraft МК103-040А-230В-40 (18081DEK) | Модульный контактор 4НО 40А 230В МК-103 DEKraft | шт | 1677.94 | 1367.21 | 4
ВКХ.XB4.BP51 | Кнопка | Кнопка XB4-BP51 (желт., 1нр, с защ.колп.) | IP66, потайной толкатель с прозрачным силиконовым защитным колпачком, хромированный ободок, для щитового монтажа диаметром 22мм, модульная конструкция, возможность дополнения контактов (ZBE101, ZBE102) до 9 шт, возможность смены толкателя (ZB4...), U | шт | 538.73 | 461.77 | 2
АХХ.ДКС.38201.К.CS.090.090.080 | Крышка на угол (поворот) | Крышка на угол (поворот) ДКС 38201 CS 90 вертикал. внутр. осн.80 | Крышка CS 90 на угол вертикальный внутр. 90° осн. 80 уп=1шт. | шт | 324.81 | 257.05 | 5
РШК.О.U.ИЭК | Комплектующие для шкафа | Комплектующие для шкафа Основной элемент фальш-панели серый "UNIVERSAL" ИЭК | Материал-полистирол. Длина 256мм, ширина 149мм, высота 24мм. | шт | 30.18 | 25.55 | 10
С9О.PFL.010W.CW.GR.J.1001276 | Прожектор светодиодный | Прожектор светодиодный PFL- 10W/CW/GR Jazzway 1001276 | Прожектор светодиодный мономатричный серый корпус 10W 6500К 855Lm IP65 Вес 10.6кг Длина (L),м Х Ширина (B),м Х Высота (H),м 0.060 Х 0.180 Х 0.205 Уп=24шт. | шт | 427.03 | 382.85 | 2
СЛК.NE.FS.T2.025W.833.E27 | Лампа люминесц.компактная | Лампа люминесц.компактная NE FS-mini T2 25W 833 E27 (7/2666) | Комп.люм.энергосберег.лампа.Тип лампы FS-mini. Е27., с применением люм.трубки Т2 Цвет температура 833-теплый белый.свет(адм. здания, рестораны, отели, супермаркеты, уч.завед-я, больницы, квартиры). Размеры:122х56мм. | шт | 118.62 | 109.5 | 2
ЗХХ.ПКЛ.4004 | Прочая продукция | Прочая продукция приставка ПКЛ 4004(4з.) | Кол-во контактов:4з, Габаритные размеры: 25.5х47х34.3мм, номин. ток контактов 16А, Масса=0.555кг. | шт | 284.43 | 256.48 | 5
С9О.ЭРА.LPR.030.4000К.P1 | Прожектор светодиодный | Прожектор светодиодный ЭРА LPR-30-4000К-P1 (10/360) | Прожектор LED. 2300 Lm, 160х157х57 | шт | 1027.09 | 932.28 | 5
ЗПХ.ПМ.12025220.380.025А.002.001 | Пускатель | Пускатель ПМ 12025220/380 25А 2з+1р | IP54, масса=1.55кг, габаритные размеры: 230х132х140мм, установочные размеры: 130+-0.2х75+-0.2мм, нереверсивный, закрытый, с реле, кнопки "Пуск+Стоп", 2з+1р | шт | 1895.39 | 1676.69 | 2
ЗОХ.РВЗ.010.630.003.ПР.010 | разъединитель; | разъединитель РВЗ-10/630 исп.3 с ПР-10 | ЗЗаземляющие ножи сверху и снизу | компл | 16525 | 16093.09 | 2
РШН.ЩРН.072.002.TDM | Шкаф пустой навесной | Шкаф пустой навесной ЩРН-72 (540х600х120) 2-х дверный TDM | IP 31. Корпуса изготовлены из сертифицированной российской стали. Покрытие корпуса # текстурированный полиэстеровый порошок | шт | 2712.5 | 2415.51 | 2
АКК.ДКС.01881.А.07022.SDN | Короб, комплектующие | Короб, комплектующие ДКС 01881 Адаптер 70х22 для коробки SDN | Адаптер 70х22 для коробки SDN Уп=12шт. | шт | 34.6 | 27.37 | 12
С5С.ЖСУ.008.150.001 | Светильник ДНАТ; подвесной | Светильник ДНАТ ЖСУ 08-150-001 | IP53. со стеклом. Вес=10кг.К-т мощности не менее 0.85. Патрон Е40, КПД не менее 65%. Реком. уст-ть на несущ. тросе диам.6-12,5мм. Высота уст-ки св-ков 6-10м. Назначение: Улицы, дороги со сред. и слабой интенсив-ю движения трансп-та ж-д станции и плат | шт | 3129.62 | 3011.36 | 2
АКП.U.ETK40325.04025 | Короб; пластиковый | Короб Ultra ETK40325 мини-канал 40х25 | мини-канал 40х25 ПВХ белый R9010 | м | 113.37 | 93.13 | 10
ЗКХ.КТН.51153.115А.230В.АС3.TDM | Контактор | Контактор КТН-51153 реверс 115А 230В/АС3 TDM | Электромаг. контактор для исп-я в схемах упр-я для пуска и остановки трехфаз. асинхрон. эл.двигателей с короткозам.ротором в эл.сетях с номин. напряж-ем до 660В перем.тока. вид контактов: 2з. | шт | 11964.29 | 10426.02 | 2
САС.XB4.BVB6 | Арматура светосигнальная | Арматура светосигнальная XB4-BVB6 (син., 24В) | IP65, 24В пер. или пост. тока, со встроенным светодиодом (ZBVB6), для щитового монтажа диаметром 22мм, модульная конструкция, возможность смены головки (ZB4...), сост. из корпуса (ZB4BVB6) и головки (ZB4BV063), масса 0.08кг | шт | 468.22 | 401.33 | 3
ВВР.ВР.032.35В31250.250А | Рубильник выкл. | Рубильник выкл. ВР32-35-В31250-250А-УХЛ3-КЭАЗ | IP32 со стороны привода, трехполюсный выключатель на 250А, съемная боковая смещенная рукоятка, без вспомогательных контактов. Габарит.размеры: А=172мм, А1=50мм,А2=44мм, В=164мм, В1=242мм, L1=282мм, L=186мм, в=82.5мм, в1=25мм, в2=12.5мм. | шт | 1136.91 | 1042.17 | 4
ВВМ.V.LIFE.Т.Р.004.754074 | выкл.; комплектующие; | выкл. Valena LIFE Терракота Рамка 4-пост 754074 | Valena LIFE.Рамка "Терракота".4-постовая универсальная | шт | 514.05 | 474.51 | 2
С2В.PRS.R.002.018 | светильник люмин.; встраив.; | светильник люмин. PRS/R 218 1031000010 | встраиваемый светильник для подвесных потолков с призматическим рассеивателем, Размеры: А=300мм, В=595мм, С=75мм, Масса=2.8кг, КПД=62%. Область применения: торговые залы, фойе, коридоры. Без блока аврийного питания. | шт | 1468.91 | 1341.97 | 2
ЗРТ.LRD365 | реле; тепловое; | реле LRD365 (48-65A) | Трехполюсное тепловое реле для защиты электродвигателей от перегрузки, Диапазон установок тока 48-65А. Испоьзуются с контакторами типа LC1 D50...D95. | шт | 7644.94 | 6512.36 | 2
ПС3.М.234.АRТM.002.PB.R.230.400В.005А.001.000.002.000 | Счетчик; 3-фазный | Счетчик Меркурий 234 АRТM-02 PB.R 230/400В 5(100)А кл.т.- 1,0/2,0 | M-сменный модуль.P-профиль мощн-сти,расшир.журнал событ.,отклон-й напряж-я и частоты.Внутр-е и возм-сть подключ.внешнего резервного питания интерфейса.Цифровые интерф.связи-оптопорт,2*RS485.B-подсветкаЖКэкр.2электр.пломбы.Креп.3винт.300х174х78.<1,6кг | шт | 9124.16 | 7772.43 | 2
МТМ.ДКС.50316.М.IP65.016 | трубка; муфта; | трубка ДКС 50316 Муфта гибкая труба-труба, IP65, д.16мм | Муфта гибкая труба-труба, IP65, д.16мм Уп=50шт. | шт | 149.01 | 117.93 | 20
АХХ.ДКС.37115.О.TD.Т.300.H100 | Т-ответвитель (воронка) | Т-ответвитель (воронка) ДКС 37115 Ответвитель TD Т-образный верт. осн.300 H100 | Аксессуар для лотков ДКС. Ответвитель TD Т-образный вертикальный осн.300 H100 уп=1шт. | шт | 3077.28 | 2435.33 | 2
С2О.ARS.S.136.HF.1041000050 | Светильник люмин.; потолочный | Светильник люмин. ARS/S 136 HF 1041000050 | накладной светильник с алюминиевым зеркальным отражателем, с ЭПРА. Размеры: А=180мм, В=1250мм, С=80мм, Масса=2.5кг, КПД=60%. Область применения: торговые залы, офисы, раб.кабинеты | шт | 2661.66 | 2333.06 | 2
ИРС.ДУЭТ.WDE000193.Б | Розетка; скрытой проводки | Розетка ДУЭТ WDE000193 (Одиноч.TV-R 2dB) Бел. | Розетка информационная серии "ДУЭТ". Одиночная TV-R(телевизионная и радио) 2dB. Цвет белый. | шт | 593.72 | 431.8 | 3
ЗРП.РЭК77.004.010А.024В.AC.ИЭК | реле; промежуточное; | реле РЭК77/4(LY4) с индикацией 10А 24В AC ИЭК | Свет.индикатор загорается при срабатывании реле и гаснет в момент его откл. Опция свет.индикации прим.при настройке аппаратуры, а также вместо светового индикатора сост-я эл.цепей. | шт | 139.32 | 102.17 | 5
МХХ.ДКС.016110.К.D110 | Прочая продукция | Прочая продукция ДКС 016110 Кольцо резиновое уплотнит. для двустен. трубы D110мм | Установка на двустенную трубу ПНД и соединения муфтой для обеспечения герметичности IP55 д110мм | шт | 29.72 | 20.91 | 100
ККХ.КВВГЭНГ.037.002.5 | Кабель контрольный | Кабель контрольный КВВГЭнг(А) 37х 2.5 Алюр | Uном 660В, расч.масса = 1445кг/км, номин. наруж. диаметр =26.9мм, изол.и оболоч. из негорюч.ПВХ пластиката, экранир., предн.для прокладки в помещениях, каналах, туннелях при отсутствии механич.воздействий | м | 616.34 | 545.22 | 100
ЗА1.DEK.ВА103.001P.016А.D.006А | Автомат 1-пол. | Автомат 1-пол. DEKraft ВА103-1P-016А-D 6кА (12122DEK) | Авт. выкл. 1Р 16А х-ка D ВА-103 6кА DEKraft | шт | 135.25 | 110.2 | 12
ХХХ.ДКС.CM120500.Ш.М5 | Крепежный элемент | Крепежный элемент ДКС CM120500 Шайба белого цвета М5 | Шайба белого цвета М5 уп=500шт | шт | 1.39 | 1.1 | 500
ЗА2.LEGRAND.DX.002P.020А.C.03434 | Автомат 2-пол. | Автомат 2-пол. LEGRAND DX 2P 20А C 407278 | ном. напряжение 400В~, тип "С", ток откл. 6кА, срабатывание электромагнитной защиты между 5 и 10-кратным значением ном. тока, установка на DIN-рейку | шт | 601.88 | 555.58 | 2
ИГП.С.ZCPEP16 | сальник; привертной; | сальник каб. ввода ZCPEP16 | Сменный пластиковый сальник для каб.ввода М16 | шт | 43.6 | 37.14 | 10
РЩК.К.ШРС.001.IP54 | щит; корпус; | щит Корпус ШРС-1 (1600х500х300) IP54 ФАБЕР | IP54. Ном.ток 630А, 1-нодверный, толщина металла корпуса 1,2мм, а монт. панели 1,5мм. краска порошковая, эпоксидно-полиэфирная, цвет RAL7035. угол открывания двери не менее 95град. | шт | 8826.34 | 8009.21 | 2
АКК.L.31706.В.006.Н16 | Короб, комплектующие | Короб, комплектующие Legrand 31706 Выдв.панель 6 м Н16 | Выдв.панель 6 м Н16 Уп=5шт | шт | 328.02 | 302.79 | 5
ВВС.ДУЭТ.WDE000231.Б | Выкл. освет.,скр.пров. | выкл. освет.,скр.пров. ДУЭТ WDE000231 Беж. (3-кл.) | Выключатель однополюсный трехклавишный скрытой проводки серии "ДУЭТ". цвет бежевый. | шт | 178.34 | 129.7 | 5
ИРС.M.M.Р.001.С.П.22022 | Розетка; скрытой проводки | Розетка Makel Mimoza (белая) Роз. 1 мест.(бакалит) С/П 22022 | Розетка 1местная (бакалит), скрытой проводки. Белый. IP20. 250V. 16А. Использовать рамку и вставки производство Турция. | шт | 119.28 | 104.5 | 5
РШН.ЩУРН.003.036.З.О | Шкаф пустой навесной | Шкаф пустой навесной ЩУРН-3-36 с Замком+Окно | Щит учётно-распределительный.Исполнение навесное,IP31.Щит на36 модулей(1мод.=18мм) для трехфазного учёта. Корпус из металла толщиной 1мм, покрытие порошковое (RAL-7035). Ввод снизу (3отв.Ф28мм). Комплектуется DIN-рейкой. Габариты 560х550х165мм. Масса | шт | 2843.5 | 2404.95 | 2
ИРО.Э.PA16.205D.С | Розетка; открытой проводки | Розетка Этюд PA16-205D (4-мест) Сосна | 4-местная розетка открытой установки без з/к, без шторок, 16А, 250В | шт | 392.77 | 285.65 | 7
ВВ4.LEGRAND.406490.004P.125А | Выкл. нагрузки 4-пол. | Выкл. нагрузки 4-пол. LEGRAND 406490 4P 125А | Выкл.нагр. 4P 125А, модульный на 35мм DIN-рйку | шт | 5174.86 | 4776.79 | 2
АХХ.ДКС.37350.Н.CGB.050 | Соединитель для кабельного лотка | Соединитель для кабельного лотка ДКС 37350 Накладка CGB 50 | Аксессуар для монтажа проволочных лотков ДКС. Накладка CGB для лотка 50 уп=20шт. | шт | 31.85 | 25.2 | 50
МТП.Т.ПНД.040.ИЭК | трубка; п/э; | трубка Труба глад. жест. ПНД d40 ИЭК черная (100м) | Толщина стенки 2.4мм, внутр.D=35.2мм, производится из ПНД. Бухта 100м | м | 50.36 | 42.59 | 20
ЗА3.ВА.5139.400А | Автомат 3-пол. | Автомат 3-пол. ВА-5139-341810 400А стац.,ручн.привод (Контактор) | Стационар. ручной привод.Износостойкость 16000циклов ВО; габариты: 225х225х100мм. С независимым расцепителем и свободными контактами. | шт | 15084.52 | 13768 | 2
ЗА4.EZ9F14410 | Автомат 4-пол. | Автомат 4-пол. EZ9F14410(4P 10A B) | Серия "EASY 9", ном. напряжение 230В~ , ток отключения 4,5кА, кривая отключения : B (3-5 крат. Iном.). Количество модулей = 4. | шт | 906.05 | 688.14 | 3
ВВК.ВК.200.БР.011.067У2.033 | выключатель;концевой; | выключатель ВК-200-БР-11-67У2-33 (ЭТ) | рычаг с роликом, без сальника, ход вправо, без самовозврата, ступень 3- 61мм, IP67, выключатель концевой | шт | 619.65 | 550.8 | 2
ЗВХ.ПРС.063.040А | Предохранитель | Предохранитель ПРС-63 40А | Масса=0.14-0.16кг. для защиты от коротких замыканий пром. установок и сетей с номин. напряж-ем 380В перем. тока частотой 50/60Гц, а также для защиты проводов от недопустимых перегрузок. | компл | 459.3 | 406.3 | 3
С9Х.Д.LED.ИПСН.024В.012.В.JK.005.005.IP20.IEK | Аксессуары светодиодные | Аксессуары светодиодные Драйвер LED ИПСН 24Вт 12 В адаптер -JacK 5,5 мм IP20 IEK-eco | Драйверы преобразуют параметры входящего сетевого напряжения 220 В 50/60 Гц в постоянное напряжение 12 В необходимое для питания световой ленты | шт | 297 | 279.4 | 10
АГЛ.Г.ГМА.070.095.ИЭК | Гильза каб; медно-алюминиевая | Гильза каб ГМА-70/95 ИЭК | Габариты: D=20мм, d=12,6мм, L=83,6мм. Для соединения медно-алюм. проводников. | шт | 200.66 | 147.15 | 10
РШК.П.ЛГ.ЩМП.004.074.PRO.GARANT.H.400 | Комплектующие для шкафа | Комплектующие для шкафа Панель ЛГ к ЩМП-4 (5,6,7) 74 PRO/GARANT H=400 (к-т 2 шт.) | Для защиты от прямого прикосновения к токоведущим частям. Установка внутри корпуса на уголки лицевой панели. | компл | 488.1 | 458.69 | 4
ТКХ.КТП.ТВ.400.010 | Компл.трансф.подстанции | Компл.трансф.подстанции КТП-ТВ-400/10 киоск,туп.,возд. | Габаритные размеры: выс. 3200мм, шир. 2180мм, длина 2600мм. Предназначен для приема, передачи, преобразования и распределения электрической энергии.(без РВО и без РЛНД) | шт | 278055.2 | 257759.2 | 2
ЗА3.В.OM.D100N.MR1.У3 | Автомат 3-пол. | Автомат 3-пол. Выключатель автоматический OptiMat D100N-MR1-У3 | N-нормальная откл. спос-ть. Полупроводниковый расцепитель МР1- защита от перегр. и к.з. с регул-мой кратковр-ной выдержкой времени в зоне к.з. с функцией тепловой памяти. In,A-100А, 50Гц, Icu,kA-40/8, Uimp,кВ-8, Ue,В-690. ШхВхГ:105х162,5х122,m-2,2кг | шт | 10702.58 | 9891.78 | 2
ИУХ.УК30.004.002Р.PЕ.030.0031.0052.I. | удлинитель; | удлинитель УК30 с т/з 4 места 2Р+PЕ/30м. 3х1,5мм2 "Industrial" | Переносная катушка для полупрофессионального применения. 4 розетки. Длина 30м. Сечение провода 3х1.5кв.мм | шт | 2246.73 | 1647.6 | 2
ЗПХ.ПРК32.006.3.I.006.3A.I.004.006.3A.U.660В.ИЭК | Пускатель | Пускатель ПРК32-6.3 In=6.3A Ir=4-6.3A Ue 660В ИЭК | Пускатель ручной кнопочный. ПРК32-6.3 In=6.3A Ir=4-6.3A Ue 660В ИЭК. Для управления и защиты 3-фаз асинхон. эл.двигателей от перегрузки, коротких звмыканий и неполнофаз. режимов работы. | шт | 1309.89 | 1107.86 | 2
ЗАК.MN.26960 | Комплектующие для автомата | Комплектующие для автомата MN 26960 (мин. расц. C60 и DPN N) | ~220-240В, расцепитель минимального напряжения (при надении напряжения до 35-70% происходит тключение) для установки на автомат.выключатели C60 и DPN N | шт | 1330.61 | 1197.55 | 2
РШН.К.P.08105 | Шкаф пустой навесной | Шкаф пустой навесной Корпус шкафа Prisma (G) 08105 | IP30., мет. белый (RAL9001) шкаф низковольтный распрделительный на ток до 630А, пустой, без двери (дверь 08135-прозр., 01825-непрозр.) Габариты: 780х595х205мм. | шт | 10191.48 | 8681.63 | 2
РЩК.ВРУ.002.020.45.045.IP31.TITAN | щит; корпус; | щит ВРУ-2 20.45.45 IP31 TITAN | Шкаф напольный цельносварной, IP31, 2 двери, размер 2000х450х450мм | шт | 11962.04 | 10117.2 | 2
ЗК3.L.416234.К.CTX3.003P.100A.0022.110V.AC | Контактор 3-пол. | Контактор 3-пол. Legrand 416234 Конт.CTX3 т.з. 3P 100A 2но2нз 110V AC | 3-полюсный промышленный контактор со встроенными вспомогательными контактами. Т.з. - торцевой зажим | шт | 12916.42 | 11922.85 | 2
ДЭХ.АИР.080B4.380В.001.005В.1500.1081.DRIVE.ИЭК | Электродвигатель | Электродвигатель АИР 80B4 380В 1,5кВт 1500об/мин 1081 DRIVE ИЭК | IP55, на лапах, высота оси вращения 80мм, длина сердечника B | шт | 6223.45 | 4563.86 | 2
ВВ3.LEGRAND.406461.003P.063А | Выкл. нагрузки 3-пол. | Выкл. нагрузки 3-пол. LEGRAND 406461 3P 63А | Выкл.нагр. 3P 63А, модульный на 35мм DIN-рйку | шт | 1907.29 | 1760.58 | 2
ИРО.ВАЛЕНТИНА.РА.016.826.Е | Розетка; открытой проводки | Розетка ВАЛЕНТИНА РА-16-826 Евр.(2-м.) | Уп=36шт. изготовлены из АБС-пластика | шт | 78.34 | 71.5 | 10
ЗА3.C.NS1600N.M.002.0 | Автомат 3-пол. | Автомат 3-пол. Compact NS1600N Micrologic 2.0 (1600А) (33482) | авт. выкл. на токи к.з. до 50кА при 380/415В, стационар. с перед. присоед., с электр.Расцепит. Micrologic 2.0, (рег.тепл.тока 0,4-1х Iном). Iо (установка по току) рег. от 640-1600А. Токовая отсечка=1.5-10х Iо. Iном=1600А. | шт | 187237.4 | 159498.53 | 2
ЗК3.L.416138.К.CTX3.003P.040A.0022.380V.AC | Контактор 3-пол. | Контактор 3-пол. Legrand 416138 Конт.CTX3 3P 40A 2но2нз 380V AC | 3-полюсный промышленный контактор со встроенными вспомогательными контактами | шт | 5029.59 | 4642.7 | 2
ВПП.ПП.004.016.Н2.М2.056 | переключатель; пакетный; | переключатель ПП 4-16/Н2 М2 пл. 56 (ЭТ) | 4-х полюсный. Ном. ток.-16А. Ном. напр. ~ 220В, ~ 380В. Корпус -IP56, пластик. Крепление основанием корпуса. Габ. мм. В-115, Ш-100, Г-90. Масса 0,41кг | шт | 854.1 | 755.55 | 5
ИРК.L.771004.Р.004.Б.GL | Комплектующие; розетка | Комплектующие Legrand 771004 Рамка 4п гор Белая GL | Legrand 771004 Рамка 4п гор Белая GL | шт | 916.43 | 845.94 | 2
САН.НПП.003.100 | Арматура свет.нак. | Арматура свет.нак. НПП 03-100 герм. (армат.) | НЕ ДЛЯ ПРОДАЖИ! | шт | 1 | 1 | 1
ЗОХ.РЛНДМ.001.010.200.003 | разъединитель; | разъединитель РЛНДМ-1/10-200 3-полюсный Идрица | ИДРИЦА, ПО СОГЛАСОВАНИЮ С ОТВЕТСТВЕННЫМ СНАБЖЕНЦЕМ. ПОСТАВЛЯЕТСЯ ТОЛЬКО УПАКОВКАМИ. в комплекте с приводом, предназначен для включения и отключения обесточенных участков эл.цепи, а также заземления отключенных участков при помощи стационарных заземля | шт | 8936.59 | 8249.16 | 2
ЗЧ3.ATV212HD75N4 | Преобр.частоты 3-ф | Преобр.частоты 3-ф ATV212HD75N4 (75kW 380/480V 50/60 Гц) | Предназначен для упр-я 3-х фазными асинхронными двигателями в системах вентиляции, водоснабжения, отопления и кондиционирования. Напряж. питания 380-480В, 50/60Гц, мощность двигателя 75кВт, масса=55.4кг. | шт | 189285.17 | 167444.57 | 2
ЗПХ.ПМЛ.1230.220.001.5.002.6А | Пускатель | Пускатель ПМЛ 1230/220 1.5-2.6А | IP54,1з., нереверсивный, с тепловым реле,кнопки "Пуск"+"Стоп"+сигнальная лампа. | шт | 1441.88 | 1300.18 | 2
ЗА3.OD.BM125.003D080.014.УХЛ3 | Автомат 3-пол. | Автомат 3-пол. OptiDin ВМ125-3D80-14ln-УХЛ3 | Модульный авт. выкл. на DIN-рейку. Режим эксплуатации продолжительный. Ном. ток-80А. Ном. напр.400В, частота 50Гц. Хар-ка откл.-D. Электр. износост.-1500циклов. IP20. От -60 до +40. Габ: 91,35х81х71,5мм. Масса - 0.66кг. | шт | 4848.65 | 4481.33 | 2
ЗПХ.ПМЛ.1161ДМ.110.016А | Пускатель | Пускатель ПМЛ 1161ДМ/110 16А | 16А, IP20, 1р., DIN-рейка 35мм. не реверс, без реле, без корпуса, без кнопок,масса=0,34кг, габ: 70,8х45х83,7мм. Предназн.для дистанц.пуска, остановки и реверсирования трехфазных асинхронных электродвигателей. | шт | 954.29 | 860.51 | 3
ЗПХ.ПМЛ.2561М.220.025А | Пускатель | Пускатель ПМЛ 2561М/220 25А | 16А, IP20, 2р., DIN-рейка 35мм. не реверс, без реле с механической блокировкой, без корпуса, без кнопок,масса=1,21кг, габ: 92х127,3х102мм. Предназн.для дистанц.пуска, остановки и реверсирования трехфазных асинхронных электродвигателей. | шт | 2523.87 | 2275.84 | 2
ВВМ.C1B48.004.С | Выкл. комплектующие | Выкл. комплектующие C1B48-004 мех-м. Серебро | Механизм переключателя проходного, (зеленый СИ), 10А, 250В, серебро. | шт | 98.07 | 90.53 | 2
С9Л.LED.JCDR.007.5В.160.260В.GU5.003.4000К.675Л.ASD | Лампа светодиодная (LED) | Лампа светодиодная (LED) LED-JCDR-standard 7.5Вт 160-260В GU5.3 4000К 675Лм ASD | Производитель Китай, гарантия 1 год | шт | 65.04 | 53.1 | 10
АШС.Ш.ШНИ.10069.012.У1.С | Шина | Шина N "ноль" на одном угловом изол ШНИ-6х9-12-У1-С ИЭК | Шина нулевая изолированная с одним угл. изолятором. размер шины и кол-во отверстий: 6х9мм,12шт. уп=10шт. | шт | 78.74 | 66.6 | 10
СДХ.001И250ДРЛ44.017.УХЛ1.220В | Дроссель | Дроссель 1И250ДРЛ44-003 УХЛ1 220В | Масса=3кг, Габаритные размеры: 105х102х145мм, рабочий ток 2.15А, пусковой ток не более 4А, потери мощности не более 20Вт, к-т мощности не менее 0.57, макс.нормируемая температура обмотки в раб. режиме 120С, перегрев обмотки 70С. | шт | 744.46 | 676.14 | 4
С9У.ДРО.2060M.060.018.001LED.003.L.IEK | светильник; светодиод; перенос | светильник ДРО 2060M,60+18+1LED,3 ч. Lith.IEK | Кол-во светодиодов 60LED -на корпусе. 18 LED - на торце, 1LED- индикатор. Световой поток, 360Лм. Аккумулятор литиевая батарея 1200мА/ч. Время работы в автономном режиме, 3ч. | шт | 1546.67 | 1134.22 | 2
ВВМ.C1B28.005.002.З | Выкл. комплектующие | Выкл. комплектующие C1B28-005 мех-м. 2кл. Зол. | Механизм двухклавишного выключателя,(зеленый СИ), 10А, 250В, золотой. | шт | 137.46 | 126.89 | 2
ЗРП.DEK.ПР102.003.005.012.AC | реле; промежуточное; | реле DEKraft ПР102-3-05-012-AC (23222DEK) | Промежуточное реле 3 конт. с инд. LED 5А 12В AC | шт | 124.47 | 101.42 | 10
АЗК.ДКС.NE1001.Ш.0104.035.002.0014030 | Шина уравнивания потенциала | Шина уравнивания потенциала ДКС NE1001 потенциалов, 10х4-35 мм2, 1х4х30 мм | Шина уравнивания потенциалов, 10х4-35 мм2, 1х4х30 мм | шт | 1499.49 | 1186.68 | 3
ЗПХ.ПМ.12010210.380.010А.001.002 | Пускатель | Пускатель ПМ 12010210/380 10А 1з+2р | IP54, габарит. размеры: 171х104х126мм, установочные размеры:100+-0.5х37+-0.3мм, масса=1.1кг, нереверсивный, закр.,с реле,б/кн.,1з+2р | шт | 1319.63 | 1167.37 | 2
ОС1.ШТИЛЬ.R27000 | стабилиз.; напряж.; 1-фазн.; | стабилиз. ШТИЛЬ R27000 (27000ВА) (1-фаз.) | IP30. Мощность нагрузки 27000Ва, раб. диап. вход. напряж-й 185-242В, диапазон выход. напряж-й 220+-4%. КПД 96%, Габариты:1х(632х330х550)+1(530х4000х300)мм. Масса=95кг. Режим работы неприрывный. Темпер. окруж. среды +10...+35С, относит. влажность 80%. | шт | 104868 | 94562.1 | 2
ДЭХ.АИР.071B4.380В.000.075В.1500.1081.DRIVE.ИЭК | Электродвигатель | Электродвигатель АИР 71B4 380В 0,75кВт 1500об/мин 1081 DRIVE ИЭК | IP55, на лапах, высота оси вращения 71мм, длина сердечника B | шт | 4299.1 | 3152.67 | 2
АХХ.П.090.В.085150 | Угол (поворот) | Угол (поворот) Поворот на 90 гр. Вертикальный внутренний 80х150 | Аксессуар к мет. лотку.Поворот на 90 гр. Вертикальный внутренний 85х150. Для организации вертик. поворота каб. трассы на 90градусов. Материал: сталь горячего цинкования. Вес=0,67кг. P=150мм, L=274мм, H=80мм. Толщина металла=0.8мм. | шт | 505.43 | 427.48 | 3
С3С.НСП.043М.300.В | Светильник накал.; подвесной | Светильник накал. НСП 43М-300 Взрывозащ. | Произ-во "Индустрия" Гагарин. IP65. Маркировка по взрывозащите 1ExdellCT4, Размер d260х500, масса 13кг.Компл-ся универс. скобой подвеса, дним каб. вводом, одной пробкой(заглушкой). Принадл-ти по доп. заказу: наруж.отраж-ль, защит. решетка. | шт | 8452.34 | 7914.83 | 2
ААС.З.У.872М.IP20.IEK | Шинный зажим | Шинный зажим ответвительный У-872М (95-150/95-120 мм2) IP20 IEK | Сеч. магист.проводников 95-150мм2, сеч проводников ответв-я 95-120мм2, предназначены для ответв-й от магистральных линий кабелей и проводов напряж-ем до 750В, степень защиты IP20, внутри расположен затягиваемый болтами плашечный зажим, который покрыт | шт | 221.97 | 187.93 | 4
КОХ.ПВ1.006.С | Провод уст.и освет. | Провод уст.и освет. ПВ1(ПуВ) 6 Синий Дмитров | Бухта 200м. наружний диаметр 6.4мм, вес 108кг/км . Uном. ~450В/-1000В, класс жилы 1, количество и диаметр проволок в жиле 1х3.55мм, толщина изоляции 1.0мм, Допустимый длительный ток - 80А. Стоек к воздействию: темп.окруж.среды -50 +70С, мех.ударов, | м | 36.28 | 30.91 | 100
С9Р.ASD.СПБ.002Д.155.005.005В.400.IP20.155 | светильник; светодиод.; наклад | светильник ASD СПБ-2Д 155-5 5Вт 400лм IP20 155мм c датчиком белый | форма круг, 150 мм х 35 мм, гарантия 2 года | шт | 617.29 | 504 | 10
ЗРТ.РТТ.111.001.10.001.40А | реле; тепловое; | реле РТТ-111 1.10- 1.40А | средняя уставка 1.25А, трехполюсное, для индивидуаьной установки, (для комплектации пускателя требуется исполнение 141), напряжение пер./пост. 660/440В, габаритные размеры 76х56х67.5мм, масса 0.2кг | шт | 562.32 | 497.44 | 3
СЛК.КЛ.009 | Прочее | КЛ 9 | По инвентаризации | шт | 21.23 | 21.23 | 1
ЗПХ.ПМ.12100120.220.100А | Пускатель | Пускатель ПМ 12100120/220В 100А У2 В | Контактор, нереверс., без реле, с кн. "Пуск" и "Стоп", IP54, до 660В 50 и 60Гц, 2з+2р, масса-5.9кг, габ. мм: гл-204; ш-243; в-421. Для дистанционного пуска, остановки и реверсирования 3-х фазных асинхронных эл.двигателей с короткозамкнутым ротором. | шт | 6104.29 | 5399.95 | 2
ВВМ.V.774112 | Выкл. комплектующие | Выкл. комплектующие Valena (мех-м 2кл. с подсвет.слон.кость) 774112 | LEGRAND.Механизм двухклавишного переключателя на два направления с подсветкой (зеленая лампа).Рамки заказываются отдельно. | шт | 629.38 | 580.97 | 2
ТКХ.КТП.ВВ.630.010.Т | Компл.трансф.подстанции | Компл.трансф.подстанции КТП-ВВ-630/10/0.4 УХЛ-1 Тупик.(Барнаул) без РЛНД | Без тр-ра. Киоск.типа, тупикового исп-я, сторона ВН:предохр.ПКТ;к-тРВО, сторона НН:на вводе РУНН-руб.типа РЕ19-41 на 1000А,счетчик учета активной энергии типа ЦЭ6803; отход.линии вып. на ВА57-35 на 160А(Iэ=2000А)(2шт);ВА57-35 на 250А(Iэ=2500А)(2шт), | шт | 264409.09 | 244225.19 | 2
ЗК3.ПМЛ.3100.040А.024AC.УХЛ4.Б.КЭАЗ | Контактор 3-пол. | Контактор 3-пол. ПМЛ-3100-40А-24AC-УХЛ4-Б-КЭАЗ | С переменным током цепи управления. Нереверсивный, без реле, без корпуса, без кнопок, m-1.35кг, габ. мм.: 77х129х116. IP00, всп. контакт -NO+NC(1з+1р). | шт | 1535.37 | 1407.42 | 4
СЛН.OSRAM.CONC.R80.060 | Лампа накаливания | Лампа накаливания OSRAM CONC R80 60W 240V E27 25X1 NCE | Произ-во Германия. упаковка 25шт, 60Вт, сила света 260кд, угол излучения 80град., диаметр 80мм. длина 116мм.монтажная длина=90мм. направленный свет позволяет создать акцентрирующ.осв-е помещений или больших площадей: витрин, торговых залов, вестибюле | шт | 69.92 | 63.05 | 10
КОХ.ПВ1.004.Б | Провод уст.и освет. | Провод уст.и освет. ПВ1(ПуВ) 4 Белый Дмитров | Бухта 300м. наружний диаметр 4.4мм, вес 45.0кг/км . Uном. ~450В/-1000В, класс жилы 1, количество и диаметр проволок в жиле 1х2.24мм, толщина изоляции 0.8мм, Допустимый длительный ток - 41А. Стоек к воздействию: темп.окруж.среды -50 +70С, мех.ударов | м | 24.52 | 20.89 | 100
КСХ.ВВГ.П.НГ.003.006.000.66.А | Кабель силовой | Кабель силовой ВВГ-П НГ(А) 3х 6 ок - 0.66 Алюр | Рабочее ~U=660В. Медная жила. Материал изоляции и оболочки-ПВХ, не распространяющий горение. Использ. для передачи и распределения эл.энергии в стационарных условиях (в т.ч. для АЭС). Допустимая T=80 град. | м | 121.23 | 107.24 | 100
ХХХ.ПСВ.С.053 | Прочая продукция | Прочая продукция ПСВ-С-53 (Сирена сигнальная) | IP65. Масса= не более 2.8кг., степень взрывозащиты 1ExdIICT6, 220В, предназначен для звуковой аварийной и предупрежд. сигнализации или размещении в стац. установках и на подвижных транспорт. ср-вах. Эксплуатация во взрывоопасных зонах. | шт | 7549.64 | 7327.59 | 2
ААС.CD.071.BI | Фиксирующий зажим | Фиксирующий зажим CD 71+BI (ответвительный зажим) - Нилед | Ответвительный зажим. Сеч. проводов: магистраль - 35-95ммкв., ответвл. - 4-54мм кв. Макс. нагрузка 290А, Масса 130г. Для повтор. заземления неизолир. несущ. нул. жилы, для ответвл. от ВЛН к вводу в здание СИП 2х16-4х25 Уп=50шт. | шт | 290.49 | 233.79 | 5
САС.XB7.EV04BP | Арматура светосигнальная | Арматура светосигнальная XB7-EV04BP (кр., 24В) | IP54, 24В пост. тока, со встроенным светодиодом, для щитового монтажа диаметром 22мм, масса 0.020кг | шт | 96.03 | 82.31 | 10
ВВС.ДУЭТ.WDE000471.Ш | Выкл. освет.,скр.пров. | Выкл. освет.,скр.пров. ДУЭТ WDE000471 перекл. Шампань (1-кл.) | Переключатель однополюсный одноклавишный перекрестный скрытой проводки серии "ДУЭТ". цвет шампань. | шт | 428.6 | 311.71 | 4
ВВМ.672515.ETIKA.Р.005.СЛНК | Выкл. комплектующие | Выкл. комплектующие 672515 ETIKA Рамка 5постов СЛНК | Рамка 5постов СЛНК ETIKA | шт | 145.22 | 134.05 | 10
ИХХ.ABL.1418070.Ш.ПВХ.002.016A.002P.E.250V | Прочая продукция | Прочая продукция ABL 1418070 Штекер ПВХ с 2-мя сист.заз-я 16A, 2P+E, 250V(корич) | ЗАКАЗ СОГЛАСОВЫВАТЬ С ОТВ.СНАБЖЕНЦЕМ. Штекер ПВХ с двумя системами заземления 16A, 2P+E, 250V, (коричневый) | шт | 129.84 | 121.18 | 10
ААС.PAC.1500 | Фиксирующий зажим | Фиксирующий зажим PAC 1500 (анкерный зажим) - Нилед | Анкерный зажим предназначен для крепления нулевой несущей жилы на концевых, угловых и промежуточных опорах. Сечение нейтрали 50-54,6-70кв.мм. Рабочая нагрузка 1500кГс. Вес=460гр. Уп=40шт. | шт | 1001.4 | 805.96 | 10
АНР.Р.РШИМ2.005.004.ИЭК | Наконечник кабельный медный | Наконечник кабельный медный Разъем РшИм2-5-4 штеккер ИЭК | Разъем штеккер (вилка, розетка) медный луженый. Цвет изоляции синий. Диапазон сеч. проводников 1,5-2,5мм2. Размеры D-4мм, d-2.3мм, L-24,5мм. Для формирования изолир. разъемных соединений цепи по принципу "ВИЛКА-РОЗЕТКА". Упаковка 100 шт. | шт | 3.45 | 2.92 | 200
ИРХ.ИЭК.CEE.115.003P+E+N.016A | Розетка | Розетка ИЭК ССИ 115 стационарная 3Р+РЕ+N 16А 380В IP44 | PSR12-016-5 Розетка силовая стационарная. IP44 380-415В. Размеры: А=130мм, В=96мм. Изготовлена из ударопрочной, самозатух.пластмассы, пылезащищенное исполнение, контакты из высококачественной эл-тех. меди. | шт | 259.95 | 219.86 | 5
С3С.ЗОМ.001.010.А.030.265V.AC.DC.IP65 | Светильник накал.; подвесной | Светильник накал. ЗОМ-1 &gt;10cd, тип "А", 30-265V AC/DC, IP65 | Необслуживаемый Источник света: светодиод Угол рассеивания 42град. Сила света в направлении +10град/-6град. 17Кд. Потребляемая мощность 3.7Вт. Напряжение: 30-265V Масса 0.200кг | шт | 3124.8 | 2901.6 | 2
АХХ.ДКС.37234.К.TSS.200 | Т-ответвитель (воронка) | Т-ответвитель (воронка) ДКС 37234 Крышка-ответвитель TSS осн.200 | Аксессуар для лотков ДКС. Крышка-ответвитель TSS (плоск) 200/80 уп=1шт. | шт | 3497.86 | 2768.17 | 2
ММХ.Х.СИП.ХС.360.ИЭК | Хомут | Хомут для СИП ХС-360 (100 шт/упак) ИЭК | Размер 355х9мм. Толщина 2мм. Разрушающая нагрузка 60кН, цвет черный, диаметр обматываемого провода 55-95мм, кол-во в уп 100шт. | шт | 9.28 | 7.85 | 300
СЛК.OSRAM.DULUX.D.026W.840.G24D.003.010X1 | Лампа люминесц.компактная | Лампа люминесц.компактная OSRAM DULUX D 26W/840 G24D-3 10X1 | G24D-3, в упаковке 10шт. | шт | 143.02 | 129.62 | 10
С5К.ЖКУ.ГКУ.003.070.002.УХЛ1.IP54 | Светильник ДНАТ; консольный | Светильник ДНАТ ЖКУ/ГКУ 03- 70-001 УХЛ1 IP54 СР (стекло, некомпенс.) | IP54. Универсальный ПРА. тип лампы днат/дри, 530Х240Х250мм,Корпус-отражатель изготовлен методом глубокой вытяжки из алюминиевого проката с последующим эл. полированием и оксидированием. Клиент определяет тип патрона | шт | 1954.22 | 1778.34 | 2
ИКМ.ДКС.54655.М.VIVA.IP55.002 | Коробка; модульная сборная | Коробка ДКС 54655 Мод настен.кор-ка для эл/устан. изделий VIVA, IP55, 2м | Модульная настен. коробка для эл/устан. изделий VIVA, IP55, 2мод. Уп=10шт. | шт | 286.84 | 227 | 10
МТГ.ДКС.71732.Т.ПНД.032 | Трубка гофрированная | Трубка гофрированная ДКС 71732 Труба ПНД легкая с протяжкой 32мм, черн. | Труба ПНД гибкая гофр. д.32мм, лёгкая с протяжкой, 25м, цвет чёрный | м | 33.61 | 26.61 | 50
ММХ.ДКС.25205.Х.PL6.006.002.5135 | Хомут | Хомут ДКС 25205 PL6.6 белый 2.5х135 | Хомут P6.6 стандартный, белый, 2,5х135 Уп=100шт. | шт | 0.94 | 0.74 | 300
ИХХ.L.78780.M.Ш.TV.F | Прочая продукция | Прочая продукция Legrand 78780 Mosaic Штекер TV простой "F" | Mosaic Штекер TV простой "F" Уп=10шт | шт | 514.65 | 475.06 | 3
КИС.СИП.002А.003.050+.001.070+.002.016.000.6.001 | Провод изол.; самонесущий | Провод изол. СИП-2 3х 50+1х 70+2х 16- 0.6/1 Энергокомплект МФ | 500м. Согласовывать с отв.снабженцем. Для прим-я в воздушных силовых и осветительных сетях. В качестве нулевой несущей жилы использ. алюм. провод, упрочненный стальной проволокой. | м | 220.99 | 174.21 | 100
ИРХ.ABL.K52S30.032А.400V.003P.N.E | Розетка | Розетка ABL K52S30 каб. 32А 400V 3P+N+E | ЗАКАЗ СОГЛАСОВЫВАТЬ С ОТВ.СНАБЖЕНЦЕМ. IP44 силовой разъем брызгозащищенный с откидной крышкой . Цвет корпуса красный. 400V, 50/60Гц. 5 контактов. Сила тока 32А. | шт | 417.19 | 389.38 | 5
ЗВХ.ПКТ.102.006.031.5А.031.5.У3.К | Предохранитель | Предохранитель ПКТ 102-6-31.5А-31.5 У3 К | Компл:1 патрон+2контакта+2изол. Предохр. токоограния-й, для защиты сил. трансформаторов, возд. и каб. линий в 3ф. сетях ~тока f=50, 60Гц, Uном.=6кВ, Iном=31,5А, Iном.откл.=31,5кА диаметр=72мм,дл.=450мм,m=4,95кг | компл | 1293.77 | 1232.62 | 2
ЗУ2.ВД63.024.С.025.А | УЗО 2-пол. | УЗО 2-пол. VD63-24С25-А-УХЛ4 | Ном. напр. 230В, 50Гц, ток-25А, уст.- 300мА, на DIN-рейку. Хар-ка сраб. э/м расц-С. Защ. хар-ка-А. Износост.общая- 6000 циклов. От -5 до +40. Габ. мм.- 90х72х70. Масса до 0,3кг. УХЛ4, IP20. | шт | 1423.96 | 1316.08 | 2
СЛН.PLA.A55.040W.230V.E27.FR.001CT.012X10F.151684 | Лампа накаливания | Лампа накаливания PLA A55 40W 230V E27 FR.1CT/12X10F 151684 | накаливания/GLS лампа. Лампа серии Pila(эконом), форма груша, Произ. Беларусь, уп. 100шт | шт | 16.66 | 15.27 | 50
ЗК3.L.416172.К.CTX3.003P.065A.0022.048V.AC | Контактор 3-пол. | Контактор 3-пол. Legrand 416172 Конт.CTX3 т.з. 3P 65A 2но2нз 48V AC | 3-полюсный промышленный контактор со встроенными вспомогательными контактами Т.З - торцевой зажим. | шт | 6260.23 | 5778.67 | 2
ИВХ.ABL.S32S20.032А.230V.002P.E | Вилка | вилка ABL S32S20 каб. 32А 230V 2P+E | ЗАКАЗ СОГЛАСОВЫВАТЬ С ОТВ.СНАБЖЕНЦЕМ. IP44 вилка кабельная силовая . Цвет корпуса голубой. 230V, 50/60Гц. 3 контакта. Сила тока 32А. | шт | 264.29 | 246.67 | 10
АХХ.ДКС.36845INOX.У.CD.045.045.300.050 | Прочая продукция | Прочая продукция ДКС 36845INOX Угол CD 45 вертикальный внеш. 300/50, нерж. | Аксессуар для лотков ДКС. Угол CD 45 вертикальный внешний 45° 300/50, нержавеющий. уп=1шт. | шт | 5116.04 | 4048.77 | 2
ЗУ4.УЗО.ВД63.11466 | УЗО 4-пол. | УЗО 4-пол. ВД63 11466 (4P 63А 30мА) | Серия "ДОМОВОЙ". Диффренциальный выключатель нагрузки класса АС, ном. напряжение 400В~. Количество модулей = 4. | шт | 3455.68 | 2866.93 | 2
ВБМ.XACA009 | блок; комплектующие; | блок XACA009 (устройство блокировки) | Устройство для взаимной блокировки 2-х соседних кнопок кнопочного поста XACA. | шт | 127.52 | 109.3 | 10
СХХ.НПУ.3110.06.У | Пиктограмма для авар. свет-ка | Пиктограмма для авар. свет-ка NPU-3110.06: Указатель "Выход налево" | Пиктограмма. "Выход налево". размер: 310х100мм. для светильников серии Контур, Бриз, Универсал, Универсал СД.Заменяет НПУ-3010; НПУ-3210 и НПУ-3011 | шт | 68.31 | 64.67 | 2
СЛГ.N.094.219.J117.150W.R7.230V.2000 | Лампа галогенная | Лампа галогенная Navigator 94 219 J117mm 150W R7s 230V 2000h | Галогенная линейная лампа. Обеспечивает возможность эксплуатации от сетевого напряжения 230 В без использования понижающего трансформатора. Колба лампы изготовлена из прозрачного кварцевого стекла с добавками, экранирующими УФ-излучение. Имеет два цо | шт | 32.89 | 28.85 | 30
ВВО.ВАЛЕНТИНА.А.056.176 | Выкл. освет.,откр.пров. | Выкл. освет.,откр.пров. ВАЛЕНТИНА А-56-176 с подсветкой (2-кл.) | Уп=60шт. изготовлены из АБС-пластика | шт | 92.67 | 84.58 | 10
ВВР.РПС.036.630А.Л | Рубильник выкл. | Рубильник выкл. РПС-36 630А левый (без предохр.) | Для защиты и неавтоматической коммутации силовых цепей 380В. Со смещенным (боковым) приводом ПРЦ-0,4. На текстолитовом основании. Габ.: Ш-455(без рук.); В-380; Г-170мм. М/П-110мм. Вес-?кг. У3(УХЛ4). | шт | 10629.44 | 10354.27 | 2
СЛК.КЭЛ.ZS.Е27.020В.6500К.Т3.ИЭК | Лампа люминесц.компактная | Лампа люминесц.компактная КЭЛ-ZS Е27 20Вт 6500К Т3 ИЭК | Компакт. люм. энергосберегающая лампа. Спираль. Цоколь Е27, Мощность 20Вт., цвет.температура 6500К | шт | 63.44 | 46.52 | 10
ВВС.G.GSL000731 | Выкл. освет.,скр.пров. | Выкл. освет.,скр.пров. Glossa GSL000731 (3-клав.антрацит) | 3-клавишный выключатель (антрацит ). сх.3 | шт | 260.58 | 189.51 | 5
С2О.PE.TL.002.036 | Светильник люмин.; потолочный | Светильник люмин. TL (PE) ЛСП-456 2х36Вт ASD ТХ IP65 | под лампу T8 цоколь G13 ЭПРА корпус из полиамида рассеиватель из рифленого поликарбоната L=1270мм d= 130мм y=95мм Кол-во в упаковке 6шт. | шт | 705.47 | 634.92 | 2
ЗА1.DEK.ВА201.001P.063А.C.010А | Автомат 1-пол. | Автомат 1-пол. DEKraft ВА201-1P-063А-C 10кА (13001DEK) | Авт. выкл. 1Р 63А х-ка С ВА-201 10кА DEKraft | шт | 407.28 | 331.86 | 4
СЛЛ.FL.026.015.840 | Лампа люминесцентная | Лампа люминесцентная (ЛЛ) КОМТЕХ FL 26 15/840 |  | шт | 1 | 1 | 1
ИРС.Э.PC16.007.Е.К | Розетка; скрытой проводки | Розетка Этюд PC16-007K (2-мест.) Евр. Крем. | Двойная розетка 16 AX - 250V~3680W max IP20. С заземлением. Цвет кремовый. | шт | 142.77 | 103.83 | 10
АЛХ.ДКС.35307INOX.Л.50080.L.3000 | Лоток | Лоток ДКС 35307INOX перфорированный 500х80 L 3000, нержавеющ. | Лоток перфорированный 500х80 L 3000, нержавеющ. Уп=3м | м | 6477.3 | 5126.07 | 2
ЗПХ.ПМЛ.3110.380.040А | Пускатель | Пускатель ПМЛ 3110/380 40А | 40А. IP54. Нереверсивный, без реле, без корпуса,без кнопок. Количество контактных групп:1з+1р. | шт | 3183.27 | 2870.43 | 2
ЗРВ.СР.001К | реле; времени; | реле СР-1К | Суточное реле времени, напр.пит. 230В, 50-60Гц., потр.мощн. 1.8Вт, 1 канал, мин.интервал коммутации 15 мин., 1 переключ.контакт, 16А, раб.температура-20..+50С, на DIN или на плоскость, IP20, 101х72х38мм. 0,20кг. | шт | 4110.74 | 4029.89 | 2
ИКО.ДКС.54202.К.240190090.IP55 | Коробка; ответвительная | Коробка ДКС 54202 Кор-ка ответвит. с каб. ввод., 240х190х90, IP55 | Коробка ответвит., с каб. вводами 2х40мм, IP55, 240х190х90мм УП=18шт | шт | 598.88 | 473.96 | 18
КСХ.ВВГНГ.001.120.С | Кабель силовой | Кабель силовой ВВГНГ (А) 1х 120 Синий Алюр | Расч. масса=1290кг/км, номин. наруж. диаметр=19.2мм.Рабочее ~U=1000В. Медная жила. Материал изоляции(синяя) и оболочки-ПВХ, не распространяющий горение. Использ. для передачи и распределения эл.энергии в стационарных условиях (в т.ч. для АЭС). Допуст | м | 769.43 | 680.65 | 100
ЗПХ.ПМ.12025641.380.025А.002.004 | Пускатель | Пускатель ПМ 12025641/380 25А 2з+4р | IP40, масса=1.92кг, габаритные размеры: 207х192х140мм, установочные размеры: 130+-0.2х135+-0.2мм, реверсивный, закрытый, с реле,2з+4р | шт | 2690.4 | 2379.97 | 2
АКП.06060.П | Короб; пластиковый | Короб Кабель-канал бел.2-й замок в п/э 60х60 (24м/уп) | Материал пластичный, ударопроч. самозатух. ПВХ, двойной замок, устойчив к возд-ю ультрафиолета. Для наруж. прокладки эл., тел., комп. сетей, для обеспечения электро- и пожаробез-ти стей в пром. и жилых зданиях и сооружениях. Упаковка пол-эн 24м. | м | 97.48 | 86.65 | 24
С9У.ДРО.2030.030.004.008LED.003.L.IEK | светильник; светодиод; перенос | светильник ДРО 2030,30+4+8LED,3 ч. Lith.IEK | Кол-во светодиодов 30LED -на выдвижной части корпуса. 8 красных сигнальных LED, 4LED - на торце. Световой поток, 210Лм. Аккумулятор литиевая батарея 1200мА/ч. Время работы в автономном режиме, 3ч. | шт | 1181.57 | 937.38 | 2
ЗПХ.ПМЛ.1210.220.000.16.000.26 | Пускатель | Пускатель ПМЛ 1210/220 0.16-0.26А | IP54,1з,нереверсивный, с реле, без кнопок, масса=1.13кг, габариты: 160х87х116.5мм. | шт | 1214.34 | 1095 | 2
ЗД4.DEK.ДИФ101.004P.006А.030.C.004.5А | Автомат дифференц. 4-пол. | Автомат дифференц. 4-пол. DEKraft ДИФ101-4P-006А-030-C 4.5кА (15018DEK) | Диф. автомат 4Р 6А 30мА тип AC х-ка С ДИФ-101 4,5кА DEKraft | шт | 1213.66 | 988.91 | 2
АРЦ.С.О.ИЭК.038.040 | Крепеж; металлорукав | Крепеж Скоба металл.однолапковая ИЭК d38-40мм | Скоба металлическая однолапковая. Внутренний диаметр скобы 38-40мм. Для металлорукава с условным проходом 32мм. | шт | 9.71 | 8.21 | 100
ААС.ВС.035.050.001 | Линейно-сцепная арматура | Линейно-сцепная арматура ВС 35/50. 1 | Спиральные вязки | шт | 90.45 | 81.56 | 20
НХХ.А.АС.000.18.006.ИЭК | Инструмент | Инструмент Автоматический стриппер АС 0.18-6 ИЭК | Автоматический стриппер для снятия изоляции | шт | 791.63 | 669.54 | 2
ВВ1.В.ВН.032.1100.УХЛ3.КЭАЗ | Выкл нагрузки 1-пол. | Выкл нагрузки 1-пол. Выключатель модульный ВН-32-1100-УХЛ3-КЭАЗ | Модульный. Ном. ток -100А, Ном. напр.- 230/400В, Частота -50Гц, IP20, на DIN-рейку 35мм. Габ. разм. 75х18х77. m-,015кг. | шт | 91.87 | 83.88 | 12
ВХХ.M.В."Самба".З | Прочая продукция | Прочая продукция Mekasan Вставка "Самба" Золото | Боковая вставка для розеток и выключателей серии Mekasan "Самба", комплект 2 шт. СНЯТ С ПРОИЗВОДСТВА! | шт | 5.07 | 4.68 | 2
ИРС.V.LIFE.СЛК.Р.002К.З.753521 | Розетка; скрытой проводки | Розетка Valena LIFE СЛК 2К+З 753521 | Valena LIFE.Силовая розетка 2К+З 16А 250В с лицевой панелью.Безвинтовые зажимы.Слоновая кость | шт | 173.8 | 160.43 | 10
ЗВХ.ПКТ.102.010.063.031.5.У3.К | Предохранитель | Предохранитель ПКТ 102-10-63-31.5 У3 К | Компл: 1 патрон +2контакта+2изол. Предохр. токоограния-й, для защиты сил. трансформаторов, возд. и каб. линий в 3ф. сетях ~тока f=50, 60Гц, Uном.=10кВ, Iном=63А, Iном.откл.=31,5кА диаметр=72мм, дл.=550мм,m=7,25кг | компл | 1421.49 | 1354.3 | 2
ЗАК.FT.800А | Комплектующие для автомата | Комплектующие для автомата РН-800/1600 ( РН-40/43) (Расцепитель незав.) | Дополнительное устройство для автоматический выключателей серии ВА88-40, ВА88-43. Независимый расцепитель используется для дистанционного отключения выключателя. | шт | 1056.36 | 893.44 | 2
С9Н.CD.LED.018.4000K | светильник; светодиод.; настен | светильник CD LED 18 4000K 1134000010 | Световой поток 1300лм Мощность 18Вт; Энергоэффективность 72 лм/Вт; CRI 80; Цветовая температура 4000 K; PFС > 0,90; Температурный режим -20+40 C; Цвет корпуса белый; Коэффициент пульсации <3; IP65; Диаметр 390 мм; Высота 144 мм; Вес 2кг | шт | 3321 | 3034 | 2
ВВР.РБ.036.630А.Л | Рубильник выкл. | Рубильник выкл. РБ-36 630А левый (без предохр.) | Для защиты и неавтоматической коммутации силовых цепей 380В. С боковой съёмной рукояткой. На текстолитовом основании. Габ.: Ш-455(без рук.); В-206; Г-170(230)мм. М/П-110мм. Вес-?кг. У3(УХЛ4). | шт | 6550.4 | 6380.83 | 3
ЗА3.ВА.5125.002.5А.340010Р | Автомат 3-пол. | Автомат 3-пол. ВА-5125 2.5А-340010Р (Черкесск) | Упаковка 4шт.электромагн. и тепл. расцеп., без дополнительных расцепит. и свободн. контактов, ручной привод, стац. исп., без доп. мех-мов, с регулир. тепл. расцеп. | шт | 2156.06 | 1967.89 | 2
ЗКК.ABB.К.CAL19.011 | Контактор комплектующие | Контактор комплектующие ABB Контактный блок CAL19-11 боковой | Контактный блок CAL19-11 боковой 1HO1НЗ для контакторов АF116 - АF370 | шт | 720.68 | 613.91 | 3
АХХ.ДКС.38323.К.TDS.Т.150 | Крышка на тройник (Т-разветвитель) | Крышка на тройник (Т-разветвитель) ДКС 38323 TDS ответ-ль Т-образный верт. ун., осн 150 | Аксессуар для монтажа листовых лотков ДКС.Крышка TDS на ответвитель Т-образный вертикальный ун. осн.150 уп=1шт. | шт | 780.01 | 617.3 | 2
МТТ.ТУТ.010.005.Ж.КВТ | трубка; термоусаживаемая; | трубка ТУТ-10/5 желтая (КВТ) | Термоусаж.трубка с к-том усадки 2:1. Для изоляции и антикаррозийной защиты эл.соед-й, бандажирования кабелей и проводов. Форма поставки: рулон 100м. | м | 10.46 | 9.66 | 2
ВВМ.M.L.В.10371 | Выкл. комплектующие | Выкл. комплектующие Makel Lillium (белая) Вставка одинар. белая 10371 | Вставка одинарная для механизмов (розетки, выключатели) Makel Lillum. Белый. | шт | 3.51 | 3.08 | 100
ЗПХ.ПМ.12025501.380.025А.004.006 | Пускатель | Пускатель ПМ 12025501/380 25А 4з+6р | IP00, масса=1.1кг, габаритные размеры: 85х113х102мм, установочные размеры: 50+-0.2х100+-0.3мм, реверсивный, открытый, б/реле,4з+6р | шт | 1837.23 | 1625.24 | 2
ЗПХ.ПМ.12025601.220.025А.004.006 | Пускатель | Пускатель ПМ 12025601/220 25А 4з+6р | IP00, масса=1.26кг, габаритные размеры: 85х113х130мм, установочные размеры: 50+-0.2х100+-0.3мм.,реверсивный, открытый, с реле,4з+6р | шт | 2323.19 | 2055.13 | 2
С9Л.LED.ШАР.003.5В.160.260В.Е14.4000К.320Л.ASD | Лампа светодиодная (LED) | Лампа светодиодная (LED) LED-ШАР-standard 3.5Вт 160-260В Е14 4000К 320Лм ASD | Производитель Китай, гарантия 1 год | шт | 47.4 | 38.7 | 10
ЗПХ.ПМ.12025611.220.025А.002.004 | Пускатель | Пускатель ПМ 12025611/220 25А 2з+4р | IP54, масса=2.26кг, габаритные размеры: 230х192х140мм, установочные размеры: 130+-0.2х135+-0.2мм, реверсивный, закрытый, с реле,2з+4р | шт | 2840.67 | 2512.9 | 2
СЛК.N.094.094.NCL.PD.026.840.G24 | Лампа люминесц.компактная | Лампа люминесц.компактная Navigator 94 094 NCL-PD-26-840-G24q | форма (2U), Общ. длина: 183 (мм) , уп. 25 шт, G24q-2 (4-штырь.), уп. 25 шт | шт | 110.74 | 97.14 | 20
ЗД4.ИЭК.АД.014.016А.030А | Автомат дифференц. 4-пол. | Автомат дифференц. 4-пол. ИЭК АД-14 16А 30мА | IP20, U=400В, 50Гц, Номинальная отключ. способность 4500А. Представляет собой автомат+электронное УЗО.Реализует защиту от КЗ, токов перегрузок и токов утечки. Номин. откл. дифференциальный ток=30мА, механическая износоустойчивость= не менее10000 цикл | шт | 1182.89 | 1000.45 | 3
ЗА3.ВА.088.033.003P.035А.040А | Автомат 3-пол. | Автомат 3-пол. ВА 88-33 3P 35кА 40А | IP30.Номин. раб. напряжение=400В,50Гц,Температура настройки расцепителей 40С, диапазон раб. температур-25+40С,Срок сужбы не менее 15 лет. Применяются для групповой защиты в жилом и гражд. строительстве. | шт | 2309.46 | 1955.34 | 2
ЗВХ.ПКТ.101.010.003.2А.031.5.У3.К | Предохранитель | Предохранитель ПКТ 101-10-3.2А-31.5 У3 К | Компл:1 патрон+2контакта+2изол. Предохр. токоограния-й, для защиты сил. трансформаторов, возд. и каб. линий в 3ф. сетях ~тока f=50, 60Гц, Uном.=10кВ, Iном=3.2А, Iном.откл.=31,5кА. диаметр=55мм,дл.=505мм,m=5кг | компл | 1062.88 | 1012.64 | 2
АХХ.002ТПИ.070.120 | Прочая продукция | Прочая продукция 2ТПИ-70/120 (КВТ) термоус. изол. перчатки | Уп= 10шт. Термоусаж. изолир. перчатки предназн. для герметизации и изоляции корней разделки многожил.силовых кабелей. Напряж. до 1кВ, цвет черный, +110#-55 оС. 2..6- это кол-во жил, через дробь диапазон сечений кабелей, кв.мм. | шт | 383.64 | 332.49 | 10
ОС1.LIDER.PS5000W | Стабилизатор напряжения | Стабилизатор напряжения LIDER PS5000W-30 (5000ВА) (1-фаз.) | Входное напряжение 125-275 В, выходное 220+/-4.5% В, металлический корпус с IP 20, температура эксплуатации -40 - +40 градусов. Вес - 26 кг. Размеры 545х265х291мм | шт | 29954.17 | 28049.29 | 2
С4П.РСП.005.400.713.С | Светильник ДРЛ; подвесной | Светильник ДРЛ РСП 05-400-732 | IP54, с литым алюм.корпусом, с встроен.ПРА, с защитным стеклом. Размеры не более 471х285х535мм, масса не более 8,9кг. КПД не менее 60%.Монтаж на крюк или на трубу (по треб. заказчика +65руб.).Для общ. осв-я произв.зданий. | шт | 5785.5 | 5686.32 | 3
ООХ.ОПС1.C.001P.TDM | Ограничитель перенапряжения | Ограничитель перенапряжения ОПС1-C 1P TDM | Разрядник ОПС1-С 1Р In=20kA Un=400B Im=40kA TDM | шт | 1111.87 | 968.92 | 2
АХХ.ITK.Р.RJ.045.UTP.005Е | Прочая продукция | Прочая продукция ITK Разъём RJ-45 UTP для кабеля кат.5Е | Разъем для компьютерных сетей для неэкранированного кабеля UTP категории 5E. Материал корпуса: прозрачный поликарбонат | шт | 4.41 | 3.73 | 100
ТКХ.КМТП4.ВВ.250.006.000.4.УХЛ.001.Т.Б.РЛНД | Компл.трансф.подстанции | Компл.трансф.подстанции КМТП4-ВВ-250/6/0.4 УХЛ-1 Тупик.(Барнаул) Без РЛНД | Без тр-ра. Мачтового типа, ввод - воздух-воздух(на 4-х стойках-ПТ-43).Сторона ВН: комплект РВО, комплект предохранителей ПКТ. Сторона НН: на вводе РУНН - рубильник РБ на 400А, счетчик ЦЭ6803. На отходящих линиях ВА57-35: 2 по 80А; 2 по 160А. Фидер у | шт | 124205.03 | 114723.73 | 2
ЗРП.РЭК78.003.005А.012В.DC.ИЭК | реле; промежуточное; | реле РЭК78/3(MY3) с индикацией 5А 12В DC ИЭК | Свет.индикатор загорается при срабатывании реле и гаснет в момент его откл. Опция свет.индикации прим.при настройке аппаратуры, а также вместо светового индикатора сост-я эл.цепей. | шт | 96.95 | 82.08 | 10
ЗА3.ВА.047.029.003P.005A.004.5А.B.TDM | Автомат 3-пол. | Автомат 3-пол. ВА 47-29 3P 5A 4.5кА х-ка B TDM | IP20, 220/400В, корпус и детали аппарата выполнены из пластика, не поддерживающего горение. Диапазон раб.температур -40 +50С | шт | 354.54 | 304.6 | 4
С9С.N.094.788.NDL.P1.020W.865.WH.LED | Светильник LED встраиваемый | Светильник LED встраиваемый Navigator 94 788 NDL-P1-20W-865-WH-LED (ан. Downlight КЛЛ 2х18) | Встраиваемый светодиодный энергосберегающий светильник для освещения внутренних пространств в жилых, офисных и коммерческих помещениях; IP44; направленное распределение света в угле 90°. Срок службы 40 000 часов | шт | 782.25 | 670.5 | 2
ККХ.КВВГЭ.007.004.К | Кабель контрольный | Кабель контрольный КВВГЭнг(А) 7х 4 Кабэкс | Uном 660В, изол.и оболоч. из негорюч.ПВХ пластиката, экранир., предн.для прокладки в помещениях, каналах, туннелях при отсутствии механич.воздействий | м | 196.4 | 173.74 | 100
КСХ.ВВГНГ.LS.004.001.5.000.66.А | Кабель силовой | Кабель силовой ВВГнг(А)- LS 4х 1.5 -0.66 Алюр | LS-низкое дымо- и газовыд-е. силовой кабель с медной токопроводящей жилой, изоляция и оболочка из ПВХ композиции пониженной пожароопасности | м | 50.86 | 44.99 | 200
ТТХ.ОСМ.000.16.380.005.260 | Трансформатор | Трансформатор ОСМ-0.16 380/5-260 | понижающий трансформатор общего назначения, 115х90х120мм, 2.1кг | шт | 1974.21 | 1791.44 | 2
РШН.ИЭК.КМП.002.005.IP55 | Шкаф пустой навесной | Шкаф пустой навесной ИЭК КМПн 2/5 (158х118х94мм) IP55 | Полный аналог бокса ELFO 207-05. IP55. Для 5-ти мод.авт.выкл. Материал ударопрочный, антистатичный, самозатухающий АБС пластик. Раб. температура -20 +70С. Двойная установка дверцы (слева, справа). | шт | 486.11 | 405.09 | 2
С5С.ЖСП.ГСП.007.150.002.УХЛ1.IP23 | Светильник ДНАТ; подвесной | Светильник ДНАТ ЖСП/ГСП 07-150-002 УХЛ1 IP23СР | Световые решения некомпенс., отражатель AL 470мм, , отсек ПРА | шт | 2714.89 | 2470.55 | 3
ЗА4.EZ9F34432 | Автомат 4-пол. | Автомат 4-пол. EZ9F34432(4P 32A C) | Серия "EASY 9", ном. напряжение 230В~ , ток отключения 4,5кА, кривая отключения : С (5-10 крат. Iном.). Количество модулей = 4. | шт | 969.48 | 736.31 | 3
КОХ.ПВ1.016.З | Провод уст.и освет. | Провод уст.и освет. ПВ1(ПуВ) 16 Зеленый Кольчугино | наружний диаметр 8.0мм, вес 172кг/км . Uном. ~450В/-1000В, класс жилы 1, количество и диаметр проволок в жиле 7х1.70мм, толщина изоляции 1.0мм, Допустимый длительный ток - 100А. Стоек к воздействию: темп.окруж.среды -50 +70С, мех.ударов, линейного | м | 118.54 | 107.57 | 100
САС.ЭСА.012.К | Арматура светосигнальная | Арматура светосигнальная ЭСА-12 Красная | I номинальный 2А; Uн=220В; светодиод; Iпотребл. 2мА; длина 51мм; диам.15мм, посадочный размер-12мм, | шт | 41.52 | 37.57 | 2
ЗПХ.ПМ.12025240.380.025А.003 | Пускатель | Пускатель ПМ 12025240/380 25А 3з | IP40, масса=1.25кг, габаритные размеры: 207х132х140мм, установочные размеры: 130+-0.2х75+-0.2мм, нереверсивный, закрытый, с реле,3з | шт | 1575.53 | 1393.74 | 2
КОГ.ПВСН.004.001 | Провод уст.и освет.; гибкий | Провод уст.и освет. ПВСН 4х 1 Кольчугино | Расч.масса=93,8кг/км, номин. толщина изол.=0,6мм, оболочки=0,9мм, наруж. размеры: мин.=7,1мм, макс.=9,0мм. С изоляцией и оболочкой из поливинилхлорид. пластика. Применяются для присоед-я эл.приборов и эл.инструментов. U=380/660В.Температура окр. сред | м | 24.77 | 22.29 | 2
ВКХ.КЕ.181.002.Ч | Кнопка | Кнопка КЕ-181 Черная исп.2(1з+1р) | IP54. Вибростойкий. Uном.380В (Iном.3А);Uном.220В (Iном.5А), толкатель цилиндрический, внутренний протектор. 42х40х57. | шт | 93 | 79.24 | 2
МТГ.К1425.Т.ПВХ.025 | Трубка гофрированная | Трубка гофрированная Копос1425 Труба ПВХ гофро 25 мм с зондом | Труба ПВХ гофро D25 мм 320Н с зондом Уп 50м | м | 17.11 | 15.79 | 2
ЗПХ.ПМА.3100.220.040А.002.002 | Пускатель | Пускатель ПМА 3100/220 40А 2з+2р | IP00,380В,нереверсивный,б/реле,2зам. и 2разм.контакта, предельная мощность управляемого двигателя при напряжении (В/кВт): 220/11, 380/18.5, габаритные размеры: 93х89х116мм, установоч.размеры: 75+-0.5х75+-0.5мм. Масса=1.07кг. Можно комплектовать реле | шт | 1003.44 | 887.66 | 3
ЗУ2.ВД63.022.С.040.А | УЗО 2-пол. | УЗО 2-пол. VD63-22С40-А-УХЛ4 | Ном. напр. 230В, 50Гц, ток-40А, уст.-30мА, на DIN-рейку. Хар-ка сраб. э/м расц-С. Защ. хар-ка-А. Износост.общая- 6000 циклов. От -5 до +40. Габ. мм.- 90х72х70. Масса до 0,3кг. УХЛ4, IP20. | шт | 1316.02 | 1216.32 | 2
ЗК3.LC1D80Q7 | Контактор 3-пол. | Контактор 3-пол. LC1D80Q7 (80А, 380В 50/60Гц) | контактор серии TeSys,ном.ток по АС-3 80А,мощность при 220В-22кВт, 380В-37кВт, доп.контакты-1н.о.+1н.з.,питание катушки- 380В,50/60Гц. | шт | 15883.97 | 13530.79 | 2
КСХ.NYM.J.0036 | Кабель силовой | Кабель силовой NYM-J 3х6 Алюр | Расч. масса = 363кг/км, наруж. диаметр =13.3мм, бухта 100м или барабан 500м; для неподвижной прокладки в сухих, влажных и мокрых помещениях; тройная изоляция (ПВХ+резина+ПВХ); негорючий; изоляция жил имеет различный цвет; цвет жил: черная, голубая, ж | м | 116.55 | 109.46 | 100
ЗКХ.К.КМИ.10910.009А.024В.АС3.001НО.ИЭК | Контактор | Контактор КМИп-10910 09А 24В/АС3 1НО ИЭК | малогабаритный контактор катушкой на постоянный ток. Для пуска, остановки и реверсирования аснхрон.электродвигателей с короткозамкнут.ротором на напряж. до 660В. Ном.раб.ток (АС-3) 9А. | шт | 1924.23 | 1627.46 | 3
АКШ.L.10789.DLP.У.035.050150 | короб; плоский угол; | короб Legrand 10789 DLP Уг.плоск д/ 35/50х150 бел. | DLP Уг.плоск д/ 35/50х150 бел. | шт | 2407.96 | 2222.73 | 2
ЗА3.АЕ.2033ММ.200.000У3А.000.5А | Автомат 3-пол. | Автомат 3-пол. АЕ-2033ММ-200-00У3А-0.5А (Черкесск) | Упаковка 4 шт. 3пол., с эл./магн. расц-ми, отс. 12in, 1з, 380В. Коммутац. спос.Icu-0,7кА, 105х56х85(IP00), масса-0.36кг. | шт | 2000.01 | 1803.46 | 2
МТГ.Т.ПВХ.032.ИЭК | Трубка гофрированная | Трубка гофрированная Труба гофр.ПВХ d 32 с зондом (25 м) ИЭК | Труба для прокладки ВНУТРИ зданий. Внутренний диаметр: 24,3мм. Цвет - серый. Материал: самозаьухающий ПВХ. IP55. Рабочая темпиратура: -5 - +60градусов. Упаковка 25м. | м | 19.46 | 14.27 | 50
СДХ.N.094.425.NB.ETL.118.EA3 | Дроссель | Дроссель Navigator 94 425 NB-ETL-118-EA3 | ЭПРА для люм.ламп Т8 | шт | 355.94 | 312.23 | 10
МТМ.ДКС.015090.М.090 | трубка; муфта; | трубка ДКС 015090 Муфта для двустенных-дренажных труб, 90мм | Соединение двустенных труб д.90мм из ПНД | шт | 278.12 | 195.64 | 30
НАН.Н.ТР.012 | ножницы; | ножницы для резки тросов ТР-12т (КВТ) | Ножницы для резки тросов до 12мм стальные троса | шт | 3994.58 | 3461.97 | 2
ВВО.M.IP20.В.001.О.П.45101 | Выкл. освет.,откр.пров. | Выкл. освет.,откр.пров. Makel наклад. IP20 (бел.) 1 кл. О/П 45101 | Выключатель 1кл., открытой проводки. Белая. IP20. 250V. | шт | 119.28 | 104.5 | 10
ВПР.INS.400.31150 | Рубильник перекл. | Рубильник перекл. INS 400 31150 (400А, 3-полюс.) | IP40 по лицевой панели, U=690В, стацонтарный, переднее присоединение кабелей | шт | 58580.57 | 49901.97 | 2
ВПХ.L.78711.M.П.002.002 | Переключатель | Переключатель Legrand 78711 Msc Перекл на 2 нап мод | Msc Перекл на 2 нап 2 мод Уп=10шт | шт | 405.86 | 374.64 | 3
С9Р.PLED.T5.PL.450.006W.FR.6500K.085.265V.J.1036278 | светильник; светодиод.; наклад | светильник PLED T5i PL 450 6W FR 6500K 85-265V Jazzway 1036278 | Светильник светодиодный линейный интегрированный пластиковый белый корпус 450 mm 6W 6500K Уп=25шт. | шт | 247.95 | 212.04 | 5
С9Х.К.ПДУ.ИК.RGB.003.012В.002А.072В.IEK | Аксессуары светодиодные | Аксессуары светодиодные Контроллер с ПДУ ИК RGB 3 канала 12В, 2А, 72Вт IEK-eco | Контроллеры позволяют управлять интенсивностью света светодиодных лент и создавать статическое и динамическое световые сцены. | шт | 264.82 | 249.13 | 10
АШС.Ш.N.00812.014.002.TDM | Шина | Шина "N" 8х12мм 14/2(14-гр./крепеж по краям) TDM | Выполнена из высококачественной электротехнической латуни. Применяется при комплектации щитового оборудования для подсоединения нулевого провода и провода заземления. | шт | 137.73 | 120.02 | 10
ВБК.КУ.091.010А.РВ.001В | Блок кнопочный | Блок кнопочный КУ-91 10А РВ-1В,рудн.,взр-защ. | IP54, 1.7кг, 98х126х172мм, ст.взрывозащиты Exd1, 380В, кнопка "Стоп", д/установки в угольных и сланц. шахтах, в кот.могут образ-ся взрывоопасные смеси 1 категории. Примен. для дистанц.управ-я эл.-маг.аппаратами перем. и пост.тока, в цепях сигнализаци | шт | 2309.85 | 2119.69 | 2
НБР.Н.НИО.008 | набор; | набор отверток НИО-08 (КВТ) | 3*75; 4*100; 5.5*125; 6.5*150, PHО *75; PH 1*100; РН2*100 индикаторная отвертка | компл | 754.1 | 653.55 | 5
АХХ.ДКС.36043.У.CPO.090.090.200100 | Угол (поворот) | Угол (поворот) ДКС 36043 CPO 90 горизонтальный 200х100 | Аксессуар для лотков ДКС. Угол CPO 90 горизонтальный 90° 200х100 уп=1шт. | шт | 883.02 | 698.81 | 3
С5К.ЖКУ.021.250.004."Гелиос" | Светильник ДНАТ; консольный | Светильник ДНАТ ЖКУ 21-250-004 "Гелиос" | IP54;стальн.корп.;аллюм.отраж.;крепл.на трубу D=48мм; вес не более 6.9кг, к-т мощности не менее 0.85, патрон Е40, КПД не менее 75%. Габаритные размеры: 650х270х265мм. НАЗНАЧЕНИЕ: улицы, дороги, площади с высокой,сред.и малой интенсивностью движ-я тра | шт | 4249.36 | 3927.04 | 2
ЗА2.DPN.N.19250.006KA.006A.B | Автомат 2-пол. | Автомат 2-пол. DPN N 19250 6KA 6A B (полюс+нейтраль) | 2 модуля по 9мм, 1полюс+нейтраль, ном.напряжение 230В, ток отключения 6кА, срабатывание электромаг.защиты между 3 и 5-кратным знач.ном.тока, количество механических циклов 20000, масса 0.22кг, установка на DIN-рейку, размеры 81х70х18мм | шт | 884.91 | 769.8 | 2
СЛК.OSRAM.DULUXSTAR.MICRO.TWIST.023W.840.E27.11955 | Лампа энергосберегающая | Лампа энергосберегающая (компактная люминесцентная с интегрированным ПРА) OSRAM DULUXSTAR MICRO TWIST 23W/840 E27 119х55mm | Компактная люм.лампа (Osram Dulux MICRO Twist T2) витая со встроенным ЭПРА, срок службы 10000часов, уп.10шт | шт | 145.77 | 112.13 | 1
КОХ.ПВ1.001.Ж | Провод уст.и освет. | Провод уст.и освет. ПВ1(ПуВ) 1 Желтый Кольчугино | наружний диаметр 2.8мм, вес 13.5кг/км . Uном. ~450В/-1000В, класс жилы 1, количество и диаметр проволок в жиле 1х1.13мм, толщина изоляции 0.6мм, Допустимый длительный ток - 17А. Стоек к воздействию: темп.окруж.среды -50 +70С, мех.ударов, линейного | м | 9.1 | 8.23 | 200
ЗА3.ВАМУ.006.003 | Автомат 3-пол. | Автомат 3-пол. 3-полюсный ВАМУ 6,3 (3P, 4-6,3А) (VAMU6C3) | Замена на GZ1... Серия "Телемеканик".Автоматический выключатель для защиты электродвигателей. Номинальное напряжение 690В 50/60Гц. Установка теплового расцепителя 4-6,3А. Установка электромагнитного расцепителя 78А. Вес 0,260 кг. | шт | 761.73 | 662.98 | 2
ВВП.ВП.003.016 | Выкл. пакетный | Выкл. пакетный ВП-3-16 открытый | IP00. Масса не более 0.21кг. Размеры: H+-2=78мм, B+-2=86мм, C+-1=74мм, D=61мм, d=5.3мм, d1=6мм, h+-2=8мм. | шт | 139.66 | 129.68 | 10
ЗА3.ИЭК.ВА.047.100.025A.C | Автомат 3-пол. | Автомат 3-пол. ИЭК ВА 47-100 25A C (3P) | IP20. Откл. способность при двигательной нагрузке = 20кА, диапазон раб. температур от -40 до +50С. Масса одного полюса не более 0.156кг. Монтаж на 35мм. монтажную DIN-рейку. Срок службы не менее 15 лет. | шт | 1458.31 | 1233.39 | 2
ЗА4.OD.ВМ63.004NL32.УХЛ3 | Автомат 4-пол. | Автомат 4-пол. OptiDin ВМ63-4NL32-УХЛ3 | Модульный авт. выкл. на DIN-рейку. Режим экспл-и продолж-й. Ном. ток-32А. Ном. напр.400В, част.50Гц. N-с одним незащищённым полюсом для коммутирования нейтрали. Хар-ка откл.-L. Комм.изн.-1500ц. IP20. От -60до +40. Габ: 84х72х71,5мм. m-0.500кг. | шт | 2783.59 | 2572.71 | 2
АХХ.ДКС.38224.К.CS.045.045.200 | Крышка на угол (поворот) | Крышка на угол (поворот) ДКС 38224 CS 45 вертикал. внутр. осн.200 | Крышка CS 45 на угол вертикальный внутр. 45° осн.200 уп=1шт. | шт | 457.02 | 361.68 | 10
АХХ.Х.Х.009 | Прочая продукция | Прочая продукция Хомут Х-9 | хомут | шт | 90.45 | 85.12 | 10
С3Б.НПБ.1304.001.060.Ч | Светильник накал.; настенный | Светильник накал. НПП 1304 1х60 Черный | Произ-во ИЭК. Круг солнце, влагозащитные, IP44. Масса=0.95кг. Макс. мощность уст. лампы=60Вт. Диапазон раб.температур -45 +100С. Вид цоколя Е27. Корпус литой под давлением из ал. сплава, пок. термост.краской. Плафон закален. стекло с защит реш. из а | шт | 330.72 | 293.24 | 4
АХХ.М.8.004.002.TDM | Прочая продукция | Прочая продукция Маркер наборный - символ "8" серый 4 мм2 (100 шт.) TDM | Маркер наборный. Упаковка 100шт. | компл | 135.06 | 116.04 | 10
ВКХ.КЕ.011.З.005 | Кнопка | Кнопка КЕ-011 Зеленая исп.5(1р) | IP40. 1 размыкающий контакт, Uном.380В (Iном.3А);Uном.220В (Iном.5А), толкатель цилиндрический; 42х40х56мм | шт | 45.34 | 41.38 | 20
ИГП.ИЭК.MG.016 | сальник; привертной; | сальник ИЭК MG-16 герм.(D-16мм) | IP68, Ударопрочный полимер, серый RAL 7035, для ввода в коробки и шкафы кабелей c внутренним диаметром 6-10мм; Упаковка 15шт. Диап. раб. температур от -40 до +80С.Стопорная гайка, корпус, зубчатая муфта и колпачок-гайка выполнены из капрона с высок | шт | 15.94 | 13.48 | 40
КСХ.ВВГ.LSLT.00316.К | Кабель силовой | Кабель силовой ВВГнг(А)-LSLTx(N, PE) 3х16 ок Конкорд | Кабель силовой. Расчетный наружный диаметр 19.2мм, объем горючей массы 253л/км, теплота сгорания 6877 МДж/км, расчетная масса 888кг/км. | м | 367.63 | 325.21 | 100
ИРС.G.GSL000495.004DB | Розетка; скрытой проводки | Розетка Glossa GSL000495 (TV-R роз.проход., титан) 4DB | TV-R розетка проходная (титан ) 4DB | шт | 804.5 | 585.09 | 3
ВКХ.КЕ.021.Ч.001.Г | Кнопка | Кнопка КЕ-021 Черн.исп.1(2з) Грибок | IP40. Uном.380В (Iном.3А);Uном.220В (Iном.5А), толкатель грибовидный; 42х40х77мм. | шт | 76.7 | 67.85 | 2
ЗВХ.ПКТ.101.010.016А.031.5 | Предохранитель | Предохранитель ПКТ 101-10/16А-31.5 У3 Идрица | ИДРИЦА, ПО СОГЛАСОВАНИЮ С ОТВЕТСТВЕННЫМ СНАБЖЕНЦЕМ. 10кВ, номинальный ток 16А, номинальный ток отключения 31.5кА, длина 520мм, длина предохранителя ПТ 412мм. | компл | 1006.47 | 929.05 | 2
ЗК3.ПМЛ.1100.010А.380AC.УХЛ4.Б.КЭАЗ | Контактор 3-пол. | Контактор 3-пол. ПМЛ-1100-10А-380AC-УХЛ4-Б-КЭАЗ | С переменным током цепи управления. Нереверсивный, без реле, без корпуса, без кнопок, m-0.4кг, габ. мм.: 76х47х82. IP00, всп. контакт -NO(1з). | шт | 459.92 | 421.59 | 10
ЗК3.ПМЛ.1511.010А.220АС.УХЛ2.Б.КЭАЗ | Контактор 3-пол. | Контактор 3-пол. ПМЛ-1511-10А-220АС-УХЛ2-Б-КЭАЗ | С переменным током цепи управления. Реверсивный с механической блокировкой, в оболочке, без реле, без кнопок, m-2кг, габ. мм.: 281х124х128. IP54, всп. контакт -NС(1р). | шт | 2866.55 | 2627.67 | 2
ТТХ.ОСМ.000.25.220.005.056 | Трансформатор | Трансформатор ОСМ-0.25 220/5-56 | понижающий трансформатор общего назначения, 115х90х120мм, 2.1кг | шт | 2342.1 | 2130.34 | 2
ВВК.ВК.200.БР.011.067У2.032 | выключатель;концевой; | выключатель ВК-200-БР-11-67У2-32 (ЭТ) | рычаг с роликом, без сальника, ход влево, самовозврат, ступень 3- 61мм, IP67, выключатель концевой | шт | 619.65 | 550.8 | 2
ИБЗ.TYP.243 | Блок зажимов | Блок зажимов TYP 243 (3-гр.,2.5кв.мм,24А) | Сечение провода 2,5 мм кв;напряжение 250 В;ток 24 А;кол-во групп 3 ;рабочая температура -40 - +230 С;общее сечение поводов 5 мм;масса 0,035 кг; резба крепежного винта М3х20 | шт | 24.32 | 21.89 | 2
КСХ.NYM.0031.005.ЭТК | Кабель силовой | Кабель силовой NYM(NUM) 3х1.5 ЭТК | Расч. масса = 125кг/км, наруж. диаметр =8.6мм, бухта 100м; для неподвижной прокладки в сухих, влажных и мокрых помещениях; тройная изоляция (ПВХ+резина+ПВХ); негорючий; изоляция жил имеет различный цвет; цвет жил: черная, голубая, желто-зеленая | м | 24.73 | 22.26 | 2
САС.XB5.AVG1 | Арматура светосигнальная | Арматура светосигнальная XB5-AVG1 (бел., 110-120В) | IP65, 110-120В пер. тока, со встроенным светодиодом (ZBVG1), для щитового монтажа диаметром 22мм, модульная конструкция, возможность смены головки (ZB5...), сост. из корпуса (ZB5AVG1) и головки (ZB5AV013), масса 0.038кг | шт | 425.21 | 364.47 | 3
ТТХ.ОСМ.001.220.005.022.220.110 | Трансформатор | Трансформатор ОСМ-1.0 220/5--22-220/110 | IP00, 170х230х130мм, 13.5кг | шт | 7125.65 | 6632 | 2
АКК.ДКС.10033.PDD.К.VIVA | Короб, комплектующие | Короб, комплектующие ДКС 10033 PDD Коробка монтажная под изделия VIVA | КОРОБКА МОНТАЖНАЯ ДЛЯ ЭЛЕКТРОУСТАНОВОЧНЫХ ИЗДЕЛИЙ "VIVA" Уп=10шт. | шт | 84.13 | 66.58 | 10
ЗПХ.ПМЛ.2511.380.025А | Пускатель | Пускатель ПМЛ 2511/380 25А | 25А. IP54, реверсивный с механич. и электрич. блокировкой, без реле, без корпуса,без кнопок. Количество контактных групп: 1р. | шт | 3919.31 | 3534.14 | 2
ОС1.ШТИЛЬ.R12000.С | стабилиз.; напряж.; 1-фазн.; | стабилиз. ШТИЛЬ R12000 С (12000ВА) (1-фаз.) | IP30. Мощность нагрузки 12000Ва,Темпер. окруж. среды +10...+35С, относит. влажность 80%. | шт | 73483.2 | 66261.64 | 2
ЗА3.EZ9F34363 | Автомат 3-пол. | Автомат 3-пол. EZ9F34363(3P 63A C) | Серия "EASY 9", ном. напряжение 230В~ , ток отключения 4,5кА, кривая отключения : С (5-10 крат. Iном.). Количество модулей = 3. | шт | 818.84 | 621.9 | 4
ХЛК.Т.001 | Литература | Литература "Кабель, провод, муфты" Том-1 | Кабельная и проводная продукция. | шт | 66 | 59.14 | 2
РШК.04108 | Комплектующие для шкафа | Комплектующие для шкафа 04108 (сбор. шины Powerclip 125А 4P, L=750мм. PACK) | состоят из медных шин с резьбой, вставленных в шинодержатели, с возможностью отрезки по длине. Присоединение спереди по всей длине (25кв.мм. непосредств. с угл. наконечниками, а 6 и 10 кв.мм при помощи ответвит. клемм). | шт | 6667.52 | 5679.74 | 2
СЛФ.OSRAM.NAV.T.1000W.E40 | Лампа натриевая (ДНаТ) | Лампа натриевая (ДНаТ) OSRAM NAV T 1000W E40 | Произ-во Германия. упаковка 6шт, цоколь Е40, 1000Вт | шт | 4851.97 | 4375.14 | 3
ЗА1.ИЭК.ВА.047.100.032A.C | Автомат 1-пол. | Автомат 1-пол. ИЭК ВА 47-100 32A C (1P) | IP20.Монтаж производят на 35мм монтажную DIN-рейку. Диапазон раб. температур от -40 до +50С. Срок службы не менее 15лет. | шт | 486.09 | 411.12 | 12
ТТТ.ТОП.000.66.020.005.000.5 | Трансформатор тока | Трансформатор тока ТОП-0.66 20/5 кл/т 0.5 | Масса=0.75кг(с шиной), размеры: длина шины 127мм, выс.30мм, толщ.3мм., тем. окруж. среды при экспл. -45 +50С, относит. влажн. возд. 98%, при +25С, окруж. среда невзрывоопасная. Раб. полож-е - любое. Для передачи сигнала измерительной информации измер | шт | 879.63 | 802.86 | 3
ЗПХ.ПМ.12010220.220.010А.001 | Пускатель | Пускатель ПМ 12010220/220 10А 1з | IP54, габарит. размеры: 171х104х126мм, установочные размеры:100+-0.5х37+-0.3мм, масса=1.1кг, нереверсивный, закр.,с реле,кн. "Пуск-Стоп",1з | шт | 1359.74 | 1202.85 | 2
ДЭХ.АИР.132.007.5.1000.М6.К | Электродвигатель | Электродвигатель АИР 132(7.5квт/1000об/м)М6/Км | IP44, высота оси вращения 132мм, диаметр вала 38мм,установочные размеры 216х178мм, размеры 498х350х325мм, 81.5кг | шт | 22986.6 | 21084.02 | 2
ААС.ГИФ.095.035.ИЭК | Гильза соединит. обжимная | Гильза соединит. обжимная ГИФ 95-35 (MJPT 95-35) ИЭК | UZA-23-D95-D35 Гильза изолированная фазная. Тип матрицы для опрессовки гильз Е173. Для мех. и эл. соед-я фазных проводов в системе СИП с несущей нетралью. Для алюм. проводов. | шт | 116.66 | 103.7 | 2
АХХ.ДКС.LP8106.В.04121.L.600 | Прочая продукция | Прочая продукция ДКС BSD2106 Вертикальный подвес двойной 41х21, L 600 | Аксессуар для монтажа лотков ДКС. Вертикальный подвес двойной 41х21, L 600 уп=1шт. | шт | 898.48 | 711.05 | 2
АКП.ДКС.01031.Н.05012.CSP.F | Короб; пластиковый | Короб ДКС 01031 Напольный канал 50х12 мм CSP-F, белый | Напольный канал 50х12 мм CSP-F, белый Уп=20м | м | 273.72 | 216.62 | 5
ТТХ.ОСМ.001.220.056.056 | Трансформатор | Трансформатор ОСМ-1.0 220/56/56 | IP00, 170х230х130мм, 13.5кг | шт | 7125.65 | 6632 | 2
ХХХ.Ш.M8 | Крепежный элемент | Крепежный элемент Шайба плоская M8 | Шайба плоская для соед-я лотков и аксессуаров между собой | шт | 0.81 | 0.69 | 500
ЗА3.ВА.57Ф31.020А.400.400AC.УХЛ3.КЭАЗ | Автомат 3-пол. | Автомат 3-пол. ВА57Ф31-20А-400-400AC-УХЛ3-КЭАЗ | Для отключения при к.з., перегрузках и снижения напряжения. In-20А. Icu-6kA. Уставка расц-ей к.з. 400А. Ue-400В. 50, 60Гц. Ручной привод. IP20. Ш-75, В-130, Г-60(84)мм. 0.82кг. | шт | 1965.55 | 1801.75 | 2
ЗД1.LEGRAND.007889 | Автомат дифференц. 1-пол. | Автомат дифференц. 1-пол. LEGRAND DX (1P+N 32A 30мА) 411005 | Кривая типа "С"-нейтраль справа.Отключающая способность 6000А. Кол.модулей по 17,5мм: 2. | шт | 2796.09 | 2581.01 | 2
СПХ.Е.040."Голиаф".900 | Ламподержатель (патрон) | Ламподержатель (патрон) Е-40Д-002 "Голиаф" | Имеет цельный, прямой корпус, крепится винтами через два отверстия в донышке корпуса | шт | 41.89 | 34.2 | 10
ВВМ.С1B1.003.001.Б | Выкл. комплектующие | Выкл. комплектующие C1B1-003 мех-м. 1кл. Беж. | Механизм одноклавишного выключателя 10А, 250В, бежевый. | шт | 62.73 | 57.9 | 2
АКМ.L.30912.DLP.С.055 | короб; рамка под станд.модуль; | короб Legrand 30912 DLP Суппорт свет. 55 | DLP Суппорт свет. 55 Уп=5шт | шт | 904.55 | 834.97 | 2
ЗАК.ПРП.001.250А | Комплектующие для автомата | Комплектующие для автомата ПРП-1 250А (Привод ручной) | Дополнительное устройство для автоматический выключателей серии ВА88. Предназначен для преобразования вращательного движения в поступательное для упр-я авт. выкл. | шт | 1079.67 | 913.15 | 2
С4П.РСП.005.125.002 | Светильник ДРЛ; подвесной | Светильник ДРЛ РСП 05-125-002 б/а | степень защиты 5`3 , уплотненный, конус,алюм.плаф. 365х 415х 320, m=1.1 кг Монтаж на крюк или на трубу (по треб. заказчика +65руб.) | шт | 1497.12 | 1471.46 | 5
РШК.Р.DIN.РБД.400А | Комплектующие для шкафа | Комплектующие для шкафа Распределительный блок на DIN-рейку РБД-400А | Клеммный зажим для установки на DIN-рейку или монтажную панель в сетях напряжением до 1000 В частотой 50 Гц. Материал корпуса - пластик, не поддерживающий горение. | шт | 1173.93 | 992.88 | 6
С1А.СБА.8032C.024LED.ASD | Светильник аварийный | Светильник аварийный СБА 8032C 24LED ASD | 24LED 220-240В автоном. 2часа.IP20 L=326 мм b=85 мм h=55мм упаковка 20шт.корпус из полиамида рассеиватель из поликарбоната, способ установки: накладной настенный или переносной | шт | 683.43 | 606.49 | 2
ЗА3.DEK.ВА731.003P.0630А.D.H | Автомат 3-пол. | Автомат 3-пол. DEKraft ВА731-3P-0630А-D-H (21739DEK) | Воздушный авт. выкл. выкатной 3P 630А 80кА расц. H | шт | 132258.34 | 107766.05 | 2
СЛН.Л.N.094.329.NI.B.060.230.E27.CL | Лампа накаливания | Лампа накаливания Navigator 94 329 NI-B-60-230-E27-CL | Подтип продукции: свеча, Е27, проз; уп. 10/100 | шт | 16.45 | 15.53 | 50
АКК.ДКС.76932B.З.220V.001 | Короб, комплектующие | Короб, комплектующие ДКС 76932B Звонок 220V, белый, 1мод. | Звонок 220V, белый, 1мод. Уп=5шт. | шт | 898.73 | 711.25 | 3
ПС1.NP.071E.002.001.005.S | Счетчик; 1-фазный | Счетчик NP 71E.2-1-5 Split | При заказе с прошивкой FSK-132 срок поставки увеличивается на 4 доп.недели! Прошивка цену не изменяет. Уведомление отв.снабженца об этом обязательно!!! Многотариф. Актив-реактив. С реле 100А, прямого вкл-я. Ном. напряж.-230В, 50Гц, диапазон тока 10/1 | шт | 8564.58 | 7862.57 | 2
ЗА4.OD.ВМ63.004B02.УХЛ3 | Автомат 4-пол. | Автомат 4-пол. OptiDin ВМ63-4B2-УХЛ3 | Модульный авт. выкл. на DIN-рейку. Режим эксплуатации продолжительный. Ном. ток-2А. Ном. напр.400В, частота 50Гц. Хар-ка откл.- B. Коммутац. износост.-4000циклов. IP20. От -60 до +40. Габ: 84х72х71,5мм. Масса - 0.500кг. | шт | 783.94 | 724.55 | 3
АХХ.ДКС.37173.О.TDS.Т.150.H100 | Т-ответвитель (воронка) | Т-ответвитель (воронка) ДКС 37173 Ответвитель TDS Т-образный верт. ун. осн.150 H100 | Аксессуар для лотков ДКС. Ответвитель TDS T-образный вертикальный ун. осн.150 H100 уп=1шт. | шт | 3588.29 | 2839.73 | 2
ЗА3.ВА.5739.320А | Автомат 3-пол. | Автомат 3-пол. ВА57-39-340010-320А-3200-690AC-УХЛ3-КЭАЗ | Стационарный. Для нечастых вкл./откл. Ручной привод. Защита от к.з. и токов перегрузки. Тепловой и электромагнитный расцепители. Ном напр до 690В, 50;60Гц, уст. по току - 3200А. Переднее присоединение. IP20. Д-225, В-224, Г-154мм. 7.3кг. | шт | 9036.77 | 8283.71 | 2
ЗПХ.ПМ.12040600.380.040А.006.004 | Пускатель | Пускатель ПМ 12040600/380 40А 6з+4р | IP00, масса=1.40кг, габаритные размеры: 150х123х130мм, установочные размеры: 50+-0.2х104+-0.2мм, реверсивный, открытый, с реле , без кнопок, 6з+4р дополнительный контакт | шт | 2730.38 | 2415.34 | 2
С2В.D.226.010.006 | светильник люмин.; встраив.; | светильник люмин. КОМТЕХ Dorado 226 10 06 | Светильник встраиваемый с защитным стеклом, максимальная мощность 2х26W, КЛЛ G24q-3 в комплекте, ЭПРА, диаметр 230мм, высота 90мм, вырезное отверстие 200мм, IP20, 220-240V, никель. КОМТЕХ | шт | 1000.56 | 914.09 | 2
ВРО.M.M.Д.1000.32093 | Диммер | Диммер Makel Mimoza (крем.) 1000вт. 32093 | Диммер (светорегулятор) 1000вт. Кремовая. IP20. Использовать рамку и вставки производство Турция. | шт | 876.15 | 767.62 | 2
ВКХ.XB7NJ08M1 | Кнопка | Кнопка XB7NJ08M1 (желтый, 1но, 230V AC) | IP65, кнопка с подсветкой, с выступающим толкателем, с фиксацией, питание 230V перем.тока. Диаметр отверстия 22мм. | шт | 567.57 | 486.49 | 2
ЗК3.ПМЛ.1160М.010А.220AC.УХЛ4.Б.КЭАЗ | Контактор 3-пол. | Контактор 3-пол. ПМЛ-1160М-10А-220AC-УХЛ4-Б-КЭАЗ | С переменным током цепи управления. Нереверсивный, без реле, без корпуса, без кнопок, m-0.4кг, габ. мм.: 76х47х82. IP20, всп. контакт -NО(1з). С креплением на DIN-рейку. | шт | 418.29 | 383.43 | 10
ААС.RT.001 | Линейно-сцепная арматура | Линейно-сцепная арматура RT 1 (ролик раскаточный) - Нилед | Инструмент для монтажа СИП. Ролик раскаточный | шт | 4013.77 | 3618.05 | 2
АЛХ.ДКС.35314.Л.20080.L.2000 | Лоток | Лоток ДКС 35314 перфорированный 200х80 L 2000 | Лоток перфорированный 200х80 L 2000. Уп=16м | м | 531.75 | 420.83 | 8
АЗК.ДКС.ND1000.У | Держатель проводника молниеотвода | держатель проводника молниеотвода ДКС ND1000 Универсальный с бетоном | Назначение: Универсальный держатель с бетоном Уп=24шт | шт | 247.87 | 196.17 | 54
ЗА3.АЕ.2046М.030Р.000У3.Б.000.6А | Автомат 3-пол. | Автомат 3-пол. АЕ-2046М-30Р-00У3-Б-0.6А (Черкесск) | Упаковка 3шт. 3пол., с эл./магн. и теплов. расц-ми, отс. 12in, 1р, с регул-кой ном. тока тепл. расцеп., 380В, коммутац. спос.Icu-5кА, 145х75х105(IP00), масса-0,93кг. | шт | 2107.5 | 1900.39 | 2
АХХ.ДКС.36046INOX.У.CPO.090.500100 | Прочая продукция | Прочая продукция ДКС 36046INOX Угол CPO 90 горизонтальный 500х100, нержавеющ. | Аксессуар для лотков ДКС. Угол CPO 90 горизонтальный 90° 500х100, нержавеющий уп=1шт. | шт | 7887.27 | 6241.9 | 2
СОД.РО.004.250.001.Д | Прожектор ДРИ | Прожектор ДРИ РО-04-250-01: симметр. | Масса=10кг, габаритные размеры: 410х215х440мм. Для осв. площадей, фасадов зданий, архитектур. памятников, строительных площадок и других открытых пространств. Устанавливается на опорную поверхность из несгораемого материала. Корпус и крышка с сальник | шт | 4782.9 | 4420.28 | 2
АХХ.ДКС.36725INOX.У.CS.045.045.300.050 | Прочая продукция | Прочая продукция ДКС 36725INOX Угол CS 45 вертикальный внутр. 300/50, нерж. | Аксессуар для лотков ДКС. Угол CS 45 вертикальный внутр. 45° 300/50, нержавеющий уп=1шт. | шт | 5116.04 | 4048.77 | 2
ЗКХ.КМН.35062.050А.U.230В.АС3.IP54.TDM | Контактор | Контактор КМН-35062 50А в оболоч. Ue=230В/АС3 IP54 TDM | Применяемое эл.тепловое реле РТН-3359. Для дистанц. пуска непосредственным подключ. к сети и остановки трехфаз.асинхр. элдвигателей с короткозамкнут.ротором. | шт | 3791.88 | 3304.35 | 2
С1А.БС.7123.002.018 | Светильник аварийный | Светильник аварийный аварийн. BS-7123-2х18 Т8 Белый Свет | ЛБО 45 "Пассат-А" IP50 корпус 12. Тип светильника- постоянный. Время работы в аварийном режиме 3часа. | шт | 5259.8 | 4839.9 | 2
АСК.С.СБ.070.120.001В.IEK | соединитель; каб.; болтовой; | соединитель болтовой СБ 70-120 1кВ IEK | для1кВ сетей. Имеет 1болт со срывной головкой в месте соединения "кабель-гильза". Имеет внутр.перегородку, что позв. их использовать не только для кабеля с ПВХ изоляцией или сшитого полиэтилена, но и с маслопропитанной бумаж.изоляцией. | шт | 291.18 | 246.27 | 4
ЗОХ.РЛНД.010.400.002 | разъединитель; | разъединитель РЛНД1-10Б/400 УХЛ с ПРНЗ-10 УХЛ1 2-х Идрица | ИДРИЦА, ПО СОГЛАСОВАНИЮ С ОТВЕТСТВЕННЫМ СНАБЖЕНЦЕМ. ПОСТАВЛЯЕТСЯ ТОЛЬКО УПАКОВКАМИ. в комплекте с приводом, предназначен для включения и отключения обесточенных участков эл.цепи, а также заземления отключенных участков при помощи стационарных заземля | шт | 7244.39 | 6687.13 | 2
КТХ.L.32753.F.UTP.005 | Кабель телефонный и связи | Кабель телефонный и связи Legrand 32753 F/UTP кат.5е | Кабель для локальной сети кат.5е, экранированный, 4 витые пары, уп.305м | м | 55.06 | 50.82 | 100
РШМ.ЩМП.002.3.001.000.074.У2 | Шкаф пустой с монтаж. панел. | Шкаф пустой с монтаж. панел. ЩМП-2.3.1-0 74 У2 (IP54) | IP54. Оцинкованная монтажная панель. Габариты: высота=250мм, ширина=300мм, глубина=150мм. Тип покрытия - ППК/шагрень, цвет краски RAL 7032. | шт | 1658.73 | 1402.91 | 2
ЗА1.ВМ.040.001.032А.XC | Автомат 1-пол. | Автомат 1-пол. ВМ-40-1-32А-XC | Способ крепления - на DIN рейку 35мм, с защелкой. Тепловой и электромагн. расцеп. Раб.напр.перем.230-240В, миним. рабоч. напряж-е 24В. Масса не более 0,125кг. | шт | 77.88 | 70.87 | 2
ЗУ4.DEK.УЗО03.004P.080А.030.006А | УЗО 4-пол. | УЗО 4-пол. DEKraft УЗО03-4P-080А-030 6кА (14082DEK) | УЗО 4P 80А 30мА AC УЗО-03 6кА DEKraft | шт | 1491.95 | 1215.66 | 2
САС.ДКС.59601.С.IP54 | Арматура светосигнальная | Арматура светосигнальная ДКС 59601 Сигнальная световая арматура, IP54, цвет красный | Сигнальная световая арматура, IP54, цвет красный Уп=30шт. | шт | 505.2 | 399.81 | 5
ИСП.Р.115.003Р+РЕ+N.016А.380В.IP44.TDM | Разъем штепсельный | Разъем штепсельный Розетка 115 3Р+РЕ+N 16А 380В IP44 TDM (стацион.) | Розетка стацион., IP44, 3P+PE+N. Корпус и детали, несущие токоведущие части выполнены из термостойких и самозатухающих материалов. крышки защищают от попадания внутрь разъема пыли и влаги, предусмотрено пространство для размещения кабеля. | шт | 221.54 | 197.28 | 10
РШТ.MINI.PRAGMA.22112S | Шкаф пустой встраиваемый | Шкаф пустой встраиваемый MINI PRAGMA MIP22112S (1ряд/12 мод., прозр.дверь) | 1 модуль=18мм, настенный распределительный шкаф с темной прозрачной дверцей, с DIN-рейкой для установки модулей, встроенная шина для присоединения нулевого и защитного провода | шт | 1803.4 | 1496.15 | 2
ЗПХ.ПМ.12160150.380.160А | Пускатель | Пускатель ПМ 12160150/380В 160А УХЛ4 В | Контактор, нереверс., без реле, без кнопок, IP20, до 660В 50 и 60Гц, 2з+2р, масса-4.25кг, габ. мм: гл-162; ш-142; в-276. Для дистанционного пуска, остановки и реверсирования 3-х фазных асинхронных эл.двигателей с короткозамкнутым ротором. | шт | 5632.86 | 4982.91 | 2
С9С.PPL.595.R.036.3000L.4000K.IP20.002ШТ.КОР.J | Светильник LED встраиваемый | Светильник LED встраиваемый PPL 595/R 36w 3000Lm 4000K IP20 2ШТ/КОР (Б/драйвера 380mA) Jazz | Светильник светодиодный встраиваемый для потолков типа "армстронг" 595х595, белый корпус, рассеиватель "колотый лед", 36W 4000K 3000Lm Уп=2шт | шт | 781.55 | 700.7 | 2
С9Х.К.N.071.488.NLSC.RGB10.W.PC.IP20 | Аксессуары светодиодные | Аксессуары светодиодные Коннектор Navigator 71 488 NLSC-RGB10mm-W-PC-IP20 | Соед. для Led ленты, уп. 5 шт | шт | 44.33 | 41.89 | 20
ВТЭ.L.76720.M.Т | термостат; электронный | Термостат Legrand 76720 Mosaic станд. | Mosaic Термостат станд. | шт | 8931.64 | 8244.59 | 2
С9Л.PHL.LEDB.014.100W.E27.3000K.230V.A67.333900 | Лампа светодиодная (LED) | Лампа светодиодная (LED) PHL LEDBulb 14-100W E27 3000K 230V A67 277407 | светодиодные/LED лампа. Классическая форма, уп. 6шт | шт | 391.28 | 357.47 | 2
СПР.Е14Н10РП.001.УХЛ4.СР | Ламподержатель (патрон) | Ламподержатель (патрон) Е14Н10РП-01 УХЛ4 миньон с прижимным кольцом СР | Патрон карболитовый Е14 с прижимным кольцом Уп=600шт | шт | 24.72 | 22.5 | 100
ИРС.G.GSL000295.004DB | Розетка; скрытой проводки | Розетка Glossa GSL000295 (TV-R роз.проход., бежевый) 4DB | TV-R розетка проходная (бежевый ) 4DB | шт | 535.86 | 389.72 | 2
АНР.Р.РИ.006.000.007.005.000.008.ИЭК | Наконечник кабельный медный | Наконечник кабельный медный Разъем РпИо 6,0-7,5-0,8 плоский изолир.отв. (20 шт) ИЭК | Разъем плоский изолир. ответвительный медный луженый. Цвет изоляции желтый. Диапазон сеч. проводников 4,0-6,0мм2. Размеры D-5.5мм, d-3.6мм, H-13.5мм, L-25мм. Упаковка 100 шт. | шт | 4.11 | 3.01 | 300
ВХХ.M.В."Самба".С | Прочая продукция | Прочая продукция Mekasan Вставка "Самба" Сер. | Боковая вставка для розеток и выключателей серии Mekasan "Самба", комплект 2 шт. СНЯТ С ПРОИЗВОДСТВА! | шт | 2.34 | 2.16 | 2
ЗАК.К.П.ВА57Ф31.УХЛ3.КЭАЗ | Комплектующие для автомата | Комплектующие для автомата Ком-т межпол.перегородок ВА57Ф31-УХЛ3-КЭАЗ (кол. пер.2шт) | Дополнительные устройства для облегчения и безопасности монтажа. Для ВА57Ф31 | шт | 87.23 | 81.41 | 5
АНМ.ТМЛ.150.012.020.КВТ | Наконечник кабельный медный | Наконечник кабельный медный ТМЛ 150-(12)-20 (упак.25) КВТ | Наконечник медный, луж., под опресовку 150мм.кв. D отверстия под болт 13 D хвостовика 20 | шт | 173.92 | 150.73 | 25
ЗАК.Э.ЭП.040.230В.ИЭК | Комплектующие для автомата | Комплектующие для автомата Электропривод ЭП-40 230В ИЭК | Дополнительное устройство для автоматических выключателей серии ВА88-40. Масса не более 3,65кг | шт | 8237.93 | 6967.41 | 2
ЗРП.РПУ.002.М2116440.024В.050Г | реле; промежуточное; | реле РПУ-2-М2116440 24В/50Гц | IP40. 4з+4р.Реле переменного тока.Закрытое под винт, габариты 85х96х63мм. Вес- 0,35кг. | шт | 1794.78 | 1688.47 | 2
ИБЗ.БЗ.026.010А.004 | Блок зажимов | Блок зажимов БЗ-26-1,5 4-гр. | Блоки рассчитаны для работы в электрических цепях переменного тока напряжением 660В частотой 50 и 60Гц и постоянного тока напряжением до 440В. Предназначены для присоединения и ответвления проводников из меди, алюминия и алюминиевых сплавов. | шт | 35.63 | 32.89 | 2
ХПО.ЩО.070.2000.600 | Прочая продукция | Прочая продукция ЩО 70 (торец) 2000/600 (P) | НЕ ДЛЯ ПРОДАЖИ | шт | 1582.42 | 1454.55 | 2
ТТТ.ТПЛК.010.200.005 | Трансформатор тока | Трансформатор тока ТПЛК-10 200/5 | Масса=48кг, окруж. среда невзрывоопасная. Раб. полож-е - любое. Для передачи сигнала измерительной информации измерительным приборам и устройствам защиты и управления, в установках переменного тока частоты 50Гц с номин. напряжением 10кВ. | шт | 103397.44 | 94373.31 | 2
ЗА3.ABB.SH203L.C.020A | Автомат 3-пол. | Автомат 3-пол. ABB SH203L C 20A | Производство Германия. Аналог серии "ДОМОВОЙ", ном. напряжение 230/240В,~ ток откл. 4.5кА, кривая отключения: С (5-10 крат. Iном.) | шт | 628.84 | 535.68 | 5
РВВ.АВР.160А | вв.-распред.устр.; вводн.; | вв.-распред.устр. АВР 160А | Ток нагрузки 160А. Автоматические выключатели ВА88-35, реверсивный контактор КТИ-51853, реле контроля фаз RM35TF30, промежуточное реле РЭП-34-22-10/220. Корпус ЩМП-4 (IP31). | шт | 56875.4 | 55151.9 | 2
ККХ.КВВГЭНГ.037.001 | Кабель контрольный | Кабель контрольный КВВГЭнг(А) 37х 1 Алюр | Uном 660В, расч.масса = 1026кг/км, номин. наруж. диаметр =24.1мм, изол.и оболоч. из негорюч.ПВХ пластиката, экранир., предн.для прокладки в помещениях, каналах, туннелях при отсутствии механич.воздействий | м | 294.03 | 260.1 | 100
ВВР.РПС.031.100А.П.А.П | Рубильник выкл. | Рубильник выкл. РПС-31 100А правый (с предохр.) (А-632) | Для защиты и неавтоматической коммутации силовых цепей 380В. Со смещенным (боковым) приводом ПРБ-0,4. С керамическими изоляторами (А-632), на металлическом основании. Габ.: Ш-260(без рук.); В-360; Г-350мм. М/П-85мм. Вес-?кг. У3(УХЛ4). | шт | 4625.6 | 4505.85 | 2
С9Л.PHL.LEDB.010.5.085W.E27.6500K.A55.250057 | Лампа светодиодная (LED) | Лампа светодиодная (LED) PHL LEDBulb 10.5-85W E27 6500K A55 250057 | светодиодные/LED лампа. Классическая форма, уп. 12шт | шт | 272.96 | 249.37 | 2
С2В.D.226.022.001 | светильник люмин.; встраив.; | светильник люмин. КОМТЕХ Dorado 226 22 01 | Светильник встраиваемый с накладным защитным стеклом, максимальная мощность 2х26W, ЛН/КЛЛ Е27, диаметр 230мм, высота 100мм, вырезное отверстие 230мм, IP20, 220-240V, белый. КОМТЕХ | шт | 285.86 | 261.16 | 2
АКК.К.KO.100.E.К.ПВХ.128128070 | Короб, комплектующие | Короб, комплектующие Копос KO 100 E Коробка ПВХ с крышкой 128х128х70мм | Коробка ПВХ с крышкой V 100 E, 128х128х70 мм Уп=1шт. | шт | 82.31 | 75.98 | 2
ВКХ.672314.ETIKA.К.006АХ.СЛНК | Кнопка | Кнопка 672314 ETIKA автомат 6АХ СЛНК | Кнопка автомат 6АХ СЛНК ETIKA | шт | 174.5 | 161.08 | 10
ИРС.L.77453.DLP.Р.К.065.0032К.З | Розетка; скрытой проводки | Розетка Legrand 77453 DLP Р. Кр.65 н.ст.3x2К+З с бл. | DLP Р. Кр.65 н.ст.3x2К+З с бл. Уп=10шт | шт | 2004.2 | 1850.03 | 2
ИРО.Q.782210.Р.002К.БЕЛ | Розетка; открытой проводки | Розетка Quteo 782210 2К без шт БЕЛ | Розетка 2К без шт БЕЛ | шт | 87.34 | 80.62 | 20
ИРХ.PCE.133.006.063А.230V.002P+E | Розетка | Розетка PCE 133-6 настен. 63А 230V 2P+E | IP67 розетка наружной установки для сквозной прокладки кабеля . Цвет корпуса голубой. 230V 50/60Гц. 3 контакта. Сила тока 63А. | шт | 2184.31 | 2022.51 | 2
ЗК3.LC1E80B5 | Контактор 3-пол. | Контактор 3-пол. LC1E80B5 (1НО+1НЗ 80А 400В АС3, 24В 50Гц) | Пускатель для управления электродвиг-ми по категории применения АС-3 на ток 80А. Присоединение кабелем с наконечниками или без наконечников. Стандарт. мощность трехфазного двигателя 50/60Гц по категории АС-3 - 37кВт. | шт | 3863.28 | 3348.18 | 2
ЗА1.DEK.ВА101.001P.010А.D.004.5А | Автомат 1-пол. | Автомат 1-пол. DEKraft ВА101-1P-010А-D 4.5кА (11101DEK) | Авт. выкл. 1Р 10А х-ка D ВА-101 4,5кА DEKraft | шт | 107.46 | 87.56 | 12
КСХ.ВВГП.LS.003.001.5.ЮПЭК | Кабель силовой | Кабель силовой ВВГнгп(А)- LS 3х 1.5 ЮПЭК | LS-низкое дымо- и газовыд-е. силовой кабель с медной токопроводящей жилой, изоляция и оболочка из ПВХ композиции пониженной пожароопасности | м | 27.61 | 24.03 | 2
ВХХ.ABB.Д.OTPS40FPN2 | Прочая продукция | Прочая продукция ABB Дополнительный силовой полюс OTPS40FPN2 | (монтаж справа) для рубильников ОТ16..40F3 | шт | 401.84 | 372.07 | 5
ЗАК.DEK.ДК.101.011 | Комплектующие для автомата | Комплектующие для автомата DEKraft ДК-401-11 (21255DEK) | Контакт дополнительный 1НО+1НЗ для ВА-401 DEKraft | шт | 232.85 | 189.73 | 5
ДЭХ.АИР.112MA6.380В.003В.1000.1081.DRIVE.ИЭК | Электродвигатель | Электродвигатель АИР 112MA6 380В 3кВт 1000об/мин 1081 DRIVE ИЭК | IP55, на лапах, высота оси вращения 112мм, установочный размер, длина сердечника A | шт | 14760.08 | 10824.06 | 2
ТТХ.ОСМ1.000.4.220.005.022.220.042 | Трансформатор | Трансформатор ОСМ1-0.4 220/5-22-220/42 | IP00, 135х106х140мм, 5.5кг | шт | 2943 | 2653.78 | 2
РШТ.ABB.001SL0513A06 | Шкаф пустой встраиваемый | Шкаф пустой встраиваемый ABB 1SL0513A06 (встр., прозр.дверь, 3х12мод.) | Шкаф встроенный, цвет белый, кол-во рядов 3; кол-во мод. в ряду 12; дверь прозрачная, клеммник 12505 входит в комплект. | шт | 3414.9 | 3020.87 | 2
РШК.08086 | Комплектующие для шкафа | Комплектующие для шкафа 08086 (непрозр. дверь PACK 6рядов) | Непрозрачная металлическая дверца. Цвет белый (RAL9001). Габариты:555х1080х175мм. Применяется для комплектации шкафа 08006. | шт | 5843.16 | 4977.51 | 2
ИРО.Q.782228.Р.002 | Розетка; открытой проводки | Розетка Quteo 782228 компьют. 2-я белая | Legrand Qteo бел Розетка 2хRG45 кат5е UTP | шт | 448.19 | 413.71 | 2
МТТ.ТУТ.025.012.5.Ж.З | трубка; термоусаживаемая; | трубка ТТУ 25/12.5 Желто-зеленая 50 м/упак ИЭК | П/э термоусаживаемая трубка, эл. прочность не менее 30кВ/мм, толщина стенки после усадки -1мм, усаживается с 2 до 1мм, цвет: желто-зеленая Внутр. диаметр 25мм. 50м/рол | м | 95.77 | 81 | 50
ИУХ.У04.004.002Р+PЕ.002.0031002.016А.250В | удлинитель; | удлинитель У04 4 места 2Р+PЕ/2м. 3х1мм2 16А/250В | ИЭК. 16А, 250В, 4-местный удлинитель длиной 2м, без выключателя | шт | 198.53 | 167.91 | 10
ИКР.КМ41212.002.07575020 | Коробка распаечная | Коробка распаечная КМ41212-02 для о/п 75х75х20мм сл.кость (с контакт.группой) | IP20. АБС-пластик. Распаячная коробка для открытой установки с контактной группой. | шт | 43.93 | 37.15 | 20
ЗА2.EZ9F34210 | Автомат 2-пол. | Автомат 2-пол. EZ9F34210(2P 10A C) | Серия "EASY 9", ном. напряжение 230В~ , ток отключения 4,5кА, кривая отключения : С (5-10 крат. Iном.). Количество модулей = 2. | шт | 362.15 | 275.05 | 6
АКК.U.ETK16370.01616 | Короб, комплектующие | Короб, комплектующие Ultra ETK16370 соединитель д/мини-канала 16х16 | Соединитель для мини-канала 16х16 | шт | 29.71 | 24.4 | 25
СДХ.001И400ДРИ48Н.006.УХЛ2.220В | Дроссель | Дроссель 1И400ДРИ48Н-002 УХЛ2 220В | Масса=3,7кг, Габаритные размеры: 140х93х96мм, рабочий ток 3,3А, пусковой ток не более 5,6А, потери мощности не более 30,5Вт, к-т мощности не менее 0.59, макс.нормируемая температура обмотки в раб. режиме 120С, перегрев обмотки 65С. | шт | 1101.52 | 1001.82 | 2
ЗПХ.ПМ.12063241.220.063А.002.002 | Пускатель | Пускатель ПМ 12063241/220 63А 2з+2р | IP40, масса=2.90кг, габаритные размеры: 285х205х173мм, установочные размеры: 140+-0.5х145+-0.5мм, нереверсивный, закрытый, с реле, 2з + 2р дополнительных контакта | шт | 3051.54 | 2699.44 | 2
КСГ.КГ.ХЛ.004.010 | Кабель силовой гибкий | Кабель силовой гибкий КГ-ХЛ 4х 10 Конкорд | Номин. наруж. диаметр=24,3мм. масса=1000кг/км.Медные изолированные скрученные жилы. Материал изоляции и оболочки - резина. Для холодного климата. Рабочее напряжение ~660В. Допустимая Т=75 град. Для присоединения передвижных механизмов к электрическим | м | 219.74 | 197.77 | 2
РЯУ.Я5115.3674 | Ящик; управления | Ящик Я5115 3674 | для управл.эл-двигателями, двухфидерный, нереверсивный, с авт.выкл., кнопками, лампой, переключателем на каждый фидер , ном.ток 40А, ном.ток автоматич. выкл.50А, ном.напряж. силовой цепи ~380В, цепи управления ~220В, габаритн.разм. 600х600х300мм | шт | 18333.24 | 17111.02 | 2
ООХ.DEK.ОП101.001P.040.C.420 | Ограничитель перенапряжения | Ограничитель перенапряжения DEKraft ОП101-1P-040-C-420 (18015DEK) | Ограничитель перенапряжений 1P 40кА C 420В ОП-101 | шт | 1252.33 | 1020.42 | 2
ЗРВ.РВП.072М.3222.110В.050Г | реле; времени; | реле РВП-72-3222/110 50Гц | предназначено для передачи команд из одной эл.цепи в другую с опр.предварит. установленными выдержками времени, с одной пневмоприставкой с началом отсчета выдержки после размыкания контакта управления и 1з+1р доп.контактами, срабатывающими без выдерж | шт | 3932.32 | 3854.98 | 2
АХХ.М.7.006.002.TDM | Прочая продукция | Прочая продукция Маркер наборный - символ "7" фиолет. 6 мм2 (100 шт.) TDM | Маркер наборный. Упаковка 100шт. | компл | 183.77 | 157.89 | 10
ЗПХ.ПМЛ.6103.220.160А | Пускатель | Пускатель ПМЛ 6103/220 160А | 160А.660В, IP00. 1р+3з, нереверсивный, без реле , без корпуса, без кнопок, Масса 4,7кг, габариты: 141х156х155мм. Предназнач. для дистанц. пуска, остановки и реверсирования трехфазных асинхронных электродвигателей. | шт | 10881.32 | 9811.96 | 2
ПСУ.САУ.М7Е.Щ | Реле контроля жидкости/газа | Реле контроля жидкости/газа САУ-М7Е-Щ | Сигнализатор уровня жидкости; корпус щитовой; Uном=220В, 50Гц, габ.разм. 96х96х70мм, IP54 со стороны передней панели; 3 канала контроля уровня; 2 встроен. вых.реле; Диапазон раб.температур от +5 до +50С; отн.влажность воздуха до 90% | шт | 4619.7 | 4528.84 | 2
ЗА2.OD.ВМ63.002NL06.УХЛ3 | Автомат 2-пол. | Автомат 2-пол. OptiDin ВМ63-2NL6-УХЛ3 | Модульный авт. выкл. на DIN-рейку. Режим экспл-и продолж-й. Ном. ток-6А. Ном. напр.230В, част.50Гц. N-с одним незащищённым полюсом для коммутирования нейтрали. Хар-ка откл.-L. Комм.изн.-1500ц. IP20. От -60до +40. Габ: 84х36х71,5мм. m-0.250кг. | шт | 1443.58 | 1334.22 | 2
АКК.КМП.080.040 | Короб, комплектующие | Короб, комплектующие КМП 80х40 (поворот 90градус. д/ "Элекор") | CKK10D-P-080-04 Поворот 90градусов для кабель-канала "Элекор" | шт | 58.16 | 49.19 | 10
АХХ.ДКС.38062.К.DPX.100 | Крышка на крестовину (Х-разветвитель) | Крышка на крестовину (Х-разветвитель) ДКС 38062 DPX ответв. крестообраз. осн. 100 | Крышка DPX на ответвитель крестообразный осн. 100 уп=1шт. | шт | 786.85 | 622.71 | 3
ВВП.ПВ.003.160.001 | выключатель; пакетный; | выключатель ПВ 3-160 исп.1 (ЭТ) | 3-х полюсный. Ном. ток.-160А. Ном. напр. ~ 220В, ~ 380В. Корпус -IP00. Крепление передней скобой. Габ. мм. В-155, Ш-155, Г-160. Масса 1,24кг. | шт | 1270.43 | 1123.84 | 4
ТТТ.ТОЛК.006.001.050.005 | Трансформатор тока | Трансформатор тока ТОЛК-6-1 50/5 | 6кВ, предназначены для встраивания в высоковольтные взрывоопасные КРУ угольных и сланцевых шахт опасных по газу и пыли, ном. класс точности 1 и 10Р, ном. напряж. питания дополнит. обмотки 100В, 292х142х212мм, 10.5кг Ввод и вывод расположены сбоку. | шт | 16762.67 | 15299.69 | 2
СЛК.КЛЛ.006U.105.В.2700.К.Е40.TDM | Лампа люминесц.компактная | Лампа люминесц.компактная КЛЛ-6U-105 Вт-2700 К Е40 TDM | Лампа энергосберегающая промышленная. Тип колбы- "6U". E40. 570х430х410мм. масса=9,0кг. | шт | 648.13 | 556.84 | 3
ТТХ.ОСМ1.000.63.380.110.029.042 | Трансформатор | Трансформатор ОСМ1-0.63 380/110-29/42 | IP00, 165х105х170мм, 7.5кг | шт | 4117.5 | 3712.85 | 2
РЩК.ВРУ.001.020.45.045.IP31.TITAN | щит; корпус; | щит ВРУ-1 20.45.45 IP31 TITAN | Шкаф напольный цельносварной, IP31, с 1 дверью, размер 2000х450х450мм | шт | 11500.93 | 9727.15 | 2
СЛК.ASD.SPIRAL.015.В.E27.2700K | Лампа люминесц.компактная | Лампа люминесц.компактная ASD-econom SPIRAL 15 Вт E27 2700K | Высокая цветопередача и светораспределение Световой поток 750лм срок службы 8000часов Уменьшенное тепловыделение | шт | 136.69 | 121.3 | 2
ЗПХ.ПМЛ.3161ДМ.220.040А | Пускатель | Пускатель ПМЛ 3161ДМ/220 40А | Малогабаритные, 40А, IP20, 1р., DIN-рейка 35мм. не реверс, без реле , без корпуса, без кнопок,масса=0,6кг, габ: 80,6х56х100мм. Предназн.для дистанц.пуска, остановки и реверсирования трехфазных асинхронных электродвигателей. | шт | 1661.3 | 1498.04 | 2
ЗУ4.RCCB.23045.004P.040A.300MA.EUROPEAN | УЗО 4-пол. | УЗО 4-пол. RCCB 23045 4P 40A 300MA EUROPEAN | выключатель нагрузки с дифференциальной защитой, класс АС, уровень чувствительности: импульс 250А - фронт/длина 8/20мс, количество циклов В/О: 20000, тропическое исполнение, масса 0.45кг, занимает 8 модулей (1 модуль - 9мм) | шт | 2704.35 | 2352.56 | 2
ЗА4.ВА.047.100.004P.080А.010А.C.TDM | Автомат 4-пол. | Автомат 4-пол. ВА 47-100 4P 80А 10кА х-ка C TDM | IP20.Монтаж производят на 35мм монтажную DIN-рейку. Диапазон раб. температур от -40 до +50С. Срок службы не менее 15лет. | шт | 1677.19 | 1461.55 | 2
ИРК.L.78814.Р.004.Б.MSC.N | Комплектующие; розетка | Комплектующие Legrand 78814 Рамка 4м гор Белая MSC N | Рамка 4м гор Белая MSC N Уп=10шт | шт | 232.86 | 214.95 | 5
ТТТ.ТОП.000.66.001.015.005.000.5 | Трансформатор тока | Трансформатор тока ТОП-0.66-1 15/5 кл/т 0.5 | Масса=0.75кг(с шиной), размеры: длина шины 127мм, выс.30мм, толщ.3мм., тем. окруж. среды при экспл. -45 +50С, относит. влажн. возд. 98%, при +25С, окруж. среда невзрывоопасная. Раб. полож-е - любое. Для передачи сигнала измер.инф-ции изм. приборам, в | шт | 697.06 | 636.22 | 3
ВВР.РПС.031.100А.Л.А.П | Рубильник выкл. | Рубильник выкл. РПС-31 100А левый (с предохр.) (А-632) | Для защиты и неавтоматической коммутации силовых цепей 380В. Со смещенным (боковым) приводом ПРБ-0,4. С керамическими изоляторами (А-632), на металлическом основании. Габ.: Ш-260(без рук.); В-360; Г-350мм. М/П-85мм. Вес-?кг. У3(УХЛ4). | шт | 4625.6 | 4505.85 | 2
ЗУ2.EZ9R14225 | УЗО 2-пол. | УЗО 2-пол. EZ9R14225(2P 25A 10mA AC) | Серия "EASY 9". Диффренциальный выключатель нагрузки класса АС, ном. напряжение 230В~. Количество модулей = 2. | шт | 2489.06 | 1890.43 | 3
ЗА3.GV7.RE150 | Автомат 3-пол. | Автомат 3-пол. GV7-RE150 (уставка 90-150А) | Выкл. с комбинированным расцепителем для защиты электродвигателя. Мощность двигателя 75кВт, масса=2,2кг, монтаж на панель, прим-ся доп. контакты GV7AE11, расц.мин. напр. GV7AU..., независ. расцеп. GV7AS... | шт | 53522.92 | 45593.6 | 2
РШН.ABB.122670006 | Шкаф пустой навесной | Шкаф пустой навесной ABB 122670006 (навес., прозр.дверь,3х18мод.) | Серия UNIBOX. Шкаф навесной, цвет белый, кол-во рядов 3, кол-во модулей в ряду 18, прозрачная дверь, клеммник входит в комплект. | шт | 4986 | 3806.1 | 1
ОС1.ШТИЛЬ.R2000SP | Стабилизатор напряжения | Стабилизатор напряжения ШТИЛЬ R2000SP (2000ВА) (1-фаз.) | IP30. Мощность нагрузки 2000Ва, раб. диап. вход. напряж-й 165-265В, диапазон выход. напряж-й 220+-6%. КПД 96%, Габариты: 185х155х300мм. Масса=7кг. Режим работы неприрывный. Темпер. окруж. среды +10...+35С, относит. влажность 80%. | шт | 15109.2 | 13624.34 | 2
ЗА1.DEK.ВА103.001P.010А.D.006А | Автомат 1-пол. | Автомат 1-пол. DEKraft ВА103-1P-010А-D 6кА (12120DEK) | Авт. выкл. 1Р 10А х-ка D ВА-103 6кА DEKraft | шт | 135.25 | 110.2 | 12
С9Л.ABB.Л.CL2.523G | Лампа светодиодная (LED) | Лампа светодиодная (LED) ABB CL2-523G зелёная | встроенный светодиод 220В AC | шт | 287.37 | 249.05 | 10
ЗПХ.ПМ12.025200.036.В.001.НЭ | Пускатель | Пускатель ПМ12-025200 36 В 1з НЭ | IP00;габ.разм.120х67х92;нереверсивный; с реле;3 полюса; крепление на дин-рейку, монтажную плату; напряж.кат. 36В. | шт | 1002.33 | 894.94 | 2
РШК.З.ЩО.070.20001000.СИ.ЭЛ | Комплектующие для шкафа | Комплектующие для шкафа Задняя стенка ЩО-70 2000х1000 СИ-ЭЛ | Комплектующие для корпусов ЩО-70 RAL 7035 | шт | 2796.83 | 2474.12 | 2
СЛК.PHL.MASTER.PL.E.023W.827.E27.220.240V.001CT.006.144710 | Лампа люминесц.компактная | Лампа люминесц.компактная PHL MASTER PL-E 23W/827 E27 220-240V 1CT/6 144710 | U-образн. Лампа Дл. 152.2мм, ш. 48мм, диам. 39.6, уп. 6 шт | шт | 508.44 | 466.07 | 6
ИУС.SPG.B.010.020 | удлинитель; сетевой фильтр; | удлинитель SPG-(5+1)-B-10/20(3м на 5ев.роз.+1роз) | Сетевой фильтр P_Cube B предназначен для защиты компьютерной, домашней и офисной электротехники. Длина шнура 3м на 5 евророзеток+1 рус. розетка. Серый. | шт | 441 | 373.49 | 5
РШН.NSYCRN252150P | Шкаф пустой навесной | Шкаф пустой навесной NSYCRN252150P | Шкаф CRN с платой, металл, IP66, 250х200х150 | шт | 3944.69 | 3418.73 | 2
С9Ф.С.ДПБ.900.0025В.024В.IEK | светильник; светодиод.; универ | светильник ДПБ-900 со светодиодными модулями 2х5Вт, 24В IEK | Тонкая слайд-панель, на которую крепятся светодиодные модули. Длина - 900 мм, 3000 К. Возможность установки до 6 модулей. В комплекте: слайд-панель, 2 модуля по 5 Вт, USB-шнур 0,5 м, источник питания на 30 Вт, сетевой шнур с плоской вилкой. | шт | 2181.37 | 1934.15 | 2
ЗВХ.NH000.063А | Предохранитель | Предохранитель NH00С 63А | ном.напряжение 500В, ном.выключающая способность 120кА, серебреные контакты, с указателем срабатывания, габаритные размеры 78.5х20х36мм | шт | 222.16 | 217.79 | 7
ВВС.Э.BC10.005.Б | Выкл. освет.,скр.пров. | Выкл. освет.,скр.пров. Этюд BC10-005B с индик. (1-кл.) Белый | Однополюсный выкл. с индикатором. 10 AX-250V~2300W max. IP20. Цвет белый. | шт | 140.51 | 102.19 | 20
ЗАК.ABB.Б.SK1.011 | Комплектующие для автомата | Комплектующие для автомата ABB Боковые сигнальные контакты SK1-11 | 1НО+1НЗ для автоматов типа MS116, MS132, MS132-T, MO132 | шт | 585.96 | 499.15 | 4
АКЦ.В.К.К.П.10060 | Короб, внутренний угол | Короб, внутренний угол изменяемый для К.К. "Праймер" 100х60 | Внутренний угол для кабель-канала "Праймер" | шт | 195.84 | 165.64 | 12
ИРС.G.GSL000848 | Розетка; скрытой проводки | Розетка Glossa GSL000848 (роз. с зазем-ем, шоколад) в сборе | розетка с заземлением со шторками, с крышкой (шоколад ) в сборе, IP44 | шт | 289.55 | 210.58 | 5
ВПК.004G16.010.U | Переключатель; кулачковый | Переключатель 4G16-10-U (открытый) | 3-х полюсный 2-х позиционный (0-1) переключатель с нулевым положением, ном.ток 16А, ном.напряжение 660В, открытый, крепление за лицевой панелью, L=60мм, D=57мм, габаритные размеры передней панели 65х65мм | шт | 1046.93 | 1026.34 | 5
ИКО.ДКС.54010.К.150110070.IP56 | Коробка; ответвительная | Коробка ДКС 54010 Кор-ка ответвит. с глад.стенками, 150х110х70 IP56 | Коробка ответвит. с гладкими стенками, IP56, 150х110х70мм Уп=1шт. | шт | 209.89 | 166.1 | 5
ТТМ.ТМГ.016.010.000.4.Y.Y.000.УХЛ1 | Трансформатор силовой | Трансформатор силовой ТМГ-16/10-0.4 Y/Yн-0 УХЛ1 (Барнаул) | 16кВа, ВН-10кВ, НН-400В, 50Гц; сх. и группа соед. обмоток звезда-звезда-н-0, потери КЗ-600Вт, напр. КЗ-4,5%, потери хол-го хода-115Вт, Габ. L-790, В-440, Н-880мм. Уст.400х350мм. Полн. масса-260кг. ПБВ #2х2,5%. | шт | 72994.8 | 68736.77 | 2
АХХ.ДКС.36145INOX.О.DPT.Т.Г.30080 | Прочая продукция | Прочая продукция ДКС 36145INOX Ответвитель DPT Т-образ. Горизонт. 300х80 | Аксессуар для лотков ДКС. Ответвитель DPT Т-образный горизонтальный 300х80, нержавеющий уп=1шт. | шт | 7842.96 | 6206.84 | 2
АЗК.ДКС.ND2201.У.150 | Держатель проводника молниеотвода | Держатель проводника молниеотвода ДКС ND2201 Угловой коньковый зажим, 150 мм | Назначение: крепление молниеприемной сетки на коньке кровли при помощи саморезов Уп=20шт | шт | 169.21 | 127.11 | 5
АНМ.ТМЛ.016.008.006.КВТ | Наконечник кабельный медный | Наконечник кабельный медный ТМЛ 16-(8)-6 (упак.100) КВТ | Наконечник медный, луж., под опресовку 16мм.кв. D отверстия под болт 8,4 D хвостовика 6 | шт | 13.79 | 11.95 | 100
СЛМ.GE.С.П.В.025TC1.CL.Е14 | Лампа накал."миньон" | Лампа накал."миньон" GE Св.Прозр.Вит.25TC1/CL/E14 (10826) | упаковка - 10/50 шт., 230В, 25Вт, витая свеча с прозрачной колбой, диаметр 35мм | шт | 35.65 | 32.88 | 10
ХХХ.ДКС.CM021025.Ш.М1025 | Крепежный элемент | Крепежный элемент ДКС CM021025 Шестигранный болт М10х25 | Шестигранный болт М10х25 уп=50шт | шт | 10.95 | 8.66 | 50
ЗПХ.ПМЛ.4230.380.047.064А | Пускатель | Пускатель ПМЛ 4230/380 47-64А | 63А. IP54. Нереверсивный, с реле,в корпусе,с кнопкой "Пуск" и "Стоп" и сигнальной лампой. Количество контактных групп: 1з+1р. масса 3.16кг, габариты: 280х164х166. | шт | 4747.06 | 4280.54 | 2
ММХ.Х.004.8.450.Н.Ч.TDM | Хомут | Хомут 4.8 х 450мм нейлон (100 шт) TDM | упаковка 100шт,морозоустойчивый, нейлон (-45С - +85С), размер: Длинна=450мм Ширина=4.8мм | шт | 2.69 | 2.32 | 300
ВВМ.M.M.Р.005.22059 | Выкл. комплектующие | Выкл. комплектующие Makel Mimoza (белая) Рамка 5 мест. горизонт. 22059 | Рамка для механизмов (розетки, выключатели) Makel Mimoza. Белый. | шт | 222.76 | 195.17 | 5
РШН.NSYCRN64150P | Шкаф пустой навесной | Шкаф пустой навесной NSYCRN64150P | Шкаф CRN с платой, металл, IP66, 600х400х150 | шт | 8655.08 | 7501.07 | 2
ВВО.M.IP54.В.002.О.П.18101 | Выкл. освет.,откр.пров. | Выкл. освет.,откр.пров. Makel наклад. IP54 (сер.) 2 кл. О/П 18101 | Выключатель 2кл., открытой проводки. Серая. IP54. 250V. | шт | 169.03 | 148.09 | 5
КСХ.ВВГ.FRLS.003.002.5.000.66.К | Кабель силовой | Кабель силовой ВВГнг(А)-FRLS 3х 2.5 ок(N, PE)- 0.66 Кабэкс | Кабель силовой огнестойкийс мед. жилами, с изол.и оболоч из поливинилхлоридных композиций пониженной пожароопасности. | м | 69.63 | 62.67 | 100
ИРК.L.78725.Р.002.2.MSC.N | Комплектующие; розетка | Комплектующие Legrand 78725 Рамка 2X2м гор антибакт. MSC N | Рамка 2X2м гор антибакт. MSC N Уп=10шт | шт | 408.23 | 376.83 | 5
ЗА2.DEK.ВА103.002P.004А.C.006А | Автомат 2-пол. | Автомат 2-пол. DEKraft ВА103-2P-004А-C 6кА (12068DEK) | Авт. выкл. 2Р 4А х-ка C ВА-103 6кА DEKraft | шт | 388.81 | 316.81 | 6
ТТХ.ОСМ.000.4.220.005.022.220.012 | Трансформатор | Трансформатор ОСМ-0.4 220/5-22-220/12 | понижающий трансформатор общего назначения, габаритные размеры115х75х117мм, установочные размеры ,65х65 мм, вес 1.6кг | шт | 3119.47 | 2853.52 | 2
ВКХ.A9.A9E18033.001НО.001НЗ | Кнопка | Кнопка Acti9 A9E18033 упр-я серая 1НО+1НЗ | КНОПКА УПРАВЛЕНИЯ iPB СЕРАЯ 1НО+1НЗ | шт | 1062.61 | 881.57 | 3
ПВХ.Э8021.450В.400Г | Вольтметр | Вольтметр Э8021 450В 400Гц |  | шт | 324 | 282 | 2
ЗПХ.ПМА.3400.380.040А.002.002 | Пускатель | Пускатель ПМА 3400/380 40А 2з+2р | IP00,380B,габаритные размеры: 175х200х130мм, установочные размеры:100+-0.5х170+-0.5мм, масса=2.9кг.реверсивный,с реле,с эл.блок-кой. Можно комплектовать реле РТТ 141. | шт | 2758.26 | 2440 | 2
ИРС.ДУЭТ.WDE000383.С | Розетка; скрытой проводки | Розетка ДУЭТ WDE000383 (Компьютерная RJ45 кат. 5e) Серебр. | Розетка Компьютерная RJ45 кат. 5e серии "ДУЭТ". Цвет серебристый | шт | 1040.45 | 756.69 | 2
ЗО1.OD.ВМ63.OT.001D32.УХЛ3 | ограничитель тока; 1-полюсный; | ограничитель тока OptiDin ВМ63-OT-1D32-УХЛ3 | Модульный на DIN-рейку. Для защиты при перегрузках, к.з. Реж. экспл.- продолж-ный. Ном. ток-32А. Ном. напр.230/400В, 50Гц. Защ. хар-ка - D. Icn-6kA Комм. изн.-10000ц. IP20. -60 +40 ?C. Габ:81.7х18х70мм. m-0.125кг. | шт | 248.59 | 229.76 | 5
ДЭХ.АИР.132.007.5.1500.С4.К | Электродвигатель | Электродвигатель АИР 132(7.5квт/1500об/м)С4/Км | IP44, высота оси вращения 132мм, диаметр вала 38мм,установочные размеры 216х140мм, размеры 460х350х325мм, 70.0кг | шт | 19929 | 18279.49 | 2
АХХ.ДКС.35517INOX.К.500.L2000 | Прочая продукция | Прочая продукция ДКС 35517INOX Крышка на лоток с заземл. осн.500 L2000, нержав. | Крышка на лоток с заз осн. 500 L 2000, нержавеющая уп=4м. | м | 3884.24 | 3073.95 | 2
ВПП.ПП.002.040.Н2.М2.056 | переключатель; пакетный; | переключатель ПП 2-40/Н2 М2 пл. 56 (ЭТ) | 2-х полюсный. Ном. ток.-40А. Ном. напр. ~ 220В, ~ 380В. Корпус -IP56, пластик. Крепление основанием корпуса. Габ. мм. В-165, Ш-140, Г-130. Масса 0,70кг | шт | 1253.85 | 1109.17 | 3
ЗВХ.ППН.037.020.001.080А | Предохранитель | Предохранитель ППН-37-X3-2-80А-УХЛ3-КЭАЗ | Кратно 12шт. Плавкая вставка. Ном. ток -80А. Ном.напр.-500В. ПКС-50кА. Частота 50/60Гц. Род тока АС. Хар-ка диапазона откл-я - gG. Потери мощности-9,0 Вт. Раб.темп.: от -60°С до +40°С. Габ. мм ШхВхД - 60х74х150. Масса -0.5кг. | шт | 333.04 | 305.29 | 12
ЗПХ.ПМЛ.6212.220.160А | Пускатель | Пускатель ПМЛ 6212/220 160А | 160А.660В, IP54. оболочка, 2р+2з, нереверсивный, с реле , с кноп. стоп, Масса 16,8кг, габариты: 500х300х220мм. Предназнач. для дистанц. пуска, остановки и реверсирования трехфазных асинхронных электродвигателей. | шт | 18007.12 | 16237.47 | 2
САС.ДКС.59603.С.IP54 | Арматура светосигнальная | Арматура светосигнальная ДКС 59603 Сигнальная световая арматура, IP54, цвет прозрачный | Сигнальная световая арматура, IP54, цвет прозрачный Уп=30шт. | шт | 459.26 | 363.45 | 3
ЗУ4.DEK.УЗО03.004P.040А.300.006А | УЗО 4-пол. | УЗО 4-пол. DEKraft УЗО03-4P-040А-300 6кА (14094DEK) | УЗО 4P 40А 300мА AC УЗО-03 6кА DEKraft | шт | 1491.95 | 1215.66 | 2
ТКХ.КТП.ПК.250.006 | Компл.трансф.подстанции | Компл.трансф.подстанции КТП-ПК-250/6 киоск, прох.,каб. | Габаритные размеры: выс. 2400мм, шир. 2180мм, длина 2600мм. Предназначен для приема, передачи, преобразования и распределения электрической энергии.(без РВО и без РЛНД) | шт | 352418.8 | 326694.8 | 2
ЗОМ.OM.630.003.5.050.003.H.T | ограничитель мощности; | ограничитель мощности OM-630-5/50-3-H-T | Ограничитель мощности 3фазный, суммарный расчёт мощн., c функцией реле напряжения, с таймером блокировки циклической перегрузки, напр. пит. 50-450В, диап. токов 3-100А, диап. напр.0-300В, макс. ток контактов реле 2х8А АС1, огран. мощности 5-50кВт, за | шт | 7214.76 | 6546.82 | 2
РЩН.ОЩВ.006.016А | Щит осветительный навесной | Щит осветительный навесной ОЩВ-3-63-6-0 36 IP31 | СТАРОЕ СЕЧ/АББРЕВИАТУРА ОЩВ-6-16А. Осветит. щиток с выключателем. IP31. Габ. размеры корпуса: 210х245х120мм. масса=3,3кг. Ввод: ВА47-29 3Р 63А. Групповые:ВА47-29 1Р 16А-6шт. Кол-во вводов: 3 отверстия диаметр.31мм(снизу). RAL 7035. | шт | 2184.67 | 1847.73 | 3
МТТ.ТУТ.020.010.Ж | трубка; термоусаживаемая; | трубка ТТУ 20/10 Желтая 100 м/упак ИЭК | П/э термоусаживаемая трубка, эл. прочность не менее 30кВ/мм, толщина стенки после усадки -1мм, усаживается с 2 до 1мм, цвет: желтая Внутр. диаметр 20мм. 100м/рол | м | 49.85 | 42.16 | 25
СЛМ.Л.N.094.320.NI.R50.060.230.E14 | Лампа накал."миньон" | Лампа накал."миньон" Navigator 94 320 NI-R50-60-230-E14 (КНР) | Подтип продукции: R (рефлекторная), E14; уп. 10/100 | шт | 26.79 | 25.31 | 50
КСГ.КГТП.003.004.002.5.К | Кабель силовой гибкий | Кабель силовой гибкий КГТП 3х 4+ 2.5 Конкорд | Dн=15,3 мм,P=0,37 кГ/м.Кабель гибкий с медными изолированными скрученными жилами. Рабочее напряжение ~660В. Допустимая Т=75 градусов. Для присоединения передвижных механизмов к электрическим сетям. Радиус изгиба не менее 8 диаметров. | м | 107.56 | 96.8 | 100
ВКХ.XB5.АA3311 | Кнопка | Кнопка XB5-АA3311 (зел., 1нр, с марк."I") | IP65, потайной толкатель, белая маркировка "I", пластиковая, для щитового монтажа диаметром 22мм, модульная конструкция, возможность дополнения контактов (ZBE101, ZBE102) до 9 шт, возможность смены толкателя (ZB5...), Un=600В In=1.2A, Un=240В In=3A, | шт | 306.7 | 262.89 | 4
ХХХ.П."З.".200.100 | Предупреждающая/инф. табличка | Предупреждающая/инф. табличка Самоклеящаяся этикетка 200х100мм "Заземлено" | Размер: 200х100мм | шт | 41.6 | 35.18 | 20
ЗК3.LC1E500M7 | Контактор 3-пол. | Контактор 3-пол. LC1E500M7 (500А, 220В, 50/60Гц) | трехполюсный, нереверсивный контактор на 500А, без реле,катушка 220В 50/60Гц, установка на панель, доп. контакты типа LAEN... заказываются отдельно | шт | 40497.51 | 35097.84 | 2
КСХ.ВВГ.001.035.С | Кабель силовой | Кабель силовой ВВГ 1х 35 Синий Алюр | Номин. наруж. диаметр=12мм. Расчетная масса = 418кг/км. Изоляция (синяя) и оболочка кабеля из поливинилхлоридного пластиката. Медная токопроводящая жила. Рабочее напряжение ~660В. Длительно допустимая Т=70 градусов. Для передачи и распределения элект | м | 222.43 | 196.76 | 100
ТТМ.ТМГ.063.010.Y.Y.000.М | Трансформатор силовой | Трансформатор силовой ТМГ- 63/10/0,4 У1 сх.соед. Y/Yн-0 Минск | схема и группа соединения обмоток звезда-звезда-0, потери холостого хода 220Вт, потери короткого замыкания 1280Вт, габаритные размеры 950х730х1020, масса 420кг | шт | 109386 | 106526.98 | 2
КСГ.КГ.004.035 | Кабель силовой гибкий | Кабель силовой гибкий КГ 4х 35 Конкорд | Кабель гибкий с медными изолированными скрученными жилами. Рабочее напряжение ~660В. Допустимая Т=75 градусов. Для присоединения передвижных механизмов к электрическим сетям. Радиус изгиба не менее 8 диаметров. | м | 658.3 | 592.47 | 2
ВБП.XAPM2203 | Блок кнопочный; корпус | Блок кнопочный XAPM2203 (пустой, мет.,1в. 3гор.) | IP65, без сальников, для арматуры d=22mm, металл, корп. и крышка голубого цвета, габ. размеры: 80х130х49мм, масса 0.605кг | шт | 2202.73 | 1888.05 | 2
ЗПХ.ПМ.12010220.380.010А.001.002 | Пускатель | Пускатель ПМ 12010220/380 10А 1з+2р | IP54, габарит. размеры: 171х104х126мм, установочные размеры:100+-0.5х37+-0.3мм, масса=1.1кг, нереверсивный, закр.,с реле,кн. "Пуск-Стоп",1з+2р | шт | 1455.48 | 1287.54 | 2
КЭХ.ПЭТВ.002.1800 | Провод обмот. | Провод обмот. ПЭТВ-2 1800 | (катушка 20кг) Масса=23,1026кг/км.Для изгот-я обмоток температур. класса "В": измерит. и регистрир.приборов, телеф.капсюлей, двигателей малой мощности, электромагнитов и сухих трансф-ов.Отличные механич.св-ва позволяют использовать провода для механи | кг | 815.99 | 740.45 | 20
АХХ.П.090.В.085400 | Угол (поворот) | Угол (поворот) Поворот на 90 гр. Вертикальный внутренний 80х400 | Аксессуар к мет. лотку.Поворот на 90 гр. Вертикальный внутренний 85х300. Для организации вертик. поворота каб. трассы на 90градусов. Материал: сталь горячего цинкования. Вес=1,63кг. P=400мм, L=274мм, H=80мм. Толщина металла=0.8мм. | шт | 836.96 | 707.88 | 2
ВТЭ.G.GSL000838 | термостат; электронный | термостат Glossa GSL000838 (термостат электр. с датч., шоколад) | Термостат электронный теплого пола с датчиком, 10А. Цвет алюминий | шт | 3921.81 | 2852.23 | 2
С2О.ALS.OPL.002.036.ПРА | Светильник люмин.; потолочный | Светильник люмин. ALS.OPL 236 1065000160 | IP54. светильник с опаловым рассеивателем, с ПРА. Масса=3.7кг, КПД=57%. Крепл-е на поверхность потолка.Корпус серого цвета из полиэстра усиленного стекловолокном. Оптич. часть устанавливается в корпус скрытыми пластиковыми защелками. | шт | 3532.01 | 3074.16 | 2
ЗАК.DEK.СК306 | Комплектующие для автомата | Комплектующие для автомата DEKraft СК306 (21512DEK) | Контакт сигнальный для ВА-306 DEKraft | шт | 436.64 | 355.78 | 2
ЗА3.В.OM.E100L025.УХЛ3 | Автомат 3-пол. | Автомат 3-пол. Выключатель автоматический OptiMat E100L025-УХЛ3 | Для защиты кабелей и оборудования, от к.з.,токов перегрузки,широко применяется в НКУ (ВРУ,АВР,ГРЩ,ЩР). Ном.раб.ток-25А.Уставка расцепителей токов к.з.-400А. Ном. напр.-690В/ПКС-5кA, 400В/ПКС-8кA.Частота тока:50/60Гц.Габ.ШхВхГ:75х130х60,вес-0,82кг. | шт | 2295.12 | 2121.25 | 2
АНМ.НШВИ.095.025 | Наконечник кабельный медный | Наконечник кабельный медный НШВИ 95-25 (КВТ) | Уп 50шт. Втулочный. Для монтажа провода для оконц-я методом опрессовки гибких многопроволочных медных проводников. | шт | 16.85 | 14.6 | 50
ЗВХ.ПТ.001.1.006.016.040.У1.СП | Предохранитель | Предохранитель ПТ 1.1-6-16-40 У1 СПб | Uном.=6кВ, Iном=16А, Iном.откл.=40кА диам.=56мм,дл.=312#2мм,m=1,4кг. | шт | 1162.77 | 1136.29 | 2
КСГ.КГТП.002.070.А | Кабель силовой гибкий | Кабель силовой гибкий КГТП 2х 70 Алюр | Кабель гибкий с медными изолированными скрученными жилами. Рабочее напряжение ~660В. Допустимая Т=75 градусов. Для присоединения передвижных механизмов к электрическим сетям. Радиус изгиба не менее 8 диаметров. | м | 1004.28 | 903.85 | 100
ЗПК.LADT2 | Временной блок | Временной блок LADT2 (приставка зад. на вкл. 0.1-30сек.,1но+1нз) | Задержка при вкл. 0.1-30сек., 1н.о+1н.з, Iн=10А, электр. износостойкость 5 млн. циклов, монтаж защелкой на контакторе "D", "F" | шт | 4202.52 | 3579.92 | 2
ЗКХ.КМН.34012.040А.230В.АС3.001.001.TDM | Контактор | Контактор КМН-34012 40А 230В/АС3 1но; 1нз TDM | Малогабаритный контактор переменного тока общепром. прим-я КМН предназнач для пуска, остановки, реверс-я асинхрон. эл.двигателей с короткозамкнутым ротором на напряж-е до 660В, для дистанц. упр-я цепями освещ-я. | шт | 1173.14 | 1022.31 | 2
ЗПХ.ПМЛ.2210.220.025А | Пускатель | Пускатель ПМЛ 2210/220 25А | 25А.IP54, нереверсивный с тепловым реле, без кнопок, 1з. | шт | 2071.1 | 1867.56 | 2
ТТМ.ТМГ.025.006.Y.Y.000 | Трансформатор силовой | Трансформатор силовой ТМГ- 25/ 6 сх.соед. Y/Yн-0 (Барнаул) | Мощн.-25кВа, высокое напр.-6кВ, низкое напряж.-400В; схема и группа соединения обмоток звезда-звезда-0, потери КЗ-600Вт, напряжение КЗ- 4.5%, потери холостого хода-105Вт, ток холостого хода -2.8%, частота 50Гц. 1025х390х700мм, 260кг. ПБВ +-2,5х2%. | шт | 72994.8 | 67520.19 | 2
АДА.DEK.MG.040.КВ102.040.IP68 | Уплотнительный кабельный ввод | Уплотнительный кабельный ввод DEKraft MG 40 КВ102-40-IP68 (32165DEK) | Уп=12шт. Кабельный ввод типа MG диаметр кабеля 24-32мм IP68 | шт | 75.74 | 61.71 | 12
ЗА4.DEK.ВА101.004P.050А.D.004.5А | Автомат 4-пол. | Автомат 4-пол. DEKraft ВА101-4P-050А-D 4.5кА (11143DEK) | Авт. выкл. 4Р 50А х-ка D ВА-101 4,5кА DEKraft | шт | 501.15 | 408.34 | 3
ЗК3.ПМЛ.2560М.025А.220AC.УХЛ4.Б.КЭАЗ | Контактор 3-пол. | Контактор 3-пол. ПМЛ-2560М-25А-220AC-УХЛ4-Б-КЭАЗ | С переменным током цепи управления. Реверсивный с механической блокировкой, без оболочки, без реле, без кнопок, m-1,4кг, габ. мм.: 125х90х95. IP20, всп. контакт -NО(1з). С креплением на DIN-рейку. | шт | 1441.2 | 1321.1 | 4
ЗВХ.ПТ.001.1.006.003.2А.020 | Предохранитель | Предохранитель ПТ 1.1-6/3.2А-20 У3 Идрица | ИДРИЦА, ПО СОГЛАСОВАНИЮ С ОТВЕТСТВЕННЫМ СНАБЖЕНЦЕМ. 6кВ, номинальный ток 3.2А, номинальный ток отключения 20кА, длина 312мм, диаметр 50мм, | шт | 546.1 | 504.09 | 2
ЗРФ.AZ.B | реле; фото; | реле AZ-B | Реле для управления осв-ем, выносной герметичный фотодатчик, IP65, монтаж на DIN-рейке 35 мм, 2 модуля 16А 230В IP20 | шт | 1316.46 | 1201.56 | 2
ЗА3.ABB.XT3N.250.TMD.125.1250.003.F.F | Автомат 3-пол. | Автомат 3-пол. ABB XT3N 250 TMD 125-1250 3p F F | Выключатель автоматический Tmax In-125A 3-х полюсный | шт | 23528.43 | 20042.74 | 2
ИБЗ.ЗНИ.010PEN.0102.TDM | Блок зажимов | Блок зажимов ЗНИ-10PEN 10мм2 (JXB-земля) TDM | Зажим наборный. Уст-ся на DIN-рейку в распред. щите и служит для безопасного и компактного подкл-я защитного проводника сечением 6-10кв.мм. | шт | 47.73 | 41.59 | 25
АКЗ.L.31207.DLPL.З.03216 | Короб, заглушка | Короб, заглушка Legrand 31207 DLPL Загл.торц.д/к-к 32х16 бел. | DLPLЗагл.торц.д/к-к 32х16 бел. Уп=10шт | шт | 83.1 | 76.71 | 10
С9С.BR.IL.012.NW | Светильник LED встраиваемый | Светильник LED встраиваемый BR-IL-012 NW | Briaton Светильник светодиод. для подсвет.лестниц,ступеней 2,2Вт,220В,нейтр.,,IP65, световой поток 220Лм | шт | 717.75 | 669.9 | 2
С2О.ЛПО.046.001.018.004Н | Светильник люмин.; потолочный | Светильник люмин. ЛПО 46-18-004 Luxe нек | IP20, расс. экструдир. прозрач. из ПММА УФ-стоек,ЭмПРА, cos=0.48. Размеры: 640х44х76мм. А=450мм. | шт | 728 | 715.52 | 10
ЗПХ.ПМ.12010140.380.010А.001 | Пускатель | Пускатель ПМ 12010140/380 10А 1з | IP40, габ. размеры: 171х104х122мм, уст. размеры: 100+-0.5х37х0.3мм, масса=1кг, нереверсивный, закрытый, без реле, без кнопок, 1 дополнительный замыкающий контакт | шт | 636.25 | 562.84 | 3
АКК.ДКС.AIR10.Ш.010 | Короб, комплектующие | Короб, комплектующие ДКС AIR10 Шланг дренажный, внутр. д. 10 мм | Шланг дренажный, внутр. д. 10 мм Уп=30м | м | 32.21 | 25.49 | 30
КСБ.ВББШВ.005.004 | Кабель силовой бронированный | Кабель силовой бронированный ВБШв 5х 4 - 0.66 Конкорд | с мед. жилами с изоляцией из поливинилхлоридного (ПВХ) пластиката и защитным покровом типа БбШв (бронировочная оцинкованная лента и наружный покров из ПВХ пластиката). передача и распред-е эл. энергии в стационар. установках на напряж. 0,66 кВ; 1 кВ | м | 180.33 | 159.52 | 100
ВПХ.Q.782304.П.010A.001IP44.БЕЛ | Переключатель | Переключатель Quteo 782304 Переключат 10A 1клIP44 БЕЛ | Переключат 10A 1клIP44 БЕЛ | шт | 195.51 | 180.47 | 10
АХХ.К.PNK.300 | Кронштейн опорный для кабельных лотков | Кронштейн опорный для кабельных лотков к стене PNK-300 | Кронштейн к стене для PNK-300 | шт | 126.78 | 110.34 | 2
ИРС.V.LIFE.БЕЛ.Р.TV.753461 | Розетка; скрытой проводки | Розетка Valena LIFE БЕЛ Розет TV прох шлейф 753461 | Valena LIFE.Розетка ТВ проходная 1,5дБ/14дБ 0-2400 МГц.С лицевой панелью.Белая.Рекомендуется использова усилитель. Рекомендуемый коаксиальный кабель: 17/19 VATC Визуальный контроль подключения Затухание на проход - 1.5 дБ Затухание на отвод - 14 дБ. | шт | 642.17 | 592.77 | 3
КСБ.ААБЛ.006.003.185 | Кабель силовой бронированный | Кабель силовой бронированный ААБЛ- 6 3х185 | Масса кабеля 4193кг/км;макс.сопротивление жилы при t=20C равно 0.164 Ом/км; допус. токовые нагрузки в земле 307А, в воздухе 333А; толщ.изоляции жила-жила=4.0мм,жила оболочка=2.95мм, толщ.алюм. оболочки=1.55мм; наружный D=50.2мм. | м | 1107.86 | 998.99 | 100
КАГ.МГШВЭ.000.5 | Провод авиац.; гибкий | Провод авиац. МГШВЭ 0.5 | Dн=2.8мм,Р=18кг/км. С медной луж. жилой с изоляцией из ПВХ-пластиката с дополнит. волокнистым слоем, экранированный. Предназначен для работы при температуре: до 70С.Токопроводящие жилы обматываются полиэфирными нитями. | м | 15.08 | 10.4 | 1
АКЗ.ДКС.37265.З.TC.30080 | Заглушка торцевая | Заглушка торцевая ДКС 37265 TC 300x80 | Заглушка TC 300x80 Уп=1шт. | шт | 267.64 | 211.82 | 5
ИРК.ABB.C.К.USB.500.А | Комплектующие; розетка | Комплектующие ABB Cosmo крем. зарядное устройство USB, 500 мА | Серия Cosmo механизм розетки USB цвет кремовый | шт | 1302.3 | 1202.12 | 2
РВР.ВРУ1.046.000 | вв.-распред.устр.; распр.; | вв.-распред.устр. ВРУ1-46-00 (б/сч.) | 6 предохранителей ППН-35 на 250А и 21 передохранитель ППН-35 на 100А, 3 тр-ра тока ТТИ-А 300/5. Корпус ВРУ-2 бп (IP40) 1800х800х450мм | шт | 40319.25 | 39097.45 | 2
МТТ.ТУТ.030.015.КВТ | трубка; термоусаживаемая; | трубка ТУТнг-30/15 черная (КВТ) | Термоусаж.трубка с к-том усадки 2:1. Для изоляции и антикаррозийной защиты эл.соед-й, бандажирования кабелей и проводов. Не поддерживает горение.Обладает устойчивостью к ультрафиолетовому излучению. УП 50м | м | 49.68 | 43.06 | 50
ВПК.004G25.092.PK | Переключатель; кулачковый | Переключатель 4G25-92-PK (в пласт.корпусе) | 4-х полюсный 2-х позиционный (0-1) переключатель с нулевым положением, ном.ток 25А, ном.напряжение 660В, в пластиковом корпусе, крепление навесное, габаритные размеры 85х85х77мм | шт | 2480.63 | 2431.84 | 2
ХХХ.ДКС.CM030508.В.M58 | Крепежный элемент | Крепежный элемент ДКС CM030508 Винт электрич. соед. M5х8 | Винт для электрического соединения М5х8 inox уп=150шт | шт | 4.25 | 3.36 | 200
АКК.К8654.Т.LH.06040 | Т-разветвитель (тройник) | Т-разветвитель (тройник) Копос8654 Т-образ. переход к каналу LH 60х40 | Т-образный переход к каналу LH 60x40 уп=10шт. | шт | 84.45 | 77.95 | 2
КСХ.ВВГ.П.002.006 | Кабель силовой | Кабель силовой ВВГ-П 2х 6 СКЗ | Масса 212кг/км, толщина изоляции 1.0мм, толщина оболочки 1.5мм, наруж.D=12.5мм, сопротивление жилы 3.08Ом/км, сопротивление изоляции 9МОм х км, допустимые токовые нагрузки кабеля при прокладке в земле 71А, в воздухе 56А. | м | 74.33 | 63.31 | 100
КОГ.ПВС.002.002.5.К | Провод уст.и освет.; гибкий | Провод уст.и освет. ПВС 2x 2.5 Конкорд | Номин. толщ.изол.=0.8мм, номин. толщ.оболоч. =1.0мм, эл. сопрот. изол. на 1км не менее 0.009МОм, масса=134.0кг/км. Макс.наружн. размер 9,88мм. Провод гиб. с ПВХ изоляц. и мед. скручен. жилами в ПВХ оболочке. Раб. напряжение ~ до 380 В.Длительно допус | м | 38.94 | 34.45 | 100
ЗПХ.ПМ.12010270.110.010А | Пускатель | Пускатель ПМ 12010270/110 10А 1з | IP40, габаритные размеры: 171х104х126мм, установочные размеры: 100+-0.5х37+-0.3мм, масса=1.1кг, Нереверсивный, закр.с реле и кн.П,С | шт | 1345.2 | 1189.98 | 2
АКК.U.ETK44108T.004П | Короб, комплектующие | Короб, комплектующие Ultra ETK44108T вставка в крышку лючка 4П | ВСТАВКА ДЕКОР.В КРЫШКУ ЛЮЧКА ULTRA 4П | шт | 365.86 | 300.53 | 2
РШК.П.ЛГ.ЩМП.003.036.PRO.GARANT.H.450 | Комплектующие для шкафа | Комплектующие для шкафа Панель ЛГ к ЩМП-3 36 PRO/GARANT H=450 (к-т 2 шт.) | Для защиты от прямого прикосновения к токоведущим частям. Установка внутри корпуса на уголки лицевой панели. | компл | 413.52 | 389.02 | 5
ЗРВ.ABB.Р.CT.MFD.012 | реле; времени; | реле ABB времени CT-MFD.12 | модульное многофункц. (7 функций ) 24-48B DC, 24- 240B AC (7 временных диапазонов 0,05с...100ч) 1ПК | шт | 4204.37 | 3892.94 | 2
ВКХ.XB5.AA51 | Кнопка | Кнопка XB5-AA51 (желт., 1нр) | IP65, потайной толкатель, пластик, для щитового монтажа диаметром 22мм, модульная конструкция, возможность дополнения контактов (ZBE101, ZBE102) до 9 шт, возможность смены толкателя (ZB5...), Un=600В In=1.2A, Un=240В In=3A, Un=120В In=6A (по кат. AC- | шт | 303.92 | 260.5 | 5
ЗА3.ВА.088.043.003Р.035А.1600А.MP211 | Автомат 3-пол. | Автомат 3-пол. ВА 88-43 3Р 50кА 1600А с эл. расц. MP211 | IP30.Номин. раб. напряжение=400В,50Гц,Температура настройки расцепителей 40С, диапазон раб. температур-25+40С,Срок сужбы не менее 15 лет. Применяются для групповой защиты в жилом и гражд. строительстве. | шт | 70144.2 | 59388.76 | 2
АРХ.МРНПИ.032 | Металлорукав | Металлорукав МРНПИнг 32 (Fortisflex) | Металлорукав из нерж.стали в ПВХ изоляции. ПВХ устойчива к УФ-лучам. Темп.эксплуат. -10#+75 оС IP65. До 220В УП=30м | м | 595.16 | 515.81 | 5
ЗА1.OD.ВМ125.001D080.014.УХЛ3 | Автомат 1-пол. | Автомат 1-пол. OptiDin ВМ125-1D80-14ln-УХЛ3 | Модульный авт. выкл. на DIN-рейку. Режим эксплуатации продолжительный. Ном. ток-80А. Ном. напр.230/400В, частота 50Гц. Хар-ка откл.-D. Электр. износост.-1500циклов. IP20. От -60 до +40. Габ: 91,35х27х71,5мм. Масса - 0.22кг. | шт | 1615.85 | 1493.44 | 2
ЗА3.ИЭК.ВА.047.029.003A.С | Автомат 3-пол. | Автомат 3-пол. ИЭК ВА 47-29 3A С (3P) | IP40, 220/380В, на DIN-рейку 35мм, с электромагнитным и тепловым расцепителями, коммутац.способность 4.5кА, макс.сечение провода 25 кв.мм, срабатывание эл-магн.расцепителя 5-10 Iном, 75х54х80мм | шт | 372.54 | 315.08 | 8
С9Р.P.LED.003 | Светильник LED встраив./накладной | Светильник LED встраив./накладной Premier LED-03 | накладной, встраиваемый, IP20, расс. ПММА опал, 3200 Лм, 36 Вт, УХЛ 4 | шт | 1485.72 | 1292.52 | 2
АКК.ДКС.76721B.TV.001 | Короб, комплектующие | Короб, комплектующие ДКС 76721B TV роз. с согл.сопр.(универсальная), бел. 1мод | TV розетка с согласующим сопротивлением (универсальная), белая, 1мод. .Уп=10шт. | шт | 271.57 | 214.93 | 10
РШК.NSYEC64 | Комплектующие для шкафа | Комплектующие для шкафа NSYEC64 (плата кабельного ввода) | Цельная плата кабельного ввода для шкафа SAREL серии Spacial SF Ш=600мм. Г=400мм. | шт | 2078.82 | 1770.85 | 2
АХХ.ДКС.LG1000.С.GTO.100L | Соединитель для кабельного лотка | Соединитель для кабельного лотка ДКС LG1000 горизонтальный GTO 100L | Аксессуар для монтажа лотков ДКС. Соединитель горизонтальный, GTO 100L уп=10шт. | шт | 91.48 | 72.39 | 10
ХПО.Г.М.010.008.0.ГОСТ.5927 | Производство | Производство Гайка М 10 х 8.0 ГОСТ 5927 оц. | НЕ ДЛЯ ПРОДАЖИ!!! | кг | 103.04 | 92.32 | 2
С5К.ЖКУ01.070.001 | Светильник ДНАТ; консольный | Светильник ДНАТ ЖКУ01-70-001 | IP23, У1, к. Al, ДНаТ70, Е27, 550х250х260, без стекла, ЭмПРА | шт | 1568.73 | 1364.74 | 2
МТВ.ДКС.57050.Т.050 | трубка; пвх; | трубка ДКС 57050 Труба гибкая армир. внутр. д.50мм | Труба гибкая армированная внутр. д.50мм Уп=30м | м | 215.02 | 170.17 | 30
КТХ.РК.050.002.011 | Кабель телефонный и связи | Кабель телефонный и связи РК- 50 2- 11 | Расч. масса=9.5кг/км, наружний диаметр 3.7мм, токопроводящяя жила медная однопроволочная. Диапазон раб. температур от -60С до+85С. | м | 31.64 | 28.53 | 150
КЭХ.ПЭТВ.002.2240 | Провод обмот. | Провод обмот. ПЭТВ-2 2240 | (катушка 20кг) Масса=35,6765кг/км.Для изгот-я обмоток температур. класса "В": измерит. и регистрир.приборов, телеф.капсюлей, двигателей малой мощности, электромагнитов и сухих трансф-ов.Отличные механич.св-ва позволяют использовать провода для механи | кг | 815.15 | 739.68 | 20
ЗКХ.КТ.6623И.150А.003.400В.ИЭК | Контактор | Контактор КТ 6623И 150А 3р кат. перем. тока 400В ИЭК | Электромаг. контактор с кат. управления переменным током. Ном. ток 150А, Кол-во полюсов-3. Мех. износостойкость=3млн.циклов, эл. износостойкость=0.3млн.циклов. | шт | 7851.42 | 5757.71 | 2
ЗА3.АЕ.2046М.050А.010О | Автомат 3-пол. | Автомат 3-пол. АЕ 2046М-100-00У3-Б 50А (Черкесск) | Упаковка 3шт. 3пол., с эл./магн. и теплов. расц, отс. 12in, без регулировкой ном. тока тепл. расц-й, 380В, коммутац. спос.Icu-6кА, 145х75х105(IP00), масса-0,93кг. | шт | 1214.08 | 1087.32 | 2
ВВО.Э.BA10.001.К | Выкл. освет.,откр.пров. | Выкл. освет.,откр.пров. Этюд BA10-001K (1-кл.) Кремовый | Однополюсный выкл. 10 AX-250V~2300W max. IP20. Цвет кремовый. | шт | 86.61 | 62.99 | 10
С2О.ЛПО.046.001.018.003Н | Светильник люмин.; потолочный | Светильник люмин. ЛПО 46-18-003 Luxe нек | IP20, расс. экструдир. опал. из ПММА УФ-стоек,ЭмПРА, cos=0.48. Размеры: 640х44х76мм. А=450мм. | шт | 728 | 715.52 | 10
КОХ.ПВ3.010.Ж | Провод уст.и освет. | Провод уст.и освет. ПВ3(ПуГВ) 10 Желтый Кольчугино | Uном. ~450В/-1000В, класс жилы 3, количество и диаметр проволок в жиле 49х0.50мм, толщина изоляции 1.0мм, наружний диаметр 7.6мм, вес 116кг/км.Стоек к воздействию темпер. окр.среды -50 +70С. Конструкция: Токопровод.жила-медная, многопроволочная, Изо | м | 81.62 | 73.79 | 100
МТМ.ДКС.55316.М.IP65.016 | трубка; муфта; | трубка ДКС 55316 Муфта для труб армированных, IP65, д.16мм | Муфта для труб армированных, IP65, д.16мм УП=20шт. | шт | 92.02 | 72.83 | 20
ЗПХ.ПМ.12180630.380В.180А | Пускатель | Пускатель ПМ 12180630/380В 180А У2 В | Пускатель, реверс., с реле, с кн. П I+П II+стоп+сигн.лампа, IP54, до 660В 50 и 60Гц, 4з+4р, масса-16.90кг, габ. мм: гл-233; ш-416; в-516. Для дистанционного пуска, остановки и реверсирования 3-х фазных асинхронных эл.двигателей с короткозамкнутым рот | шт | 24035.11 | 21261.83 | 2
ЗРВ.ABB.Р.CT.ERE.30 | реле; времени; | реле ABB времени CT-ERE (временной диапазон 0.3..30мин.) | задержка на включение 24В AC/DC, 220-240В AC 1ПК | шт | 2121.55 | 1964.4 | 2
ИКУ.U8.002.25 | Коробка; установочная | Коробка MGU8.002.25 (36мм, 1 место, беж.) | Коробка для наружного монтажа 36мм, 1 место, бежевая. | шт | 218.65 | 188.98 | 8
КСХ.ВВГНГ.003.001.5.К | Кабель силовой | Кабель силовой ВВГНГ(А) 3х 1.5 Кабос | Рабочее ~U=660В. Медная жила. Материал изоляции и оболочки-ПВХ, не распространяющий горение. Использ. для передачи и распределения эл.энергии в стационарных условиях (в т.ч. для АЭС). Допустимая T=80 град. | м | 29.98 | 26.13 | 200
ТТН.НОЛ.008.010 | трансформатор; напр.измерит.; | трансформатор НОЛ-08 10(10кВ) | Масса=28.5+-1.5кг. Окруж. среда невзрывоопасная, температура окруж.воздуха от -45 до +60С, относит. влажность воздуха 100% при 35 град. по С. D=212+-3мм. | шт | 37508.54 | 34234.94 | 2
ККХ.КВВГЭ.037.001.К | Кабель контрольный | Кабель контрольный КВВГЭнг(А) 37х 1 Кабэкс | Uном 660В, изол.и оболоч. из негорюч.ПВХ пластиката, экранир., предн.для прокладки в помещениях, каналах, туннелях при отсутствии механич.воздействий | м | 312.22 | 276.19 | 100
КЭХ.ПЭТ.155.0710 | Провод обмот. | Провод обмот. ПЭТ-155 0710 | (катушка 20кг) Провод эмалированный лаком на основе модифицированногог полиэфира. Температурный индекс 155 градусов по С; Тепловой удар 175С; Термопластичность 250С. Провод обладает высокой механической и электрической прочностью и предназначены для | кг | 821.8 | 745.72 | 20
С4П.РСП.005.700.042 | Светильник ДРЛ; подвесной | Светильник ДРЛ РСП-05-700-042 б/а | IP54, алюм. отраж. без отверст., +стекло, +сетка, без ПРА D=595мм H=630мм Вес 7кг на трубу G3/4-B дополнительно см. крепленте на трубу | шт | 4371.5 | 4296.56 | 3
ЗК3.ABB.К.AF09.022.000.013 | Контактор 3-пол. | Контактор 3-пол. ABB AF09-22-00-13 | с универсальной катушкой управления 100-250BAC/DC | шт | 2371.29 | 2019.99 | 2
С2О.ЛПО2001.021В.230В.T5.G5 | Светильник люмин.; потолочный | Светильник люмин. ЛПО2001 21Вт 230В T5/G5 | корпус из пластика ( в корпус встроены розетка и вилка для шлейфового соединения). Рассеиватель - рифленое оргстекло. ЛЛ T5 G5. Шнур 1.5м. Цвет-белый. | шт | 615.6 | 490.03 | 10
СЛК.N.094.419.NCLP.SF.020.840.E27 | Лампа люминесц.компактная | Лампа люминесц.компактная Navigator 94 419 NCLP-SF-20-840-E27 | компактная люминесцентная энергосберегающая лампа рекомендована к использованию для нужд жилищно-коммунального хозяйства: освещения подъездов и подвалов домов, складов, гаражей, хозяйственных помещений, для наружного освещения в закрытых светильниках | шт | 129.07 | 113.4 | 20
ЗКТ.К.КМН.КУ.09.036В.TDM | Контактор комплектующие | Контактор комплектующие Катушка упр-я д/КМН КУ-(09А-18А) 36В TDM | Катушка управления для контактора КМН. | шт | 145.81 | 127.06 | 5
ВПХ.XB5.AD21 | Переключатель | Переключатель XB5-AD21 (1нр, 2 полож.) | Кратно 5 шт. IP65, станд. ручка черн. цвета, 2 полож. с фикс., (1-2), пластик, для щитового монтажа диаметром 22мм, модульная конструкция, возможность дополнения контактов (ZBE101, ZBE102) до 9 шт, возможность смены головки (ZB5...), Un=600В In=1.2A, | шт | 366.09 | 313.79 | 5
КСХ.ВВГНГ.LS.002.001.5.000.66 | Кабель силовой | Кабель силовой ВВГнг(А)- LS 2х 1.5 (N) - 0.66 Конкорд | LS-низкое дымо- и газовыд-е. Расч. масса=97кг/км, ном.наруж.диам.=7,6мм.Рабочее ~U=660В. Мед. жила. Материал изоляции и оболочки-ПВХ, пониженной жароопасности. Использ. для передачи и распределения эл.энергии в стационарных условиях (в т.ч. для АЭС). | м | 27.07 | 23.95 | 200
ЗА1.A9.A9N61517 | Автомат 1-пол. | Автомат 1-пол. Acti9 A9N61517 (1П 40А) | АВТ. ВЫКЛ.C60H-DC 1П 40А C 250В DC | шт | 2395.79 | 1987.62 | 2
ДЭХ.АИР.132S8.380В.004В.750.1081.DRIVE.IEK | Электродвигатель | Электродвигатель АИР 132S8 380В 4кВт 750об/мин 1081 DRIVE IEK | IP55, на лапах, высота оси вращения 132 мм, установочный размер S. Напряжение - 220/380 В. Масса - 61.85 кг. | шт | 19218.7 | 14093.71 | 2
КОХ.ПВ.001.004.0.С.ЭТК | Провод уст.и освет. | Провод уст.и освет. ПВ1(ПуВ) 4.0 Синий ККЗ | Бухта 200м. наружний диаметр 4.4мм, вес 45.0кг/км . Uном. ~450В/-1000В, класс жилы 1, количество и диаметр проволок в жиле 1х2.24мм, толщина изоляции 0.8мм, Допустимый длительный ток - 41А. Стоек к воздействию: темп.окруж.среды -50 +70С, мех.ударов | м | 25.65 | 21.85 | 100
ЗРП.РПУ.002.М2116620.110В.050Г | реле; промежуточное; | реле РПУ-2-М2116620 110В/50Гц | IP40. 6з+2р.Реле переменного тока.Закрытое под винт, габариты 85х96х63мм. Вес- 0,35кг. | шт | 1794.78 | 1688.47 | 2
ЗРП.RXM4AB2JD | реле; промежуточное; | реле RXM4AB2JD (катушка 12В пост.тока) | Миниатюрное реле 4 перекидных конт./6А, применяется с розеткой RXZE 2M114 и фиксирующей пружиной RXZ 400. Светодиодный индикатор | шт | 299.86 | 257.02 | 4
ДЭХ.АИР.132.005.5.1000.С6.К | Электродвигатель | Электродвигатель АИР 132(5.5квт/1000об/м)С6/Км | IP44, высота оси вращения 132мм, диаметр вала 38мм,установочные размеры 216х140мм, размеры 460х350х325мм, 68.5кг | шт | 19983.6 | 18329.57 | 2
С9Р.H.LED.005 | светильник; светодиод.; наклад | светильник Hors LED-05 | IP20, расс. прозр. ПММА призма, 3200 лм, 36 Вт, УХЛ4 | шт | 2386.62 | 2076.27 | 2
СЛЛ.OSRAM.L040.Р | Лампа люминесцентная | Лампа люминесцентная OSRAM L040/32 (765) Россия (дневн.) | СНЯТА С ПРОИЗВОДСТВА!!!! ПРОИЗВОИЗВОДСТВО РОССИЯ (Смоленск). Мощность 40Вт, напряж-е 110В, Световой поток 2300 лм, Длина L1 не более 1214 мм, Диаметр d=32мм. В коробке 25шт. Аналог ЛД-40-1 | шт | 23.3 | 21.51 | 2
ВВК.НВ.701.У1 | выключатель;концевой; | выключатель НВ-701 У1 (ЭТ) | рычаг с 1-ой педалью, 10А, IP44, 2 эл. цепи, выключатель концевой ножной | шт | 2433.04 | 2162.7 | 2
ЗД2.ИЭК.АД.012.025А.030А | Автомат дифференц. 2-пол. | Автомат дифференц. 2-пол. ИЭК АД-12 25А 30мА | IP20, U=240В, 50Гц, Номинальная отключ. способность 4500А. Представляет собой автомат+электронное УЗО.Реализует защиту от КЗ, токов перегрузок и токов утечки. Номин. откл. дифференциальный ток=30мА, механическая износоустойчивость= не менее10000 цикл | шт | 789.03 | 667.34 | 3
ЗКМ.DEK.МК103.016А.230В.020 | Контактор модульный | Контактор модульный DEKraft МК103-016А-230В-20 (18050DEK) | Модульный контактор 2НО 16А 230В МК-103 DEKraft | шт | 641.98 | 523.09 | 3
ПАХ.Э47.150.005А.001.005.07272 | Амперметр | Амперметр Э47 150/5А кл. точн. 1,5 72х72мм | Амперметр. Размер передней панели 72х72мм. Корпус из самозатухающего пластика. Защитная прозрачная крышка на внение присоединит. клеммы обеспечивает электробезопасность. | шт | 983.52 | 831.83 | 3
СЛН.Т.230.150.А65.Е27 | Лампа накаливания | Лампа накаливания Т 230-150 А65 Е27 | Лампа накаливания Калашниково, уп. 100шт | шт | 18.17 | 16.87 | 100
ЗА1.OD.ВМ63.001L16.УХЛ3 | Автомат 1-пол. | Автомат 1-пол. OptiDin ВМ63-1L16-УХЛ3 | Модульный авт. выкл. на DIN-рейку. Режим эксплуатации продолжительный. Ном. ток-16А. Ном. напр.230/400В, частота 50Гц. Хар-ка откл.- L. Коммутац. износост.-1500циклов. IP20. От -60 до +40. Габ: 84х18х71,5мм. Масса - 0.125кг. | шт | 558.24 | 515.95 | 3
АХХ.ДКС.38395.К.TDSA.200.400 | Прочая продукция | Прочая продукция ДКС 38395 Крышка на ответвитель-переходник TDSA 200/400 | Аксессуар для монтажа листовых лотков ДКС.Крышка TDSA на ответвитель Т-обр. вертикальный 200/400 уп=1шт. | шт | 936.03 | 740.76 | 2
СЛК.КЭЛ.C.Е14.011В.4200К.ИЭК | Лампа энергосберегающая | Лампа энергосберегающая (компактная люминесцентная с интегрированным ПРА) КЭЛ-C Е14 11Вт 4200К ИЭК |  | шт | 1 | 1 | 1
ЗРП.PK.004P.U.220В | реле; промежуточное; | реле PK-4P/Un 220В | Реле промежуточное, монтаж на DIN-рейке 35 мм 4х8А IP20 | шт | 980.49 | 894.92 | 2
ЗРП.РЭК.077.003.010А.012В.AC | реле; промежуточное; | реле РЭК 77/3 10А 12В AC | Предназн. для передачи команд управления (в цепи замыкания катушки) исполнительными элементами, путем коммутации их электр. цепей своими перекл. контактами. Соединяются с розеточными модульными разъемами РММ77. | шт | 223.07 | 188.67 | 10
ЗПХ.ПМ.12025140.380.025А.001 | Пускатель | Пускатель ПМ 12025140/380 25А 1з | IP40, масса=1.1кг, габаритные размеры: 207х132х138мм, установочные размеры: 130+-0.2х75+-0.2мм, нереверсивный, закрытый, б/реле,1замыкающий контакт | шт | 1026.47 | 908.03 | 2
ВВС.G.GSL000615 | Выкл. освет.,скр.пров. | Выкл. освет.,скр.пров. Glossa GSL000615 (нажим.кнопка, перламутр) | нажимная кнопка, (перламутр ). сх.1 | шт | 188.22 | 136.89 | 5
КСБ.ВББШВ.004.185.001.Э.МФ | Кабель силовой бронированный | Кабель силовой бронированный ВБШв (ВББШВ) 4х 185 - 1 фас. Энергокомплект МФ | Конструкция: Жила-мягкая мед. проволока, Изоляция - ПВХ пластикат или полиэтилен, Оболочка - ПВХ пластикат. Раб. тепература от -50С до +50С. Для передачи и распред-я эл. энергии в стац. установках. | м | 4434.22 | 3997.62 | 100
ААС.З.УЗАС.00250.004120.ИЭК | Фиксирующий зажим | Фиксирующий зажим анкерный универс. УЗАС 2х50-4х120 (SO234S) ИЭК | Зажим анкерный для СИП. Масса=1,2кг. Для закрепления самонесущ.изолир.проводов на крюках и кронштейнах. | шт | 919.11 | 777.36 | 2
ЭПХ.ДКС.R5MHT15.К.P.015W | электрообогреватель; | электрообогреватель ДКС R5MHT15 Компактный обогреватель с кабелем, P=15W | Обогреватель для шкафа 220в | шт | 3812.13 | 2681.67 | 2
КТХ.SAT.703.C | Кабель телефонный и связи | Кабель телефонный и связи SAT-703 Cavel | бухта 100м. коробка 6х100м. расчет. масса=49,5кг/км, наруж. диаметр 6,6мм. Т=-30 +80. радиочастотный коаксиальный кабель, 75 Ом волновое сопротивление, абонентский ТВ кабель RG6 зеленая полоса полностью медный. | м | 40.69 | 37.42 | 200
РШМ.ЩМП.004.6.002.000.036.УХЛ3 | Шкаф пустой с монтаж. панел. | Шкаф пустой с монтаж. панел. ЩМП-4.6.2-0 36 УХЛ3 (IP31) | IP31. Оцинкованная монтажная панель. Габариты: высота=400мм, ширина=600мм, глубина=250мм. Тип покрытия - ЭПК/шагрень, цвет краски RAL 7035. | шт | 2680.94 | 2267.46 | 2
ИРО.ABB.M1173 | Розетка; открытой проводки | Розетка ABB M1173 (Роз. евр., 16А, на DIN-рейку) | Евророзетка стандарта Schuko на DIN-рейку открытой установки 16А, 250В, размер 2.5модуля, цвет-серый) | шт | 548.28 | 467.05 | 4
ТТХ.ОСМ1.000.63.220.005.022.110.110 | Трансформатор | Трансформатор ОСМ1-0.63 220/5-22-110/110 | IP00, 165х105х170мм, 7.5кг | шт | 4117.5 | 3712.85 | 2
ЗК3.ПМЛ.2161М.025А.380AC.УХЛ4.Б.КЭАЗ | Контактор 3-пол. | Контактор 3-пол. ПМЛ-2161М-25А-380AC-УХЛ4-Б-КЭАЗ | С переменным током цепи управления. Нереверсивный, без реле, без корпуса, без кнопок, m-0.57кг, габ. мм.: 86х57х95. IP20, всп. контакт -NС(1р). С креплением на DIN-рейку. | шт | 741.42 | 679.64 | 8
ИСП.В.IP67.063А.003Р.РЕ.380В.TDM | Разъем штепсельный | Разъем штепсельный Вилка кабельная IP67 63А 3Р+РЕ 380В TDM | Вилка кабельная, IP67, 3P+PE. Промышленный разъем. | шт | 1247.61 | 1075.53 | 2
АКК.ДКС.76483B.Э.002 | Розетка силовая (штепсельная) | Розетка силовая (штепсельная) ДКС 76483B Эл.розетка, без заземления, со штор., бел, 2мод | Электрическая розетка, без заземления, со шторками, белая, 2мод. .Уп=10шт. | шт | 220.23 | 174.27 | 5
ЗРТ.LRD3361 | реле; тепловое; | реле LRD3361 (55-70A) | Трехполюсное тепловое реле для защиты электродвигателей от перегрузки, Дипозон установок тока 55-70А. Испоьзуются с контакторами типа LC1 D50...D95. | шт | 6778.33 | 5774.13 | 2
АХХ.П.1000 | Прочая продукция | Прочая продукция Профиль перфорированный 1000 | Для подвеса лотков на кронштейнах в потолку и стене. Толщина Ме 2.5 мм. | шт | 266.37 | 250.32 | 6
РЯУ.Я5114.2874 | Ящик; управления | Ящик Я5114 2874 | для управл.эл-двигателями, двухфидерный, нереверсивный, с авт.выкл., кнопками, лампой на каждый фидер , ном.ток 6А, ном.ток автоматич. выкл.8А, ном.напряж. силовой цепи ~380В, цепи управления ~220В, габаритн.разм. 600х400х250мм | шт | 11457.36 | 10693.54 | 2
АКЗ.З.001 | Короб, заглушка | Короб, заглушка на 1 модуль. | CKK-40D-Z01-K01 Заглушка для кабель-канала "Праймер" на 1 модуль | шт | 15.23 | 12.88 | 10
ИКК.L.89635.К | Коробка; комплектующие | Коробка Legrand 89635 Крышка сплошная металлическая | Крышка сплошная металлическая Уп=5шт | шт | 2442.09 | 2254.24 | 2
МТМ.ДКС.56916.М.IP64.016 | трубка; муфта; | трубка ДКС 56916 Муфта гибкая труба-труба, IP64, д.16мм | Муфта гибкая труба-труба, IP64, д.16мм Уп=50шт. | шт | 100.22 | 79.31 | 50
КОХ.ПГВА.010 | Провод уст.и освет. | Провод уст.и освет. ПГВА 10 | расч.масса=110кг/км, ном. наруж. диаметр=6.00мм. провод повышенной гибкости с медной жилой, одножильный с поливинилхлоридной изоляцией для соединения автотракторного электрооборудования и приборов при температуре от -50 до +80 градусов. | м | 54.8 | 47.7 | 2
СДХ.001И1000ДРЛ50Н.001 | Дроссель | Дроссель 1И1000ДРЛ71Н-001 УХЛ1 | Произ-во "СХТ" Кольчугин. УХЛ 1. 220В/50Гц.,Ток лампы: 7.45+-0.7А, потери мощности не более 48Вт, к-т мощности не менее 0.53, габаритные размеры 155х145х150мм. Масса не более 8.40кг. | шт | 1817.63 | 1677.81 | 3
МТТ.ТУТ.018.009.Ч | трубка; термоусаживаемая; | трубка ТТУ 18/9 Черная 100 м/упак ИЭК | П/э термоусаживаемая трубка, эл. прочность не менее 30кВ/мм, толщина стенки после усадки -1мм, усаживается с 2 до 1мм, цвет:черная. Внутр. диаметр 18мм. 100 м/рол | м | 32.96 | 27.88 | 25
АКШ.П.К.К.П.10060 | Короб; пластиковый | Короб Плоский изменяемый угол для К.К. "Праймер" 100х60 | Служит для соединения двух кабель-каналов на плоскости под углом от 80 до 100 градусов | шт | 191.3 | 161.8 | 12
АКЗ.ДКС.00879.LAN.15060.WO.З.TA | Короб, заглушка | Короб, Заглушка ДКС 00879 LAN 150х60 WO для серии TA | Заглушка для серии TA Уп=5шт. | шт | 340.3 | 269.3 | 5
ИБЗ.ИЭК.JXB.250А.С | Блок зажимов | Блок зажимов ИЭК ЗНИ-70мм2 (JXB250А) сер. | Выполнен из негорючего полиамида серого цвета(фаза). 400В/50Гц. Сечение проводов 35-70 кв.мм. Номин. ток250А. | шт | 201.77 | 170.65 | 8
ААС.КФК12.047.6.ИЭК | Фиксирующий зажим | Фиксирующий зажим КФК12-47.6 (SF 50, BRPF 70-150-6F) ИЭК | UKA-32-12-476 Комплект фасадного крепления. Разрушающая нагрузка 20/196 кгс/Н, масса-0,07кг. | шт | 69.63 | 58.89 | 25
ЗА3.GV2.ME03 | Автомат 3-пол. | Автомат 3-пол. GV2-ME03 (0.25-0.4А,отсечка 5А) | предназначен для защиты электродвигателей 50/60 Гц мощностью 0,09кВт (400В)от перегрузки и короткого замыкания, доп. контакты: фронтального крепления - GVAE1 (перекидной), GVAE11 (1нз+1нр); бокового крепления - GVAN11 (1нз+1нр) | шт | 2526.73 | 2152.4 | 2
ЗФА.ТРМ.202.Щ1.РИ | регулятор температуры; | регулятор температуры ТРМ 202-Щ1.РИ | 2-канальный измеритель-регулятор; интерфейс RS-485; Uпит=90-245В; F=47-63Гц; 1 выход элект.магн.реле 8А 220В; 2 выход цифро-аналог.преобраз. 4-20мА габ.размеры:96х96х70мм; ст.защ. IP54; t откр.возд +1...+50С; отн.влажность воздуха 30-80% | шт | 6531.3 | 6402.85 | 2
ААС.З.ЗАС.00470.095.27400.ИЭК | Фиксирующий зажим | Фиксирующий зажим анкерный ЗАС 4х70-95/27400 (HEL-5507) ИЭК | Зажим анкерный для СИП. Масса=1,375кг. Для закрепления самонесущ.изолир.проводов на крюках и кронштейнах. | шт | 648.43 | 548.42 | 2
ЗВХ.П.ППНИ.033.000С.020А.ИЭК | Предохранитель | Предохранитель Плавкая вставка предохранителя ППНИ-33, габарит 00С, 20А ИЭК | Номинальный ток - 20 А. Группа - gG. IP 00. Рабочая температура: -45 - +60 град. | шт | 128.79 | 109.04 | 6
ЗКХ.КМИ.11260.012А.IP54.U.230В.АС3.ИЭК | Контактор | Контактор КМИ-11260 12А IP54 с индик. Ue=230В/АС3 ИЭК | Контактор в оболочке с электр.реле. Имеет индикацию состояния, степень защиты IP54. Ном. раб.ток 12А, номин. напр. катушки упр. 230В. | шт | 2100.81 | 1776.81 | 2
РШК.GW46.430 | Комплектующие для шкафа | Комплектующие для шкафа GW46 430(направляющая рейка) | для шкафов шириной 310мм, на 12 модулей 17.5мм, для установки модульных электроприборов | шт | 161.25 | 148.85 | 2
НЗК.П.К.CTB.001 | Клещи | Клещи Пресс-Клещи CTB-01 (КВТ) | Опрессовываемые наконечники: НКИ, НВИ,НШкИ,НШпИ,РпИ,РпИО,РппИм,РшИ,ГСИ сечением 0.5-6мм.кв. | шт | 1700.92 | 1474.13 | 2
АКП.040.001.040."ЭЛЕКОР" | Короб; пластиковый | Короб 40/1х40 "ЭЛЕКОР" | CKK10-040-040-1-K01-024 Материал пластичный, ударопрочный самозатухающий ПВХ, устойчив к воздействию ультрафиолета.Толщина стенки лотка не более 0,7-2,4мм. Диапазон раб. температур от -32 до +40С.Для наружной прокладки электрич., телеф, комп. сетей, | м | 63.04 | 53.32 | 24
ЗА3.ВА51.039.340010.320А.3200.690AC.УХЛ3.КЭАЗ | Автомат 3-пол. | Автомат 3-пол. ВА51-39-340010-320А-3200-690AC-УХЛ3-КЭАЗ | Стациональный. Для нечастых вкл./откл. Ручной привод. Защита от к.з. и токов перегрузки. Тепловой и электромагнитный расцепители. Ном напр. до 690В, 50;60Гц, уст. по току -3200А. переднее присоединение. IP20. Габ. Д-225 В-224 Г-154мм. 7.3кг | шт | 9508.58 | 8716.2 | 2
АКК.ISM15401.С.W45.002 | Короб, комплектующие | Короб, комплектующие ISM15401 Суппорт W45 2поста | Суппорт для установки изделий Wessen45 в к/каналы серии Ultra (ETK10150E) | шт | 152.79 | 125.51 | 5
МТМ.М.GFLEX50.ИЭК | трубка; муфта; | трубка Муфта д/гофр. труб, прозрач. GFLEX50 ИЭК | Для прямолинейного соед-я гофр.труб 50мм диаметра. Посредине муфты, с внутр.стороны находится ограничитель. Рекомендуется для исп-я в сухих помещениях. Материал: ПВХ. Цвет: RAL 7035 | шт | 47.52 | 34.85 | 15
ТТТ.ТПЛ.010.М.100.005 | Трансформатор тока | Трансформатор тока ТПЛ-10-М 100/5 | Масса=30кг, относит. влажность воздуха 98%, при +25С, окруж. среда невзрывоопасная. Раб. полож-е - любое. Для передачи сигнала измерительной информации измерительным приборам. | шт | 42321.59 | 38627.93 | 2
ЗКХ.DEK.КМ103.080А.220В.011 | Контактор | Контактор DEKraft КМ103-080А-220В-11 (22143DEK) | Контактор 80А 220В АС3 1НО+1НЗ КМ-103 DEKraft | шт | 2445.61 | 1992.72 | 2
РЯУ.Я5410.4074 | Ящик; управления | Ящик Я5410 4074 | для управл.эл-двигателями, однофидерный, реверсивный, с авт.выкл., кнопками и лампами, ном.ток 100А, ном.ток автоматич. выключателя 125А, ном.напряж. силовой цепи ~380В, цепи управления ~220В, габаритн.разм. 600х600х300мм | шт | 31030.07 | 29306.18 | 2
РШР.ШР11.73504.054У3 | шкаф; распределительный; | шкаф ШР11-73504-54У2 | Вводной рубильник ВР32-37-В31250-400А, предохранитель ППН-33-63А - 24 шт. Шина медная 30х4мм. Корпус ШРС-1-7 (1600х700х300мм) IP54. | шт | 21982.66 | 21316.52 | 2
С1А.BS.1390.0014.LED.ORBITA | Светильник аварийного освещения | Светильник аварийного освещения BS-1390-1x4 LED ORBITA | Аварийный светильник централизованного электропитания эвакуационного освещения, Централизованная система аварийного освещения с электрическим источником ИБП, ЦАУ BS-ELECTRO-1/220, BS-ELECTRO-2/220 | шт | 2164.8 | 2044.53 | 2
ЗК3.ABB.A.012.030.010 | Контактор 3-пол. | Контактор 3-пол. ABB AF 12-30-10 (220V AC) | Трехполюсный нереверсивный контактор(пускатель) на ток 12А, без реле. Доп. контакты 1н.о., катушка 220В 50/60Гц, установка на DIN-рейку, масса=0,340кг. | шт | 2006.71 | 1709.42 | 3
РЩК.ВРУ.001.018.60.045.IP54.TITAN | щит; корпус; | щит ВРУ-1 18.60.45 IP54 TITAN | Шкаф напольный цельносварной, IP54, с 1 дверью, размер 1800х600х450мм | шт | 13965.22 | 11811.4 | 2
КСХ.ВВГНГ.001.010.С | Кабель силовой | Кабель силовой ВВГНГ (А) 1х 10 Синий Алюр | Расч. масса=143кг/км, номин. наруж. диаметр=7.8мм.Рабочее ~U=660В. Медная жила. Материал изоляции(синяя) и оболочки-ПВХ, не распространяющий горение. Использ. для передачи и распределения эл.энергии в стационарных условиях (в т.ч. для АЭС). Допустима | м | 69.18 | 61.2 | 100
ВВР.РПБ5.1000А.1000В.Л | Рубильник выкл. | Рубильник выкл. РПБзп5 1000А 1000В левый | Для защиты и неавтоматической коммутации силовых цепей 1000В. С боковой съёмной рукояткой заднего присоединения. На текстолитовом основании. Габ.: Ш-420(без рук.); В-290; Г-190мм. М/П-130мм. Вес-?кг. У3(УХЛ4). | шт | 23222.4 | 22621.23 | 2
АХХ.М.МК3.006."N" | Маркировка кабельная | Маркировка кабельная Маркер МК3-6мм "N" | Маркер кабельный выполнен из эластич., негорючего поливинилхлорида. с отверстием для проводника. Для маркировки кабеля в распределительных счетах. Раб. температура -40 +85С. 350шт/ролл | компл | 66.98 | 49.12 | 10
УБХ.010А.Д | Барабан | Барабан 10а Дер. | Использовать только для оформления возврата на Кольчугинский завод | шт | 1 | 1 | 1
ЗК3.L.416151.К.CTX3.003P.050A.0022.024V.DC | Контактор 3-пол. | Контактор 3-пол. Legrand 416151 Конт.CTX3 т.з. 3P 50A 2но2нз 24V DC | 3-полюсный промышленный контактор со встроенными вспомогательными контактами Т.З - торцевой зажим. | шт | 6872.35 | 6343.71 | 2
ЗКХ.КМИ.22511.025А.220В.050Г.001 | Контактор | Контактор КМИ-22511 25А 230В/50Гц 1нз | IP20, 400В, 50Гц,мощность нагрузки 11кВт, ток терм.стойкости 40А(8 час), электр. износостойкость 1.4млн. циклов, 45х74х85мм, на DIN-рейку 35мм или винтами, гарантия 3 года, срок службы не менее 15 лет. | шт | 795.13 | 672.5 | 3
КСГ.КГТП.004.035.А | Кабель силовой гибкий | Кабель силовой гибкий КГТП 4х 35 Алюр | Кабель гибкий с медными изолированными скрученными жилами. Рабочее напряжение ~660В. Допустимая Т=75 градусов. Для присоединения передвижных механизмов к электрическим сетям. Радиус изгиба не менее 8 диаметров. | м | 949.63 | 854.67 | 100
СЛЛ.НЛ.FSТ2.020.В.6500.К.Е27 | Лампа люминесцентная | Лампа люминесцентная НЛ-FSТ2-20 Вт-6500 К-Е27 (50х107 мм) | Лампочка народная интегрированная. 50х107мм | шт | 119.94 | 103.05 | 5
ЗВХ.ППН.039.020.001.355А | Предохранитель | Предохранитель ППН-39-X3-3-355А-УХЛ3-КЭАЗ | Кратность-4шт. Плавкая вставка. Ном. ток -160А. Ном.напр.-500В. ПКС-50кА. Частота 50/60Гц. Род тока АС. Хар-ка диапазона откл-я - gG. Потери мощности-34,0 Вт. Раб.темп.: от -60°С до +40°С. Габ. мм ШхВхД - 66х89х150. Масса -1.1кг. | шт | 438.11 | 401.6 | 4
ЗА3.ABB.MS.116.020 | Автомат 3-пол. | Автомат 3-пол. ABB MS 116-20 | 15кА с регулир. тепловой защитой 16A-20А Класс тепл. расцепит. 10 | шт | 2637.01 | 2246.34 | 2
КСГ.КГТП.005.070.К | Кабель силовой гибкий | Кабель силовой гибкий КГТП 5х 70 Конкорд | Кабель гибкий с медными изолированными скрученными жилами.Рабочее напряжение ~660В.Номин. наруж. Допустимая Т=75 градусов. Для присоединения передвижных механизмов к электрическим сетям. Радиус изгиба не менее 8 диаметров. | м | 2321.36 | 2089.22 | 100
ТТТ.Т.000.66.М.300.005.000.5S | Трансформатор тока | Трансформатор тока Т-0.66-М (пласт.с крышкой) 300/5 кл/т 0.5S | Предназ. д/передачи сигнала измерит.приборам. | шт | 549.37 | 495.38 | 5
ЗК3.ПМЛ.2161М.025А.220AC.УХЛ4.Б.КЭАЗ | Контактор 3-пол. | Контактор 3-пол. ПМЛ-2161М-25А-220AC-УХЛ4-Б-КЭАЗ | С переменным током цепи управления. Нереверсивный, без реле, без корпуса, без кнопок, m-0.57кг, габ. мм.: 86х57х95. IP20, всп. контакт -NС(1р). С креплением на DIN-рейку. | шт | 674.02 | 617.85 | 10
САЛ.ЛПО.046.002.036.006 | Арматура свет.люм. | Арматура свет.люм. ЛПО 46 2х36-006 | НЕ ДЛЯ ПРОДАЖИ! | шт | 1 | 1 | 1
С9Л.NE.B.003.5W.SMD15.833.Е14.C | Лампа светодиодная (LED) | Лампа светодиодная (LED) NE B 3.5W LED/SMD15/833 Е14 C (7/3564) | Светодиодная энергосберегающая лампа. Мощность светодиодов 2,9 Вт. Потребление изделия 3.5Вт. Диаметр 38мм. Длина 100мм. Предназначена для замены ламп накаливания мощностью до 25 Вт. | шт | 253.57 | 234.06 | 2
ЗПХ.ПМЛ.1511.036.010А | Пускатель | Пускатель ПМЛ 1511/36 10А | IP54,реверсивный с механической и с электрич. блокировкой, без реле,без кнопок, 1р; масса=2.27кг, габариты: 280х123х130.5мм. | шт | 2329.99 | 2101.01 | 2
С9Н.КОМТЕХ.LINE.LED.004.001.007 | Светильник LED настенный | Светильник LED настенный КОМТЕХ LINE 04 1 07 (4000K) | Светильник накладной светодиодный 4Вт, 380Лм, 4000К, 35 000 ч, блок питания, размеры 300х24,5х34мм, IP20, 220В. КОМТЕХ В уп.20шт. | шт | 337.61 | 293.85 | 2
ЗКХ.КМИ.11810.018А.220В.050Г.001 | Контактор | Контактор КМИ-11810 18А 220В/50Гц 1но | IP20, 400В, 50Гц,мощность нагрузки 7.5кВт, ток терм.стойкости 32А(8 час), электр. износостойкость 1.4млн. циклов, 45х74х85мм, на DIN-рейку 35мм или винтами, гарантия 3 года, срок службы не менее 15 лет. | шт | 569.74 | 481.87 | 5
МТМ.ДКС.50240.М.040.IP67 | трубка; муфта; | трубка ДКС 50240 Муфта труба-коробка д.40 IP67, серая | Муфта труба-коробка, IP67, д.40мм Уп=20шт. | шт | 150.18 | 118.84 | 20
ЗЧ3.ATV650C31N4F | Преобр.частоты 3-ф | Преобр.частоты 3-ф ATV650C31N4F (315kW 380/480V 50/60 Гц) | Предназначен для упр-я 3-х фазными асинхронными двигателями и специальными двигателями в промышленности и коммунальной сфере. Напряж. питания 380-480В, 50/60Гц, мощность двигателя 315 кВт, масса=420 кг.Встроен. фильтр ЭМС , напольная установка .IP54 | шт | 1190378.51 | 1053027.14 | 2
ЗКК.ABB.К.EH.004.011 | Контактор комплектующие | Контактор комплектующие ABB Контакт EH-04-11 | Дополнительный контакт боковой для ESB24/40/63 и EN24/40 уп.10 шт. | шт | 951.23 | 824.4 | 2
АХХ.ДКС.BPM3510.Z.05050050.L1000.002.005 | Прочая продукция | Прочая продукция ДКС BPM3510 Z-образный профиль 50х50х50, L1000, толщ.2,5 мм | Профиль 1000мм для подвеса лотка оцинкованный | м | 1083.29 | 762.05 | 5
КСХ.ВВГ.LSLT.003.4.К | Кабель силовой | Кабель силовой ВВГнг(А)-LSLTx(N, PE) 3х4 ок Конкорд | Кабель силовой. Расчетный наружный диаметр 13.5мм, объем горючей массы 137л/км, теплота сгорания 3764 МДж/км, расчетная масса 354кг/км. | м | 105.38 | 93.22 | 100
АЗК.ДКС.NC2254.П.0254 | Провод молниеотвода | Провод молниеотвода ДКС NC2254 Полоса 25х4, горячеоцинкованная | Для построения горизонтального заземлителя, систем защитного заземления и уравнивания потенциалов. | м | 146.29 | 115.77 | 62
СЛК.NE.S.015W.833.E27 | Лампа люминесц.компактная | Лампа люминесц.компактная NE S T2 15W 833 E27 (7/2432) | Комп.люм.энергосберег.лампа.Тип лампы - спираль. Е27., размеры:135х73х59мм, d=12мм, световой поток=845лм. Цвет температура 833-теплый белый.свет(адм. здания, рестораны, отели, супермаркеты, уч.завед-я, больницы, квартиры). кол-во в упаковке 50шт. | шт | 108.47 | 72.8 | 1
ИУС.СФ.005К.005.002Р+РЕ.001.005.0031002 | удлинитель; сетевой фильтр; | удлинитель СФ-05К-выкл. 5 мест 2Р+РЕ/1,5м. 3х1мм2 | Сетевой фильтр с выключателем. 5 мест, длина 1.5м.макс. ток нагрузки-16А, напряжение 250В. | шт | 584.08 | 494 | 2
РШН.ДКС.R5ST0863.К.ST.М.П.800600300 | Шкаф пустой навесной | Шкаф пустой навесной ДКС R5ST0863 Корпус сварной ST с М/П 800х600х300мм | Корпус сварной навесной серии ST с М/П размер: 800 x 600 x 300 мм (В х Ш х Г) | шт | 8719.5 | 6900.53 | 2
ТТМ.ТМГ.040.006.Y.Y.000 | Трансформатор силовой | Трансформатор силовой ТМГ- 40/ 6 сх.соед. Y/Yн-0 (Барнаул) | Мощн.-40кВа, высокое напр.-6кВ, низкое напряж.-400В; схема и группа соединения обмоток звезда-звезда-0, потери КЗ-900Вт, напряжение КЗ- 4.5%, потери холостого хода-150Вт, ток холостого хода -2.8%, частота 50Гц. 970х430х820мм, 350кг. ПБВ +-2,5х2%. | шт | 82411.2 | 76230.36 | 2
ВПП.ПП.002.100.Н3.М2.056 | переключатель; пакетный; | переключатель ПП 2-100/Н3 М2 пл. 56 (ЭТ) | 2-х полюсный. Ном. ток.-100А. Ном. напр. ~ 220В, ~ 380В. Корпус -IP56, пластик. Крепление основанием корпуса. Габ. мм. В-235, Ш-192, Г-180. Масса 2,46кг. | шт | 4899.38 | 4334.07 | 2
ВВР.ABB.Р.XLP00.006BC.160А | Рубильник выкл. | Рубильник выкл. ABB откидной XLP00-6BC под предох-ли до 160А | с кабельными клеммами в комплекте | шт | 2621.43 | 2233.07 | 2
С3Б.НПБ.100В.П.ES.LINE.Ч | Светильник накал.; настенный | Светильник накал. НПБ 100Вт ПАУТИНКА черн. ES-LINE | IP54.270*270*170 мм 100Вт. Влагозащит. светильники для уст-ки на улице на внеш стенах помещений или во влажных помещениях (душевые, бани, сауны, хозяйственные постройки и т.д.) без доп. влагозащит.козырьков. Светильники имеют восьмигранную форму. | шт | 431.25 | 345 | 1
АША.АД31.008.080 | Шина алюминиевая; | Шина алюминиевая АД31 8х80мм | Плотность алюм.=2.71г/куб.см., вес 1 п/метра ~ 1.73 кг, длительно допустимая токовая нагрузка 1320А Длина хлыста 4м. | кг | 256.06 | 223.69 | 5
ЪХХ.У.А | Услуги | Автовышки |  | . | 1 | 1 | 1
ЗК3.ПМЛ.3100.040А.380AC.УХЛ4.Б.КЭАЗ | Контактор 3-пол. | Контактор 3-пол. ПМЛ-3100-40А-380AC-УХЛ4-Б-КЭАЗ | С переменным током цепи управления. Нереверсивный, без реле, без корпуса, без кнопок, m-1.35кг, габ. мм.: 77х129х116. IP00, всп. контакт -NO+NC(1з+1р). | шт | 1535.37 | 1407.42 | 4
ЗВХ.ППН.037.020.001.125А | Предохранитель | Предохранитель ППН-37-X3-2-125А-УХЛ3-КЭАЗ | Кратно 12шт. Плавкая вставка, ном.ток -125А, ном.напр. 500В, ПКС-50кА. Частота 50/60Гц. Род тока АС. хар-ка диапазона откл-я - gG, потери мощности-12,2Вт. раб.темп.: от -60 до +40градусов. Габ. мм ШхВхД - 60х74х150. Масса -0.58кг. | шт | 333.04 | 305.29 | 12
ААС.З.ЗОРЗБ.002С.035.070.035.070.ИЭК | Ответвительный зажим | Ответвительный зажим ЗОРЗБ-2С 35-70/35-70 (Р 72) ИЭК | Зажим ответвительный для СИП | шт | 145.53 | 123.22 | 8
ТТХ.ОСМ1.000.4.220.110.029.024 | Трансформатор | Трансформатор ОСМ1-0.4 220/110-29/24 | IP00, 135х106х140мм, 5.5кг | шт | 2943 | 2653.78 | 2
АХХ.ДКС.36667.У.CS.090.090.500.050 | Угол (поворот) | Угол (поворот) ДКС 36667 CS 90 вертикальный внутр. 500/50 | Аксессуар для лотков ДКС. Угол CS 90 вертикальный внутр. 90° 500/50 уп=1шт. | шт | 1635.57 | 1294.38 | 2
СЛК.КЭЛP.FS.Е27.015В.6500К.ECOLIGHT | Лампа люминесц.компактная | Лампа люминесц.компактная КЭЛР-FS Е27 15Вт 6500К ECOLIGHT | LLEP25-27-015-6500-T3 Компакт. люм. энергосберегающая лампа. Спираль. Цоколь Е27, Мощность 15Вт., Размеры: 78х48мм. | шт | 112.51 | 82.51 | 10
КСГ.КГ.002.001.А | Кабель силовой гибкий | Кабель силовой гибкий КГ 2х 1 Алюр | Dн=8,5 мм, Р=0,100 кг/м.Кабель гибкий с медными изолированными скрученными жилами. Рабочее напряжение ~660В. Допустимая Т=75 градусов. Для присоединения передвижных механизмов к электрическим сетям. Радиус изгиба не менее 8 диаметров. | м | 16.94 | 15.25 | 2
ООХ.A9.A9L15598.PF8.003P.008KA | Ограничитель перенапряжения | Ограничитель перенапряжения Acti9 A9L15598 PF8 3P 8KA | Ограничитель перенапряжения 3П. 340В. Аналог Multi9 15598 | шт | 4189.39 | 3371.95 | 2
ПС3.ЦЭ6803В.001.230В.010.100А.003.004.M7.Ш33 | Счетчик; 3-фазный | Счетчик ЦЭ6803В 1 230В 10-100А 3ф.4пр. M7 Ш33 | 1-тарифный; кл.т-1; тип ОУ-механич.семизарядное; для уст. на щиток; диапазон раб.температур от -40 до +70 | шт | 2501.55 | 2309.69 | 2
КСХ.ВВГ.LS.003.002.5.ЮПЭК | Кабель силовой | Кабель силовой ВВГнг(А)- LS 3х 2.5 ЮПЭК | LS-низкое дымо- и газовыд-е. силовой кабель с медной токопроводящей жилой, изоляция и оболочка из ПВХ композиции пониженной пожароопасности | м | 44.66 | 38.87 | 2
СЛК.N.094.370.NCL.SF10.009.827.E27 | Лампа люминесц.компактная | Лампа люминесц.компактная Navigator 94 370 NCL-SF10-09-827-E27 | компактная люминесцентная энергосберегающая лампа. Колба -полная спираль из люминесцентной трубки диаметром 7 мм (T2). Не предназначены для использования с регуляторами светового потока (диммерами). Срок службы 10000 часов. Кол. в уп. 108шт. | шт | 115.93 | 104.89 | 2
С5С.ЖСУ.022.150.003."Юпитер" | Светильник ДНАТ; подвесной | Светильник ДНАТ ЖСУ 22-150-003 "Юпитер" (подвес.) | IP65. Вес=17кг.К-т мощности не менее 0.85. Патрон Е40, КПД не менее 73%, Габаритные размеры: 670х740х205мм. Уст-ся на потолке и стенах тоннелей при помощи спец. подвесов . Трансп. тоннели, путепроводы, автостоянки, ж/д сортировочные станции и т.д. | шт | 12750.08 | 11783.48 | 2
ДЭХ.АИР.180M4.660В.030В.1500.2081.DRIVE.ИЭК | Электродвигатель | Электродвигатель АИР 180M4 660В 30кВт 1500об/мин 2081 DRIVE ИЭК | IP55, на лапах+фланец, высота оси вращения 180мм, установочный размер M | шт | 59080.79 | 43325.91 | 2
АХХ.ДКС.LR5200.У.200.Н50 | Прочая продукция | Прочая продукция ДКС LR5200 Упрощенная редукция 200мм, Н50 | Соединение лотков разной ширины, поставляются в не согнутом виде кратность 5 штук | шт | 422.68 | 334.62 | 5
ВВС.S.SDN0500121 | Выкл. освет.,скр.пров. | Выкл. освет.,скр.пров. Sedna SDN0500121 перекл. прох. белый (1-кл.) | Серия SEDNA. Переключатель перекрестный 1-клавишный белый, 10А, 250В. | шт | 283.52 | 245.04 | 10
ВПМ.XD4.PA12 | Переключатель; манипулятор | Переключатель XD4-PA12 (2 напр., 1нр, без возвр.) | джойстик-манипулятор с рукояткой длиной 54мм с хромированным металлическим основанием, два направления, 1 нр контакт для каждого направл., без возврата на исходную позицию, размеры 109х46,5х30мм, масса 0,116кг | шт | 2042.02 | 1750.3 | 2
ТТХ.ОСМ1.000.1.220.005.260 | Трансформатор | Трансформатор ОСМ1-0.1 220/5-260 | IP00, 85х86х90мм, 1.8кг | шт | 1208.25 | 1089.51 | 2
ТТХ.ОСМ1.000.1.380.005.022.110.042 | Трансформатор | Трансформатор ОСМ1-0.1 380/5-22-110/42 | IP00, 85х86х90мм, 1.8кг | шт | 1208.25 | 1089.51 | 2
АКК.Р.КМКУ.002 | Короб, комплектующие | Короб, комплектующие Рамка и суппорт для коробок КМКУ на 2 модуля | CKK-40D-RSK2-K0 Рамка и суппорт для коробок КМКУ на 2 модуля | шт | 39.84 | 33.7 | 10
КОХ.ПВ.001.004.0.Ч.ЭТК | Провод уст.и освет. | Провод уст.и освет. ПВ1(ПуВ) 4.0 Черный ККЗ | Бухта 200м. наружний диаметр 4.4мм, вес 45.0кг/км . Uном. ~450В/-1000В, класс жилы 1, количество и диаметр проволок в жиле 1х2.24мм, толщина изоляции 0.8мм, Допустимый длительный ток - 41А. Стоек к воздействию: темп.окруж.среды -50 +70С, мех.ударов | м | 25.65 | 21.85 | 250
ИРС.ABB.C.К.З.Ш | Розетка; скрытой проводки | розетка ABB Cosmo крем. с/з с защитными шторками | Серия Cosmo механизм розетки 16А цвет кремовый с заземлением с защитными шторками | шт | 104.08 | 96.07 | 24
ВХХ.ABB.П.OXP6X265 | Прочая продукция | Прочая продукция ABB Переходник OXP6X265 | 265мм для ручки управления рубильниками типа ОТ16..125F | шт | 205.8 | 190.56 | 10
ЗПХ.ПМЛ.7511.380.250А | Пускатель | Пускатель ПМЛ 7511/380 250А | 250А.660В, IP54. оболочка, 4р+4з, реверсивный, без реле , с механич. блокировкой, Масса 32,2кг, габариты: 600х500х220мм. Предназнач. для дистанц. пуска, остановки и реверсирования трехфазных асинхронных электродвигателей. | шт | 32309.82 | 29134.57 | 2
СДХ.PHL.HF.S.221.028.TL5.II.220.240V.050.060H.333600 | Дроссель | Дроссель PHL HF-S 221-28 TL5 II 220-240V 50/60Hz 333600 | Для T5 лампы. Мощность 2х21-28, уп. 12шт | шт | 629.08 | 601.73 | 2
С2О.ЛПО.071.00218.571.М | Светильник люмин.; потолочный | Светильник люмин. ЛПО 71 2х18-581/Верона | ОТГРУЖАЕТСЯ ЗАВОДОМ КРАТНО 2шт. Произ-во "Люмсвет". Потолочный светильник для общего освещ. обществ. зданий и др. аналог. помещ. Мощность 2х18, 616х282х86, масса 2,6кг, уп.2шт. Укомплектован электромагнитными ПРА. | шт | 957.16 | 873.62 | 5
АГМ.Г.ГМЛ.240.ИЭК | Гильза каб.; медная | Гильза каб. ГМЛ-240 ИЭК | Габариты: D=25,9мм, d=21мм, L=80мм. Для соединения медных проводников. Луженая. | шт | 302.21 | 221.62 | 10
КСГ.КГ.ХЛ.001.016 | Кабель силовой гибкий | Кабель силовой гибкий КГ-ХЛ 1х 16 Конкорд | Медные изолированные скрученные жилы. Материал изоляции и оболочки - резина. Для холодного климата. Рабочее напряжение ~660В. Допустимая Т=75 град. Для присоединения передвижных механизмов к электрическим сетям. Радиус изгиба не менее 8 диаметров. | м | 79.36 | 71.42 | 2
С2О.ЛСП.044.036.010 | Светильник люмин.; потолочный | Светильник люмин. ЛСП 44-36-010 | IP65, корпус ПК, расс. ПС, Flagman с ЭПРА А3 Philips cos=0.95 | шт | 1049.13 | 1031.14 | 5
ААС.ЗОИ.035.150.035.150.ИЭК | Ответвительный зажим | Ответвительный зажим ЗОИ 35-150/35-150 (P 70, P95, P4X-150D) ИЭК | UZA-11-D35-D150 Зажим ответвительный изолированный. Болт 2хМ8, Момент затяжки 20Нхм,масса-0,37кг. Для соед-я и ответв-я фазных и нулевых самонесущих изолированных проводов. | шт | 276.19 | 233.59 | 8
МТГ.ДКС.71740.Т.ПНД.040 | Трубка гофрированная | Трубка гофрированная ДКС 71740 Труба ПНД легкая с протяжкой 40мм, черн. | Труба ПНД гибкая гофр. д.40мм, лёгкая с протяжкой, 20м, цвет чёрный | м | 53.1 | 42.03 | 40
ХХХ.С.СС.001.380V | Прочая продукция | Прочая продукция Сирена сигнальная СС-1 переменный ток 380V (Силумин) | В уп-ке 5шт. Оповещатель предназначен для подачи мощных звуковых сигналов в электрич. шкафах с оборудованием КИПиА на станках и. др. оборудовании. Сила звука не менее 85дБл. IP21. Масса 1,2кг. Клим. исп. УХЛ1. Габ. L-160(140), В-79мм. | шт | 518.49 | 478.61 | 5
АХХ.ДКС.00962RL.Ж.SPIRALITE.P2 | Прочая продукция | Прочая продукция ДКС 00962RL Жгут витой, SPIRALITE P2, прозрачный | Жгут для стяжки проводов устойчив у ультрафиолету ширина спирали 8мм | м | 23.87 | 16.79 | 100
ЗА3.АЕ.2046М.032Р.000У3.Б.002А | Автомат 3-пол. | Автомат 3-пол. АЕ-2046М-32Р-00У3-Б-2А (Черкесск) | Упаковка 3шт. 3пол., с эл./магн. и теплов. расц-ми, отс. 12in, 1р, с регул-кой ном. тока тепл. расцеп., 380В и нез. расц.- 24,36,110,127,220,380пер. 24,48,110,220В пост. тока. Коммутац. спос.Icu-1,5кА, 145х75х105(IP00), масса-0,93кг. | шт | 2370.96 | 2137.95 | 2
ЗА1.ВА63.11209 | Автомат 1-пол. | Автомат 1-пол. ВА63 11209 (1P 63А C) | Серия "ДОМОВОЙ", ном. напряжение 230В~ , ток отключения 4,5кА, кривая отключения : С (5-10 крат. Iном.). Количество модулей = 1. | шт | 340.24 | 282.27 | 12
ТТХ.ОСМ.000.4.220.005.042 | Трансформатор | Трансформатор ОСМ-0.4 220/5-42 | понижающий трансформатор общего назначения, 130х95х130мм, 3.8кг | шт | 3119.47 | 2853.52 | 2
ЗА3.АВ2М.015Н.1200А.В.Э | Автомат 3-пол. | Автомат 3-пол. АВ2М15Н 1200А Выдв.,Эл.привод (Контактор) | Габариты: ширина-500мм, высота-612мм,глубина-320мм. Износостойкость: общее кол-во 6300циклов ВО, под нагрузкой 500циклов ВО. | шт | 256286.08 | 236106.07 | 2
ЗКХ.КМН.49562.095А.U.400В.АС3.IP54.TDM | Контактор | Контактор КМН-49562 95А в оболоч. Ue=400В/АС3 IP54 TDM | Применяемое эл.тепловое реле РТН-3365. Для дистанц. пуска непосредственным подключ. к сети и остановки трехфаз.асинхр. элдвигателей с короткозамкнут.ротором. | шт | 6383.68 | 5562.92 | 2
АКК.ДКС.76011B.П.001 | Выключатель / Переключатель | Выключатель / Переключатель ДКС 76011B Переключатель, белый, 1мод. | Переключатель, белый, 1мод. Уп=10шт. | шт | 243.29 | 192.54 | 5
КСХ.ВВГНГ.LS.005.025.000.66.К | Кабель силовой | Кабель силовой ВВГнг(А)- LS 5х 25мк (N, PE) - 0.66 Конкорд | LS-низкое дымо- и газовыд-е. Мед. жила. Материал изоляции и оболочки-ПВХ, пониженной жароопасности. Использ. для передачи и распределения эл.энергии в стационарных условиях (в т.ч. для АЭС). | м | 842.79 | 745.54 | 100
ЗД4.ИЭК.АД.014.040А.100А | Автомат дифференц. 4-пол. | Автомат дифференц. 4-пол. ИЭК АД-14 40А 100мА | IP20, U=400В, 50Гц, Номинальная отключ. способность 4500А. Представляет собой автомат+электронное УЗО.Реализует защиту от КЗ, токов перегрузок и токов утечки. Номин. откл. дифференциальный ток=100мА, механическая износоустойчивость= не менее10000 цик | шт | 1545.06 | 1306.76 | 3
АЛХ.К.DZ.060.100 | Лоток | Лоток Копос DZ 60x100 проволочный | Лоток проволочный Уп=3м | м | 314.45 | 290.26 | 2
ИУС.С.Г.EHW15.005.0.006 | удлинитель; сетевой фильтр; | удлинитель С.фильтр Гарнизон EHW15 5.0м 6 роз. белый | 6 заземл. розеток(евростандарт), автом. предохранитель на 10А, Номин. напряж.220В, суммарная номин. мощность нагруз.-2.2кВт, номин. ток нагрузки -10А, ток помехи выдерж. ограничителем - до 2.5кА, длина кабеля питания -5м. Размеры:51х332х40мм. Масса=0 | шт | 434.04 | 382.95 | 5
АВГ.К1082 | Ввод гибкий | Ввод гибкий К1082(925мм) | IP40, длина 925мм, для труб с внешним диаметром 25-27мм, резьба штуцера вводной муфты 3/4дюйма, 0.661кг | шт | 243.6 | 222.34 | 5
РШК.04201 | Комплектующие для шкафа | Комплектующие для шкафа 04201 (шинка заземления неизолир. 12х3 PACK) | Шинка( полезная длина=330мм) с туннельной клеммой 35кв.мм для установки блоков заземления с пружинными клеммами (04214, 04215) | шт | 506.38 | 431.36 | 5
ЗУ4.A9.A9R41425.ID.004P.025A.030MA | УЗО 4-пол. | УЗО 4-пол. Acti9 A9R41425 ID 4P 25A 30MA | ДИФФ.ВЫКЛ.НАГР. iID 4П 25A 30mA AC-ТИП аналог Multi9 23038 | шт | 4410.07 | 3658.72 | 2
ВВС.G.GSL000117 | Выкл. освет.,скр.пров. | Выкл. освет.,скр.пров. Glossa GSL000117 (нажим.кнопка, белый) с подсветкой | нажимная кнопка с подсветкой (белый ). сх.1а | шт | 163.33 | 118.79 | 10
КСП.КПСВЭВ.LS.001.002.001.0 | Кабель систем пожар.сигнализации | Кабель систем пожар.сигнализации КПСВЭВнг - LS 1х2х1.0 | Бухта 200м; кабель с медными однопров.жилами, парной скрутки, с изоляцией и оболочкой из ПВХ пластиката пониженной пожароопасности с низким дымо- и газовыделением с общим экраном из ламинир.алюм.фольги под оболочкой; при температуре от -40 до +70, Uн | м | 18.61 | 17.92 | 200
РЯУ.ЯОУ9602.3574.У3.001 | Ящик; управления | Ящик ЯУО9602-3574-У3.1 | Ток нагрузки 32А (~380В) Состав: авт.выкл. ВА 57-31, контактор LC1E3210M5, фотореле ЛЮКС-2. Корпус ЩМП-3 IP54. | шт | 23014.58 | 21735.99 | 2
АКК.L.33716.DLPL.У.14035 | Короб, комплектующие | Короб, комплектующие Legrand 33716 DLPL Уг.внеш.изм.140х35белый | DLPL Уг.внеш.изм.140х35белый УП=5шт | шт | 714.98 | 659.98 | 5
КОГ.ПВС.003.001.5.Б | Провод уст.и освет.; гибкий | Провод уст.и освет. ПВС 3х 1.5 Белый Дмитров | Бухта 150м. Номин. толщ.изол.=0.7мм, номин. толщ.оболоч. =0.9мм,номин.наруж.диаметр=8,4мм, эл. сопрот. изол. на 1км не менее 0.010МОм, масса= 110.9кг/км. Макс.наружн. размер 8,8мм. Провод гиб. с ПВХ изол. и мед. скрученными жилами в ПВХ оболочке. Раб | м | 37 | 31.52 | 150
С2О.ЛСП.001.00218.011.Н | Светильник люмин.; потолочный | Светильник люмин. ЛСП 01-2х18-012 Норд | IP65, корпус ПК, расс. ПС, ЭПРА, cos=0.96. L =670mm B= 147mm H= 108mm A=400mm Вес 1.3кг | шт | 560.27 | 487.42 | 5
ЗПХ.ПМ12.010100.110.В.001.004.НЭ | Пускатель | Пускатель ПМ12-010100 110 В 1з+4р НЭ | IP00;габ.разм.56х40х104;нереверсивный;без реле;3 полюса; крепление на дин-рейку, монтажную плату; напряж.кат. 110В. | шт | 407.36 | 363.71 | 4
РШК.07501 | Комплектующие для шкафа | шкаф 07501 (нерег.рейка Multifix+2креп.скобы, PrismaG) | Для безвинтового крепления модульных устройств, крепления немодульных устройств с пом. гайки, скользящей по рейке. Рейка Multifix+2 крепежные скобы. Д=430мм. | шт | 183.07 | 140.82 | 1
СЛК.OSRAM.DULUX.D.018W.840.G24D.002.010X1 | Лампа люминесц.компактная | Лампа люминесц.компактная OSRAM DULUX D 18W/840 G24D-2 10X1 | G24D-2, в упаковке 10шт. | шт | 143.02 | 129.62 | 10
ЗРТ.РТТ5.010.000.21.000.29 | реле; тепловое; | реле РТТ5-10 0.21- 0.29 | средняя уставка 0.25А, трехполюсное, для комплектации пускателей, напряжение пер./пост. 660/440В, габаритные размеры 78.8х51х39.5мм. масса 0.08кг | шт | 438.7 | 388.08 | 10
ЗПХ.ПМЛ.1110.220.010А | Пускатель | Пускатель ПМЛ 1110/220 10А | 10А, IP54 оболочка, нереверсивный, без реле, без корпуса, без кнопок, масса=0.355кг, габариты: 67х44х73.8мм. Предназн. для дистанц. пуска, остановки и реверсирования трехфазных асинхронных электродвигателей. | шт | 917.14 | 827.01 | 3
КСХ.ВВГ.003.025 | Кабель силовой | Кабель силовой ВВГ 3х 25 СКЗ | Номин. наруж. диаметр=20.6мм. Расчетная масса = 926кг/км. Изоляция и оболочка кабеля из поливинилхлоридного пластиката. Медная токопроводящая жила. Рабочее напряжение ~660В. Длительно допустимая Т=80 градусов. Для передачи и распределения электрическ | м | 376.09 | 320.32 | 100
АМС.003СТП.О.095 | Муфта соединительная | Муфта соединительная 3СТП-О-95 | Производитель ПЗЭМИ. Муфта 1кВ. на основе термоусаживаемых изделий с соед. гильзами, закреп. опрессовкой для 3-х-жильных кабелей с секторными однопроволочными и многопроволочными алюминиевыми жилами. | компл | 3707.87 | 3343.48 | 2
ААС.E.B | Линейно-сцепная арматура | Линейно-сцепная арматура E-B (вертлюг) - Нилед | Вертлюг монтажный. Для соед-я каната-лидера с раскатываемым проводом с целью искл. в раскатываемых элементах механич. напряжений скручивания. | шт | 3634.07 | 2924.81 | 2
РЩУ.УОЩВ.006.016А | Щит осветительный утоп. | Щит осветительный утоп. УОЩВ-3-63-6-0 36 IP31 | СТАРОЕ СЕЧ/АББРЕВИАТУРА УОЩВ-6-16А. Утапливаемый осветит. щиток с выключателем. IP31. Габ. размеры корпуса: 275х320х120мм, ниша:230х275х125мм. масса=3,4кг. Ввод: ВА47-29 3Р 63А. Групповые:ВА47-29 1Р 16А-6шт. Кол-во вводов: по одному отверстию 140х30м | шт | 2887.53 | 2442.19 | 2
АОП.К1160 | оборуд.д/прокл.каб.; полка; | оборуд.д/прокл.каб. К1160 (шир.173мм) | д/установки на стойках К1150 - К1155, д/прокл.по ним пров.,кабелей,лотков,коробов;173х46х50мм | шт | 24.65 | 22.5 | 50
МСХ.С.014 | скоба; | скоба плоская 14мм ИЭК | упаковка 100шт, скоба пластиковая для настенного крепления кабелей и труб диаметром 14мм | шт | 1.21 | 1.02 | 200
ИРС.L.78787.MOSAIC.TV.R.014 | Розетка; скрытой проводки | Розетка Legrand 78787 MOSAIC роз.TV/R проходная 14db | MOSAIC роз.TV/R проходная 14db Уп=10шт | шт | 1310.11 | 1209.33 | 2
С2С.ЛСО.001.002.036.012.ЛЮКС | Светильник люмин.; подвесной | Светильник люмин. ЛСО 01-2х36-012 ЛЮКС | IP20, сталь, ЭПРА Helvar, cosф=0,96 | шт | 1038.45 | 903.42 | 2
САС.ABB.Л.ML1.100Y | Арматура светосигнальная | Арматура светосигнальная ABB Лампа ML1-100Y желтая сигнальная (только корпус) | Светосигнальная арматура для щитового производства/ IP66 | шт | 237.75 | 202.53 | 5
КОХ.ПГВ.001.001.0.Ж.З.ККЗ | Провод уст.и освет. | Провод уст.и освет. ПВ3(ПуГВ) 1.0 Желто-Зеленый ККЗ | Бухта 1000м. Uном. ~450В/-1000В, класс жилы 2, количество и диаметр проволок в жиле 14х0.30мм, толщина изоляции 0.6мм, наружний диаметр 3.0мм, вес 14кг/км. Стоек к воздействию темпер. окр.среды -50 +70С. Конструкция: Токопровод.жила-медная, многопр | м | 7.16 | 6.1 | 500
ЗА1.A9.A9F74104.C60N.001P.004А.C | Автомат 1-пол. | Автомат 1-пол. Acti9 A9F74104 C60N 1P 4А C | Автомат.выкл 1-пол. серии Acti9 Замена серии Multi9 24398 | шт | 1180.72 | 979.56 | 3
ЗАК.DEK.РН303.400В | Комплектующие для автомата | Комплектующие для автомата DEKraft РН303-400В (21538DEK) | Расцепитель независимый 400В для ВА-303 DEKraft | шт | 676.57 | 551.28 | 2
АХХ.ДКС.36722.У.CS.045.045.100.050 | Угол (поворот) | Угол (поворот) ДКС 36722 CS 45 вертикальный внутр. 100/50 | Аксессуар для лотков ДКС. Угол CS 45 вертикальный внутр. 45° 100/50 уп=1шт. | шт | 660.24 | 522.51 | 3
РШН.ДКС.R5ST0442.К.ST.М.П.400400200 | Шкаф пустой навесной | Шкаф пустой навесной ДКС R5ST0442 Корпус сварной ST с М/П 400х400х200мм | Корпус сварной навесной серии ST с М/П размер: 400 x 400 x 200 мм (В х Ш х Г) | шт | 3874.83 | 3066.49 | 2
ЗА1.ВМ.063.001.001А.XC | Автомат 1-пол. | Автомат 1-пол. OptiDin ВМ63-1C1-УХЛ3 | Упаковка 12шт=12полюсов. Мод. авт. выкл., с э/м и тепловым расцепителем, для нечастых операт. ВО - до 30раз в сутки, на DIN-рейку 35мм одноп., номин. напр.230/400В 50Гц, ПКС-6кА. Износост.-10000циклов. IP20. От -60 до +40. Габ: 84х18х70мм. Масса - 0. | шт | 177.72 | 164.26 | 10
ЗКМ.A9.A9C20833.М.CT25A.003НО.220.240В.АС | Контактор модульный | Контактор модульный Acti9 A9C20833 Мод. конт-р CT25A 3НО 220/240В АС | МОДУЛЬНЫЙ КОНТАКТОР iCT25A 3НО 220/240В АС | шт | 2593.19 | 2151.39 | 2
ЗД2.ABB.DS202.AC.C16.000.03 | Автомат дифференц. 2-пол. | Автомат дифференц. 2-пол. ABB DS202 AC-C16/0.03 | IP20, U=230В/50Гц, номинальн. отключ. способность 6000А. Представл. собой автомат+электронное УЗО. Реализует защиту от КЗ, токов перегрузок и токов утечки. Номин. откл. дифференц. ток=30мА. | шт | 9799.43 | 8347.66 | 2
ЗРВ.РВП.072М.3221.380В.050Г | реле; времени; | реле РВП-72-3221/380 50Гц | предназначено для передачи команд из одной эл.цепи в другую с опр.предварит. установленными выдержками времени, с одной пневмоприставкой с началом отсчета выдержки после замыкания контакта управления и 1з+1р доп.контактами, срабатывающими без выдержк | шт | 3932.32 | 3854.98 | 2
РЩК.412RX | щит; корпус; | щит 412Rx (800х900х280) | Навесной. Для размещения НКУ. Металл 1.2мм, степень защ.-IP54,краска эпоксиполиэфирная RAL -7032. С оцинкованной монтажной панелью. | шт | 6298.82 | 6298.82 | 1
СЛК.NE.C.022W.845.E27 | Прочее | NE C 22W 845 E27 (7/197) | По инвентаризации | шт | 162.97 | 162.97 | 1
С9Л.PHL.LEDB.004.040W.E27.3000K.A55.248557 | Лампа светодиодная (LED) | Лампа светодиодная (LED) PHL LEDBulb 4-40W E27 3000K A55 248557 | светодиодные/LED лампа. Классическая форма, уп. 12шт | шт | 151.29 | 138.22 | 2
ААС.ГИФ.095.050.ИЭК | Гильза соединит. обжимная | Гильза соединит. обжимная ГИФ 95-50 (MJPT 95-50) ИЭК | UZA-23-D95-D50 Гильза изолированная фазная. Тип матрицы для опрессовки гильз Е173. Для мех. и эл. соед-я фазных проводов в системе СИП с несущей нетралью. Для алюм. проводов. | шт | 91.74 | 67.28 | 20
ВПК.004G25.053.PK | Переключатель; кулачковый | Переключатель 4G25-53-PK (в пласт.корпусе) | 3-х полюсный 3-х позиционный (1-0-2) переключатель с нулевым положением , ном.ток 25А, ном.напряжение 660В, в пластиковом корпусе, крепление навесное, габаритные размеры 85х85х104мм | шт | 1841.4 | 1805.19 | 2
МТГ.Т.ПЭ.450.090.П | Трубка гофрированная | Трубка гофрированная Труба гофр.двустен. ПЭ гибкая тип 450 с/з красн. д90 Промрукав | Внеш.стенка-ПНД высшего и первого сортов, внутр.стенка-ПНД или ПВД высшего и первого сортов.Изгиб под углом 360град., радиус изгиба равен 8 наруж.диаметрам трубы. Уп=50м. | м | 100.29 | 93.23 | 25
ААС.П.ЛК.070.020.И.004.СП | Линейно-сцепная арматура | Линейно-сцепная арматура Полимерный изолятор ЛК 70/20-И-4 СП | Уп.30шт. Подвесной полимерный изолятор д/крепления и изоляции проводов типа СИП-3 ВЛ перем.тока напряж. 10-20кВ, частотой до 100Гц. 70/20 (кН/кВ), 4-допустим.ст.загрязнения. Оконцеватель СП - проушина-пестик. Раб.тем-ра от -60 до +50град. | шт | 932.1 | 888.04 | 2
АМК.004ПКВН.070.120 | Муфта концевая | Муфта концевая 4ПКВНтп-в-70/120 | Муфты внутренней и наружной установки для кабелей с пластмассовой изоляцией на напряжение 1 кВ для 4-х жильных кабелей с наконечниками со срывными болтами | компл | 2355.09 | 2123.64 | 2
С2О.LINE.818.001.001 | Светильник люмин.; потолочный | Светильник люмин. КОМТЕХ LINE 818 1 01 | Светильник накладной (ЛПО), с рифленым рассеивателем 18W, ЛЛ Т8 G13, в комплект входит лампа, размер 670х35х65мм, IP20, 220-240V, пластик, белый. КОМТЕХ | шт | 371.63 | 323.46 | 2
С4К.РКУ01.125.001 | Светильник ДРЛ; консольный | Светильник ДРЛ РКУ01-125-001 | IP23, У1, к. Al., ДРЛ125, Е27, 550х250х260, без стекла, ЭмПРА | шт | 1267.5 | 1102.68 | 2
ХЛК.Т.002 | Литература | Литература "Электрощитовое оборудование" Том-2 | Силовое электрооборудование, пульты управления, щиты, шкафы. | шт | 100 | 89.6 | 2
ААС.CE.001 | Линейно-сцепная арматура | Линейно-сцепная арматура CE 1 (устройство защиты от дуги) - Нилед | Устройство защиты от дуги | шт | 598.84 | 481.96 | 4
ИПС.WAGO.773.606 | Принадлежн.; клеммы и полюса | Принадлежн. WAGO 773-606 (строит. клемма) | Уп.50шт. Зажим 773-60(2;4;6) безвинтовой (2;4;6шт)х (1,5-4,0)кв.мм для меди. Предназн.для соединения медных 1-жильных проводников. Сост. из пластмассового корпуса со встроенной втычной клеммной колодкой для зажима жил проводников. Ном.напряжение 400В | шт | 23.45 | 20.1 | 50
СЛК.EFH.003U.014W.865.E14 | Лампа люминесц.компактная | Лампа люминесц.компактная EFH 3U 14W (D)865 E14 (8/9) | Производство HITACHI. Комп.люм.энергосберег.лампа с интегрированным ПРА. Напр. 220- 240V. Е14, размеры:длина 129мм, d=41мм, световой поток=780лм. Цвет температура 865-дневной свет.Срок службы 6000ч. Горит непрерывно, благодаря электронному преобразо | шт | 84.16 | 77.69 | 2
ИУС.С.Г.EHW6.001.8.006 | удлинитель; сетевой фильтр; | удлинитель С.фильтр Гарнизон EHW6 1.8м 6 роз. белый | 6 заземл. розеток(евростандарт), автом. предохранитель на 10А, Номин. напряж.220В, суммарная номин. мощность нагруз.-2.2кВт, номин. ток нагрузки -10А, ток помехи выдерж. ограничителем - до 2.5кА, длина кабеля питания -1.8м. Размеры:51х332х40мм. Масса | шт | 337.56 | 308.1 | 10
МТГ.Т.ПНД.ПВД.040 | Трубка гофрированная | Трубка гофрированная Труба гофр.двустенная ПНД/ПВД d40 красная | бухта 50м, IP55, 32.5кПа. В комплекте соединительные муфты и протяжка | м | 62.43 | 45.78 | 50
КАГ.МГШВЭ.000.12 | Провод авиац.; гибкий | Провод авиац. МГШВЭ 0.12 | Dн=1.9мм,Р=8.3кг/км. С медной луж. жилой с изоляцией из ПВХ-пластиката с дополнит. волокнистым слоем, экранированный. Предназначен для работы при температуре: до 70С.Токопроводящие жилы обматываются полиэфирными нитями. | м | 11.59 | 10.39 | 2
ЗА2.OD.ВМ63.002Z06.УХЛ3 | Автомат 2-пол. | Автомат 2-пол. OptiDin ВМ63-2Z6-УХЛ3 | Модульный авт. выкл. на DIN-рейку. Режим эксплуатации продолжительный. Ном. ток-6А. Ном. напр.230В, частота 50Гц. Хар-ка откл.- Z. Коммутац. износост.-1500циклов. IP20. От -60 до +40. Габ: 84х36х71,5мм. Масса - 0.250кг. | шт | 1443.58 | 1334.22 | 2
ВПР.ПЦ.004.НЭМЗ | Рубильник перекл. | Рубильник перекл. ПЦ-4 (400А) НЭМЗ | Номинальный ток 400А, с центральным ручным приводом. Для нечастых неавтомат. коммутаций цепей перем. тока частотой 50Гц, напряж-ем 380В, для комплектации сил. ящиков, шкафов, щитов и др. распред. устройств. Габ. в мм: 440х390х190. Вес-7.5кг. УХЛ3 | шт | 3757.73 | 3324.15 | 2
СЛК.NE.004U.S.M.013W.864.E27 | Лампа люминесц.компактная | Лампа люминесц.компактная NE 4U-Super Mini 13W 864 E27 (7/341) | Комп.люм.энергосберег.лампа.Тип лампы 4U.Е27., размеры:108х55х47мм, d=9мм, световой поток=750лм. Цвет температура 864-днев.свет(выст. конферент-залы, уч.завед-я, больницы, квартиры). кол-во в упаковке 50шт. | шт | 118.28 | 98.83 | 2
КОХ.ПВ3.095.Ж.З | Провод уст.и освет. | Провод уст.и освет. ПВ3(ПуГВ) 95 Желто-Зеленый Алюр | Uном. ~450В/-1000В, класс жилы 3, количество и диаметр проволок в жиле 475х0.50мм, толщина изоляции 1.6мм, наружний диаметр 19.0мм, вес 985кг/км.Стоек к воздействию темпер. окр.среды -50 +70С. Конструкция: Токопровод.жила-медная, многопроволочная, | м | 576.38 | 509.87 | 100
ЗКХ.МКИ.11610.016А.400В.АС3.001НО.ИЭК | Контактор | Контактор МКИ-11610 16А 400В/АС3 1НО ИЭК | Миниконтактор для сил. электрич.сетей в категориях применения АС3 ( управ-е электродвигателями до 5кВт). | шт | 465.39 | 341.29 | 3
ЗА3.ABB.S203.C.006A | Автомат 3-пол. | Автомат 3-пол. ABB S203 C 6A | Ном. напряжение 230/400В~, ток откл.6кА, срабатывание электромагнитной защиты между 5 и 10-кратным значением ном. тока, масса 0.125кг, установка на DIN-рейку. | шт | 1497.23 | 1275.42 | 4
ТТМ.ТМГФ.1000.010.000.4.Y.Y.000.УХЛ1 | Трансформатор силовой | Трансформатор силовой ТМГФ(Л)-1000/10-0.4 Y/Yн-0 УХЛ1 (Барнаул) | Левый.1000кВа, ВН-10кВ, НН-400В, 50Гц; сх. и группа соед. обмоток звезда-звезда-н-0, потери КЗ-10500Вт, напр. КЗ-5,5%, потери хол-го хода-1550Вт, Габ. L-2295, В-1175, Н-1795мм. Уст.820х820мм. Полн. масса-3500кг. ПБВ #2х2,5%. | шт | 566895.6 | 533826.69 | 2
РЯУ.Я5114.3074 | Ящик; управления | Ящик Я5114 3074 | для управл.эл-двигателями, двухфидерный, нереверсивный, с авт.выкл., кнопками, лампой на каждый фидер , ном.ток 10А, ном.ток автоматич. выкл.12.5А, ном.напряж. силовой цепи ~380В, цепи управления ~220В, габаритн.разм. 600х400х250мм | шт | 12248.04 | 11431.5 | 2
ООХ.DEK.ОП101.002P.080.B.420 | Ограничитель перенапряжения | Ограничитель перенапряжения DEKraft ОП101-2P-080-B-420 (18020DEK) | Ограничитель перенапряжений 2P 80кА B 420В ОП-101 | шт | 4001.87 | 3260.78 | 2
ВВО.П.ВА1У.111И.Б | Выкл. освет.,откр.пров. | Выкл. освет.,откр.пров. Прима VA1U-111I-B "WESSEN" | Выключатель открытой установки одноклавишный со световой индикацией состояния "Выключено". С изолирующей крышкой. IP20. Номин. ток - 10А. Цвет белый | шт | 115.87 | 84.27 | 10
ЗК3.LP1K0910BD | Контактор 3-пол. | Контактор 3-пол. LP1K0910BD (9А, 24В=, 1нр) | трехполюсный, нереверсивный контактор (пускатель) на 9А, без реле, 1нр(з) дополнительный контакт, катушка 24В пост. тока | шт | 1505.59 | 1282.54 | 2
ЗПХ.ПМ.12010240.380.001.25А | Пускатель | Пускатель ПМ 12010240/380 1.25А 1з | IP40, габарит. размеры: 171х104х126мм, установочные размеры:100+-0.5х37+-0.3мм, масса=1.1кг, нереверсивный, закр.,с реле,б/кн.,1з | шт | 1122.21 | 992.72 | 2
С2О.ЛПО.071.004.018.572.М | Светильник люмин.; потолочный | Светильник люмин. ЛПО 71 4х18-581-Верона | Произ-во "Люмсвет". IP20. Масса=4,0кг. Кол-во в упаковке 2шт. Размеры: 616х551х86мм. Для общего освещения общ. зданий и др. аналогич. помещений. Устанавливается электромагнитный ПРА (ЭмПРА). | шт | 1295.1 | 1182.07 | 5
РШТ.ABB.Б.M41.024М.Н | Шкаф пустой встраиваемый | Шкаф пустой встраиваемый ABB Бокс в нишу Mistral41 24М непрозрачная дверь (c клемм) | непрозрачная дверь (c клеммами в комплекте) на 24 модулей. IP41 | шт | 2630.19 | 2279.5 | 2
ИРС.V.ALLURE.БЕЛ.Р.RJ11.753738 | Розетка; скрытой проводки | Розетка Valena ALLURE БЕЛ RJ11 753738 | Valena ALLURE.Телефонная розетка RJ11 одиночная.С лицевой панелью.Белая.Оборудована зажимами на 1/4 оборота для быстрого подключения. Возможность подключения шлейфом | шт | 329.04 | 303.73 | 5
КОГ.ШВВП.003.000.5.Ч | Провод уст.и освет.; гибкий | Провод уст.и освет. ШВВП 3х 0.5 Черный | Номин. наруж. размер=3.14х7.0мм, расч. масса=38.6кг/км. Шнур гибкий с поливинилхлоридной изоляцией и медными паралельными жилами в поливинилхлоридной оболочке. Рабочее напряжение ~ до 380 В.Длительно допустимая Т=70 градусов. Предназначен для присоед | м | 17.76 | 16.23 | 2
РШТ.ABB.001SL0514A06.054 | Шкаф пустой встраиваемый | Шкаф пустой встраиваемый ABB 1SL0514A06 54 мод. (3х18) прозр. дверь, белый (с клемм) | Шкаф встроенный Unibox, цвет белый, кол-во рядов 3; кол-во мод. в ряду 18; дверь прозрачная, клеммник входит в комплект. | шт | 4869.32 | 3717.04 | 1
ЗКХ.К.ПМ12.010100.230.В | Контактор | Контактор ПМ12-010100 230 В | Ном.раб.время 230-660, Ном.напр.изоляции 660, ном.импул.напряж.6, ном раб.ток 10, усл.ток.кор.зам.1000, Защита от сверхток.пред. 12, комут.износ., кат. прим.АС-3, млн циклов1,2 механ. износ., млн ц.5. Час Вкл в час 1200, гиб.каб.без нак.,мм2 1-2,5, ж | шт | 190.84 | 139.95 | 10
АКК.L.33608.DLPL.Н.06020.016 | Короб, комплектующие | Короб, комплектующие Legrand 33608 DLPL Накл. на стык 60х20-16 бел | DLPLНакл. на стык 60х20-16 бел Уп=20шт | шт | 54.3 | 50.12 | 20
АХХ.П.090.110.150 | Угол (поворот) | Угол (поворот) Поворот на 90 гр. 100х150 | Аксессуар к мет. лотку.Поворот на 90гр. с крышкой. Для организации гориз. поворота каб. трассы на 90градусов. Материал: сталь горячего цинкования. Вес=1,03кг. P=150мм, W=280мм, H=100мм. Толщина металла=0.8мм. | шт | 433.51 | 366.65 | 5
ВКХ.DEK.ВК22.ABLFP.WHI.LED.024 | Кнопка | Кнопка DEKraft ВК22-ABLFP-WHI-LED-24 (25068DEK) | Выкл. кноп. ABLFP D отверстия 22 мм LED бел. 24В AC/DC тип толкателя выступающий с подсветкой | шт | 244.27 | 199.03 | 10
АХХ.Д.DR | Прочая продукция | Прочая продукция Держатель потолочный DR | Держатель потолочный для подвеса лотков на шпильке, также возможно исползование для бокового крепления к стене или соединения лотков. Ширина52мм. Высота 52мм. Вес 0,04кг. | шт | 56.46 | 47.75 | 100
ПТХ.M890D | Многофункциональный измерительный прибор (мультиметр) | Многофункциональный измерительный прибор (мультиметр) M890D (20А,750В,200МОм,д/в.) | Мультиметр. 700В, 10А,0.1-200мОм | шт | 899 | 829.15 | 3
РШТ.MINI.PRAGMA.22112 | Шкаф пустой встраиваемый | Шкаф пустой встраиваемый MINI PRAGMA MIP22112 (1ряд/12 модулей, бел.дверь) | 1модуль=18мм, встроенный распределительный шкаф с белой дверцей, с DIN-рейкой для установки модулей, встроенная шина для присоединения нулевого и защитного провода | шт | 1753.11 | 1454.43 | 2
ЗПХ.ПМЛ.1220.380.000.38.000.65 | Пускатель | Пускатель ПМЛ 1220/380 0.38-0.65А | IP54,нереверсивный, с реле,кнопки "Пуск"+"Стоп", 1 дополнительный замыкающий контакт; масса=1.13кг, габариты: 160х87х116.5мм. | шт | 1353.65 | 1220.62 | 2
АРЦ.С.О.ИЭК.010.011 | Крепеж; металлорукав | Крепеж Скоба металл.однолапковая ИЭК d10-11мм | Скоба металлическая однолапковая. Внутренний диаметр скобы 10-11мм. Для металлорукава с условным проходом 6мм. | шт | 2.35 | 1.99 | 100
КОХ.АПВ.050 | Провод уст.и освет. | Провод уст.и освет. ПАВ (АПВ) 50 | Расч. масса=187кг/км. Максимальный наружный диаметр 13.0мм. Рабочее U=450В. ПВХ изоляция. Допустимая Т=70 град. Для электрических установок при стационарной прокладке в осветительных и силовых сетях, для монтажа электрооборудования, машин, механизмо | м | 47.29 | 43.49 | 100
ЗК3.LC1K1610B7 | Контактор 3-пол. | Контактор 3-пол. LC1K1610B7 (16А, 24В, 50/60Гц, 1но) | трехполюсный, нереверсивный контактор (пускатель) на 16А (7.5кВт), без реле, 1но дополнительный контакт, катушка 24В 50/60Гц, установка на DIN-рейку | шт | 1995.29 | 1699.69 | 2
АЛХ.ЛН.060.050.3000.000.007 | Лоток | Лоток неперф. 50х50х3000 | Лоток неперфорированный 50х50х3000 Лоток 3м. Цена за 1м. | м | 134.87 | 114.07 | 18
ВВМ.C1B48.005.З | Выкл. комплектующие | Выкл. комплектующие C1B48-005 мех-м. Зол. | Механизм переключателя проходного, (зеленый СИ), 10А, 250В, Золотой. | шт | 98.07 | 90.53 | 2
АКП.060.001.040."ЭЛЕКОР" | Короб; пластиковый | Короб 60/1х40 "ЭЛЕКОР" | Материал пластичный, ударопрочный самозатухающий ПВХ, устойчив к воздействию ультрафиолета.Толщина стенки лотка не более 0,7-2,4мм. Диапазон раб. температур от -32 до +40С.Для наружной прокладки электрич., телеф, комп. сетей, для обеспечения электро- | м | 97.59 | 82.54 | 18
ХХХ.З.МЗМ.001.012V | Прочая продукция | Прочая продукция Звонок громкого боя МЗМ-1 переменный ток 12V | В уп. 1шт. Оповещатель предназначен для подачи мощных звуковых сигналов от взлома и пожара в зданиях и сооружениях. Сила звука не менее 85дБл. IP21. Масса 1,8кг. Клим. исп. УХЛ1. Габ. L-335, В-248, Н-75мм. | шт | 655.02 | 604.63 | 5
ПС1.CE102M.S7.145.AV | Счетчик; 1-фазный | Счетчик CE102M S7 145-AV | Многотарифный; кл.т-1; ном.напряжение-230В, базовый (макс) ток (А) -5(60); стартовый ток (мА)-10; диапазон рабочих температур- от -40 до +70. Уст. в щиток; контроль вскрытия крышки зажимов; RS485 | шт | 1822.5 | 1682.72 | 2
ИВХ.В.ССИ.014.MAGNUM.016А.003Р.РЕ.380В.IP44.ИЭК | Вилка | Вилка ССИ-014 серии MAGNUM 16А 3Р+РЕ 380В IP44 ИЭК | Вилка переносная. Для эксплуат. как внутри помещений так и на открытом воздухе при темп.окр.среды от -25 до +40С. Степень защиты IP44 | шт | 139.92 | 118.34 | 10
ХХХ.Б.М12100 | Крепежный элемент | Крепежный элемент Болт анкерный с гайкой М12х100 | Для крепл. тяжеловесных конструкций. Длина болта 100мм, вес 2.79кг. | шт | 27.24 | 23.06 | 90
СЛК.OSRAM.DULUX.S.E.009W.830.002G7.010X1 | Лампа люминесц.компактная | Лампа люминесц.компактная OSRAM DULUX S/E 9W/830 2G7 10X1 | лампа для ЭПРА, L=144mm, уп. 10 шт | шт | 114.6 | 105.55 | 10
ТТХ.ОСМ.000.4.380.005.024 | Трансформатор | Трансформатор ОСМ-0.4 380/5-24 | понижающий трансформатор общего назначения, 130х95х130мм, 3.8кг | шт | 3119.47 | 2853.52 | 2
ВРО.ABB.C.К.800.В | регулятор; освещенности; | регулятор ABB Cosmo крем. диммер поворотный 800 Вт с подсв. | Серия Cosmo механизм диммера 800 ВТ с подсветкой цвет кремовый | шт | 661.46 | 610.58 | 4
ВМП.МП.1107М.УХЛ3.003 | микровыключатель; | микровыключатель МП 1107М УХЛ3 исп.03 (ЭТ) | 1А, 2-х пол., 10А, 660В, 1з+1р, IP00, прямой рычаг с роликом, базовый, винт, микровыключатель | шт | 254.14 | 225.9 | 5
ИРС.ДУЭТ.WDE000141.Б | Розетка; скрытой проводки | Розетка ДУЭТ WDE000141 без зазем. Бел. | Розетка без заземления серии "ДУЭТ". 16А, 250В. Цвет белый. | шт | 93.48 | 67.99 | 10
КИС.СИП.002А.003.070+.001.070+.002.025.000.6.001 | Провод изол.; самонесущий | Провод изол. СИП-2 3х70+1х70+2х25-0.6/1 Энергокомплект МФ | 500м. Согласовывать с отв.снабженцем. Для прим-я в воздушных силовых и осветительных сетях. В качестве нулевой несущей жилы использ. алюм. провод, упрочненный стальной проволокой. | м | 282.26 | 222.51 | 100
РШН.ДКС.R5CE0331.Н.CE.300300150.IP66 | Шкаф пустой навесной | Шкаф пустой навесной ДКС R5CE0331 Навес.шкафCE, 300х300х150 IP66 | Навесной шкаф CE, 300 х 300 х 150мм, IP66 Со сплошной дверью. | шт | 4984.16 | 3944.41 | 2
ЗКХ.МКИ.11211.012А.230В.АС3.001НЗ.ИЭК | Контактор | Контактор МКИ-11211 12А 230В/АС3 1НЗ ИЭК | Миниконтактор для сил. электрич.сетей в категориях применения АС3 ( управ-е электродвигателями до 5кВт). | шт | 547.34 | 462.92 | 2
ЗЧ3.ATV650C11N4F | Преобр.частоты 3-ф | Преобр.частоты 3-ф ATV650C11N4F (110kW 380/480V 50/60 Гц) | Предназначен для упр-я 3-х фазными асинхронными двигателями и специальными двигателями в промышленности и коммунальной сфере. Напряж. питания 380-480В, 50/60Гц, мощность двигателя 110 кВт, масса=310 кг. Встроен. фильтр ЭМС, напольная установка. IP54 | шт | 514761.82 | 455366.23 | 2
НЗК.ИЭК.К.КО.005Е.000.005.006.Е | Клещи | Клещи ИЭК обжимные КО-05Е 0,5-6мм для Е-типа | Обжимные клещи предназнач. для опрессовки основных видов и типоразмеров изолир. наконечников, разъемов и гильз сечением проводника 0,5/0,75; 1/1,5; 4; 6кв.мм. Губки клещей промаркированы значением сечения, исп-го наконечника или разъема. | шт | 1273 | 1076.67 | 2
ЗПХ.ПМ.12040220.380.040А.001 | Пускатель | Пускатель ПМ 12040220/380 40А 1з | IP54, масса=1.40кг, габаритные размеры: 235х152х149мм, установочные размеры: 150+-0.5х90+-0.3мм, нереверсивный, в корпусе, с реле РТТ5-40, кнопки П+Р, 1з дополнительный контакт | шт | 2238.37 | 1980.1 | 2
КОХ.ПВ1.000.75.Б | Провод уст.и освет. | Провод уст.и освет. ПВ1(ПуВ) 0.75 Белый Дмитров | Масса=10.5кг/к, наруж. диаметр=2.6мм. Конструкция: Жила - медная, Изоляция - Пвх пластикат различных цветов. Температура окруж. среды =-50С до +70С. Для прокладки в стальных трубах, пустотных каналах строит. конструкций.Допустимый длительный ток - 15 | м | 5.32 | 4.53 | 150
КГХ.КСПВ.0100.004 | Кабель геофизический | Кабель геофизический КСПВ 10х0.4 | бухта 200м., наруж. диаметр 5мм, масса=27.2кг/км. Для монтажа сигнализации с изоляцией из композиции полиэтилена, с оболоч. из бел. ПВХ пластиката, для внутр. неподвиж.прокладки. | м | 10.51 | 9.54 | 400
ААС.ГИА.004.016.ИЭК | Гильза соединит. обжимная | Гильза соединит. обжимная ГИА 4-16 (MJPB 4-16) ИЭК | UZA-22-D04-D16 Гильза изолированная абонентская . Для анкерных креплений СИП абонентов. Особый рельеф поверхности клиньев обеспечивает надежную фиксацию проводника. Детали выполнены из полимеров устойчивых к УФ излучению | шт | 64.17 | 47.06 | 10
АНМ.KLAUKE.6305.001.5.002.5.M5 | Наконечник кабельный медный | Наконечник кабельный медный KLAUKE 6305 1.5-2.5мм M5 | Материал: электротехническая медь, поверхность луженая, изол. трубка ПА, без галогенов, температура до 105град.С. Отверстие D=5.5-2.5мм, параметры: d1=2.3мм, d2=5.3мм, d3=10мм, d4=5.1мм, l=20.5мм, a1=5мм, a2=11.5мм, вес 100шт=0.090кг. уп.=100шт. | шт | 12.62 | 11.58 | 100
АКЦ.ISM10101.075.055 | Короб, внутренний угол | Короб, внутренний угол ISM10101P для короба 75х55мм | Внутренний угл для короба 75х55мм. Регулируемый в пределах от 80 до 100градусов. Цвет: белый. Размеры: 84х117х117мм. | шт | 398.02 | 326.94 | 10
ММХ.Х.004.8.500.Н.Ч.TDM | Хомут | Хомут 4.8 х 500мм нейлон (100 шт) TDM | упаковка 100шт,морозоустойчивый, нейлон (-45С - +85С), размер: Длинна=500мм Ширина=4.8мм | шт | 2.92 | 2.52 | 300
ТТХ.ОСМ1.000.4.380.005.022.220.012 | Трансформатор | Трансформатор ОСМ1-0.4 380/5-22-220/12 | IP00, 135х106х140мм, 5.5кг | шт | 2943 | 2653.78 | 2
АНТ.KLAUKE.1676.000.25 | Наконечник каб.; медный, втулочный | Наконечник каб. KLAUKE 1676 0.25мм | Материал: электротехническая медь, поверхность луженая, изол. трубка ПА, без галогенов, температура до 105град.С. уп.=1000шт. | шт | 2.58 | 2.37 | 500
РШК.A9.A9XPH357 | Комплектующие для шкафа | Комплектующие для шкафа Acti9 A9XPH357 (гребенч. шинка 3пол., 57 мод.) | Шинка гребенчатая 3П (L1 L2 L3...) 57 мод. 18мм. 100А Разрезаемая | шт | 3619.74 | 3003.04 | 2
АНИ.НКИ.001.5.006 | Наконечник каб.; медный, вилочный | Наконечник каб. НКИ 1.5-6 (КВТ) | Наконечники кольцевые изолир. с ПВХ манжетой предназн. для оконцевания опрессовкой многопроволоч. гибких медных проводов и последующего крепежа к клеммам. До 75 оС, напряжение до 690 В. УП=500шт | шт | 1.82 | 1.58 | 500
ХХХ.Б.Ш.М1030 | Крепежный элемент | Крепежный элемент Болт шестигранный М10х30 | Для соед-я лотков и аксессуаров между собой, для креп-я к несущим поверхностям. Длина болта 30мм, вес 0,94кг. | шт | 7.1 | 6 | 60
СЛЛ.ЛЛ.012.024.В.G5.4000.К.640 | Лампа люминесцентная | Лампа люминесцентная ЛЛ-12/24 Вт, G5, 4000 К, длина 640мм | Лампа люм. линейная 24Вт. Длина 640мм | шт | 112.64 | 82.6 | 10
ЗКВ.КВТ.001.014.005.1000.У3.220В.004+004 | контактор; вакуумный; | контактор КВТ-1,14-5/1000 У3, 220В, 4з+4р, нереверс., без реле (ЭТ) | Нереверсивный, 3-х полюсный, ном. рабочий ток 1000А, ном. рабочее напряжение катушки управления 220В, доп. контакты 4з+4р, степень защиты IP00. Габ. Мм. Д-295,Ш-310,В-265. | шт | 51987 | 45988.5 | 2
КОХ.ПВ1.000.5.Ж | Провод уст.и освет. | Провод уст.и освет. ПВ1(ПуВ) 0.5 Желтый Кольчугино | Масса=8.5кг/к, наруж. диаметр=2.4мм. Конструкция: Жила - медная, Изоляция - Пвх пластикат различных цветов. Температура окруж. среды =-50С до +70С. Для прокладки в стальных трубах, пустотных каналах строит. конструкций.Допустимый длительный ток - 11А | м | 4.97 | 4.49 | 300
РПР.ЩО70.001.013 | панель; распр.; | панель ЩО70-1-13(28) | 6 автоматов ВА57-35-340010-100А, 6 трансформаторов тока ТТИ-А 100/5А, 6 амперметров Э8030 100/5. Корпус 2200х800х600мм. IP20 со стороны двери. | шт | 62585.31 | 60688.79 | 2
ИСП.Р.ABB.432.RU6.032A.003P.N.E.IP44 | Разъем штепсельный | Разъем штепсельный Розетка ABB 432 RU6 32A, 3P+N+E, IP44 | Розетка c прямым фланцем 32A, 3P+N+E, IP44 | шт | 949.14 | 808.53 | 5
С9Р.LE.СПО.011.100.0577.054Х | светильник; светодиод.; наклад | светильник LE-СПО-11-100-0577-54Х | ВЫСОТА, 8800/Х, текстуриров. рассеиватель, 1027х132х156, вес 3.7 кг | шт | 7308 | 6750 | 2
ДЭХ.АИР.160.018.5.3000.М2.К | Электродвигатель | Электродвигатель АИР 160(18.5квт/3000об/м)М2/Км | IP44, высота оси вращения 160мм, диаметр вала 42мм,установочные размеры 254х210мм, размеры 660х350х385мм, 130.0кг | шт | 35148.75 | 31687.95 | 2
КСБ.ВБШ.004.006.000.66.К | Кабель силовой бронированный | Кабель силовой бронированный ВБШвнг(А) 4х 6 ок (N) - 0.66 Кабэкс | Сил.кабель с мед.жилами, с изоляцией и оболочкой из ПВХ-композиций пониж.пожароопасности, с защит покровом типа ВБШв | м | 185.16 | 166.64 | 100
ИРХ.РК.040.004 | Розетка | Розетка РК-40-4 герм.(IP67) | IP67. Кабельная(прямая). Масса= не более0.6кг, размеры: L=190мм, D=78мм, ток 40А 4-контактные, используются в комплекте с ВК-40-4 герм.(IP67) | шт | 2023.11 | 1903.81 | 2
ИПС.Н.НК.001.IEK | Принадлежн.; клеммы и полюса | Принадлежн. Набор колодок клемменых НК-1 (3xKE10.1+KE10.3, SV15) IEK | Наборы клеммных колодок для подключения уличного освещения. Сечение проводов -10-35 Al / 1,5-25 Cu кв. мм. | шт | 911.16 | 770.63 | 4
СЛК.NE.FS.015W.845.E27 | Прочее | NE FS 15W 845 E27 (7/345) | По инвентаризации | шт | 105.28 | 105.28 | 1
ВВ4.В.ВН.032.4100.УХЛ3.КЭАЗ | Выкл. нагрузки 4-пол. | Выкл. нагрузки 4-пол. Выключатель модульный ВН-32-4100-УХЛ3-КЭАЗ | Модульный. Ном. ток -100А, Ном. напр.- 230/400В, Частота -50Гц, IP20, на DIN-рейку 35мм. Габ. разм. 75х72х77. m-,06кг | шт | 366.61 | 334.73 | 6
РЯУ.Я5141.4074 | Ящик; управления | Ящик Я5141 4074 | для управл.эл-двигателями, однофидерный, нереверсивный, с авт.выкл., промежуточным реле, кнопками, лампой, переключателем, ном.ток 100А, ном.ток автоматич. выкл.125А, ном.напряж. силовой цепи ~380В, цепи управления ~220В, габаритн.разм. 600х600х300м | шт | 21770.57 | 20561.09 | 2
ЗА1.ВА63.11206 | Автомат 1-пол. | Автомат 1-пол. ВА63 11206 (1P 32А C) | Серия "ДОМОВОЙ", ном. напряжение 230В~ , ток отключения 4,5кА, кривая отключения : С (5-10 крат. Iном.). Количество модулей = 1. | шт | 198.21 | 164.44 | 12
АХХ.ДКС.BBF5020.К.BBF.L200.001.005 | Прочая продукция | Прочая продукция ДКС BBF5020 Консоль быстр.фикс. BBF,L200,толщ.1,5 мм | Монтаж систем подвеса без использования болтовых соединений кратно 10 штук | шт | 174.23 | 137.93 | 5
ДЭХ.АИР.100L2.380В.005.005В.3000.3081.DRIVE.IEK | Электродвигатель | Электродвигатель АИР 100L2 380В 5,5кВт 3000об/мин 3081 DRIVE IEK | IP55, фланец, высота оси вращения 100 мм, установочный размер L. Напряжение - 220/380 В. Масса - 36.6 кг. | шт | 11628.2 | 8527.35 | 2
ОБ1.АБП.004.002.230.ВХ.БСГ | Электрост. бензин. 1-ф | Электрост. бензин. 1-ф АБП 4,2-230 ВХ-БСГ | Серия АБП-230В. дополн. глушитель, двигатель Honda GХ270 (мощн.двиг. - 9 л.с.), стартер электро. Макс. мощн. - 4,2 кВт, рабоч. мощн.- 4 кВт. Сила тока - 19,1 А. Объем бака - 19,5л. Продолжит. работы - 11,2ч. Расход 1,7 л/ч, удельн. расход - 0,313 кг/ | шт | 98253.84 | 81878.2 | 1
КСХ.ВВГНГ.LS.005.035.000.66.К | Кабель силовой | Кабель силовой ВВГнг(А)- LS 5х 35мк (N, PE) - 0.66 Конкорд | LS-низкое дымо- и газовыд-е. Мед. жила. Материал изоляции и оболочки-ПВХ, пониженной жароопасности. Использ. для передачи и распределения эл.энергии в стационарных условиях (в т.ч. для АЭС). | м | 1160.18 | 1026.31 | 100
ИРС.П.РС.016.211.С | Розетка; скрытой проводки | Розетка Прима RS16-211-SI "WESSEN" | Прима двойная розетка С/У без з/к без шт. 16А 250В, Цвет слоновая кость | шт | 78.38 | 57 | 10
КСХ.ВВГНГ.LS.003.002.5.000.66.А | Кабель силовой | Кабель силовой ВВГнг(А)- LS 3х 2.5 -0.66 Алюр | LS-низкое дымо- и газовыд-е. силовой кабель с медной токопроводящей жилой, изоляция и оболочка из ПВХ композиции пониженной пожароопасности | м | 58.95 | 52.15 | 200
ВДХ.V.LIFE.АЛЮ.Д.250В.N.752370 | Датчик движения | Датчик движения Valena LIFE АЛЮ Д.движ 250Вт б/N 752370 | Valena LIFE..Датчик движения 180° 250Вт без нейтрали.С лицевой панелью.Алюминий.Совместим с любым типом ламп. Угол обнаружения 180°. Дальность обнаружения 8м.Встроенная защита от перегрузки и коротких замыканий. | шт | 8894.25 | 8210.08 | 2
КОХ.ПГВ.001.004.0.Ч.ККЗ | Провод уст.и освет. | Провод уст.и освет. ПВ3(ПуГВ) 4.0 Черный ККЗ | Бухта 300м. Uном. ~450В/-1000В, класс жилы 4, количество и диаметр проволок в жиле 20х0.50мм, толщина изоляции 0.8мм, наружний диаметр 4.8мм, вес 48кг/км.Стоек к воздействию темпер. окр.среды -50 +70С. Конструкция: Токопровод.жила-медная, многопров | м | 26.53 | 22.6 | 150
СЛК.NE.001U.013W.864.G23 | Лампа люминесц.компактная | Лампа люминесц.компактная NE 1U 13W 864 G23 (7/116) | Комп.люм.энергосберег.лампа.G23.Тип лампы 1U. Цвет температура 864-днев.свет(выст. конферент-залы, уч.завед-я, больницы, квартиры). кол-во в упаковке 50шт. | шт | 61.4 | 41.2 | 1
ЗРВ.ABB.Р.D2 | реле; времени; | реле ABB врем.цифр.нед. D2 | Программируемое, электронное, ЖК экран, 16А, 230В, 64 команды на цикл, с батареей, 2 контакта, D-key не исп. | шт | 7735.58 | 7162.57 | 2
ЗА3.АЕ.2036ММ.025А.010Н | Автомат 3-пол. | Автомат 3-пол. АЕ 2036ММ-10Н-00У3-А-25А (Черкесск) | Упаковка 4 шт. 3пол., с эл./магн. и теплов. расц, отс. 12in, 380В, коммутац. спос.Icu-2кА, 105х56х85(IP00), масса-0,36кг. | шт | 1986.68 | 1789.07 | 3
ТТХ.ОСМ1.000.25.380.005.014 | Трансформатор | Трансформатор ОСМ1-0.25 380/5-14 | IP00, 105х106х130мм, 3.9кг | шт | 2200.5 | 1984.25 | 2
ЗК3.ПМЛ.2566ДМ.032А.220DC.УХЛ4.Б.КЭАЗ | Контактор 3-пол. | Контактор 3-пол. ПМЛ-2566ДМ-32А-220DC-УХЛ4-Б-КЭАЗ | С управлением на постоянном токе. Реверсивный с механической блокировкой, без оболочки, без реле, без кнопок, m-1,75кг, габ. мм.: 125х86х138. IP20, всп. контакт - NС(1р). С креплением на DIN-рейку. | шт | 8136.76 | 7458.7 | 3
ИГП.У261 | сальник; привертной; | сальник У261 (D6 - 12мм) | Металлический; наруж. диаметр кабеля 6-12мм. | шт | 124.41 | 113.29 | 10
СПХ.N.071.611.NLH.PL.E14.Е14 | Ламподержатель (патрон) | Ламподержатель (патрон) Navigator 71 611 NLH-PL-E14 пластиковый подвесной Е14 | Патрон электрический. Уп=50шт. | шт | 10.35 | 9.07 | 50
МТМ.М.IP65.MS50.ИЭК | трубка; муфта; | трубка Муфта труба-труба IP65 MS50 ИЭК | Для прямолинейного соед-я гладких жестких труб 50мм диаметра.При открытой проводке во влажных помещениях и на открытом воздухе. Герметичность гарантируется езиновыми прокладками на месте соед-я с трубой с двух сторон. Материал: ПВХ. Цвет: RAL 7035 | шт | 95.51 | 80.78 | 10
АИО.ИОР.010.003.75 | Изолятор опорный | Изолятор опорный ИОР-10-3.75(Внутр.) 1 исп. | (2ИХ.804.098), Uноминальное 10кВ, Uмаксимальное 12кВ, Uиспытательное 80кВ, мин. испытательная сила на изгиб 3.75кН, диаметр 96мм, высота 120мм, 1,6кг | шт | 264.6 | 238.6 | 5
ТТХ.ОСМ.000.16.380.056.056 | Трансформатор | Трансформатор ОСМ-0.16 380/56/56 | понижающий трансформатор общего назначения, 115х90х120мм, 2.1кг | шт | 1974.21 | 1791.44 | 2
ЗА3.ВА.5543.334730.2000А | Автомат 3-пол. | Автомат 3-пол. ВА55-43-334730-2000А-690AC-НР230AC/220DC-ПЭ230AC-УХЛ3-КЭАЗ | Авт. выкл. с полупроводниковым максим. расцепит. тока, кот. заменяет схему 344730, э/м привод, напряж до 690В 50;60Гц, для нечастых оперативных ВО. Износост-6300 ВО. Независ. расцеп.- 230В и 400В, 50;60Гц, 220В=, своб. конт. 1з+1р, доп. контакт 2з+2р | шт | 141208.16 | 129440.81 | 2
ЗА3.EZ9F14363 | Автомат 3-пол. | Автомат 3-пол. EZ9F14363(3P 63A B) | Серия "EASY 9", ном. напряжение 230В~ , ток отключения 4,5кА, кривая отключения : B (3-5 крат. Iном.). Количество модулей = 3. | шт | 904.08 | 686.64 | 4
ЗА1.OD.ВМ63.001L10.УХЛ3 | Автомат 1-пол. | Автомат 1-пол. OptiDin ВМ63-1L10-УХЛ3 | Модульный авт. выкл. на DIN-рейку. Режим эксплуатации продолжительный. Ном. ток-10А. Ном. напр.230/400В, частота 50Гц. Хар-ка откл.- L. Коммутац. износост.-1500циклов. IP20. От -60 до +40. Габ: 84х18х71,5мм. Масса - 0.125кг. | шт | 558.24 | 515.95 | 3
ЗПХ.ПМ.12100140.220.100А | Пускатель | Пускатель ПМ 12100140/220В 100А У3 В | Контактор, нереверс., без реле, без кнопок, IP40, до 660В 50 и 60Гц, 2з+2р, масса-5.5кг, габ. мм: гл-202; ш-230; в-403. Для дистанционного пуска, остановки и реверсирования 3-х фазных асинхронных эл.двигателей с короткозамкнутым ротором. | шт | 5430.49 | 4803.89 | 2
ВВМ.ABB.C.Б.004 | выкл.; комплектующие; | выкл. ABB Cosmo бел. рамка 4 постовая | Серия Cosmo рамка цвет белый 4 механизма | шт | 113.13 | 104.43 | 12
АЛХ.НЛ10.П1.087.О | Лоток | Лоток НЛ10-П1,87 Оцинк.(дл.2м) | Высота борта: 24мм; Ширина: 100мм; Длина: 2000мм; Вес=3.1кг. | шт | 391.5 | 353.03 | 4
АИК.НБ.002.006А | Высоковольтный изолятор | Высоковольтный изолятор НБ 2-6А (зажим) | Разрушающая нагрузка, кН, не менее: 57 ;Масса, кг: 1,13 .Зажимы натяжные болтовые предназначены для крепления алюминиевых, сталеалюминиевых и медных проводов к натяжным изолирующим подвескам анкерно-угловых опор. Зажим натяжной болтовой НБ-2-6А пре | шт | 496.8 | 467.5 | 10
АЛХ.Л.1003003000.001.002 | Лоток | Лоток лестничный 100х300х3000, 1,2 мм | Лестничные лотки изготавливаются из рулонной холоднокатанной стали, оцинкованной горячим способом в агрегатах непрерывного цинкования (ГОСТ 14918-80). | м | 615.8 | 578.7 | 6
ЗВХ.ППН.039.020.001.100А | Предохранитель | Предохранитель ППН-39-X3-3-100А-УХЛ3-КЭАЗ | Кратность-4шт. Плавкая вставка. Ном. ток -100А. Ном.напр.-500В. ПКС-50кА. Частота 50/60Гц. Род тока АС. Хар-ка диапазона откл-я - gG. Потери мощности-10,2 Вт. Раб.темп.: от -60°С до +40°С. Габ. мм ШхВхД - 66х89х150. Масса -1.1кг. | шт | 438.11 | 401.6 | 4
КНХ.АС.095 | Провод неизол | Провод неизол АС 95 (384кг/км) Энергокомплект МФ | Масса провода=384кг/км. АЛЮМ.ЧАСТЬ: 6проволок, номин. диаметр. проволок=4.50мм, СТАЛЬНОЙ СЕРДЕЧНИК: 1проволока, номин.диаметр проволок=4.50мм. D провода=13.5мм, стального сердечника=4.5мм, эл.сопрот. провода при 20С=0.3007Ом, разрывное усилие не мене | кг | 204.76 | 164.41 | 100
РШН.DEK.ЩРН.024 | Шкаф пустой навесной | Шкаф пустой навесной DEKraft ЩРН-24 (30203DEK) | Корпус мет. нав. 400х300х120, 24 мод., IP31, ЩРН-24 DEKraft | шт | 950.35 | 774.36 | 2
С9В.Л.LED.005.LSR.3528W60.004.8.IP65.012V.IEK | Светодиодная лента | Светодиодная лента LED 5м блистер LSR-3528W60-4.8-IP65-12V IEK-eco | 60 светодиодов на 1м, 12В, IP65. Мощность 4,8Вт/м. Цвет- холодный белый. Лента крепится на самоклеящейся качественной основе "3М" | шт | 465.32 | 341.23 | 5
СЛК.NE.FS.M.011W.845.E27 | Лампа люминесц.компактная | Лампа люминесц.компактная NE FS-Mini 11W 845 E27 (7/79) | Комп.люм.энергосберег.лампа.Тип лампы - спираль. Е27., размеры:102х65х48мм, d=9мм, световой поток=594лм. Цвет температура 845-белый.свет(адм. здания, выст. конферент-залы, супермаркеты, уч.завед-я, больницы, квартиры). кол-во в упаковке 50шт. | шт | 101.1 | 84.48 | 2
СЛК.К.004U.020.230V.E27.2700 | Лампа люминесц.компактная | Лампа люминесц.компактная Космос 4U 20w 230V E27 2700 | Энергосберег. лампа, предназнач. для внутр. и наружного освещ-я. Мощность 20W. Цоколь Е27. Размеры: 48х130мм, тип трубки Т3. Срок службы 8000часов. | шт | 106.65 | 97.43 | 2
АХХ.ДКС.BMA1015.С.BAR.L2000 | Прочая продукция | Прочая продукция ДКС BMA1015 Соединитель BAR L2000 | Укрепление кабельной трассы перфорированный оцинкованный длина 2000мм. уп.10м | м | 381.91 | 268.66 | 10
РШН.MINI.PRAGMA.13369 | Шкаф пустой навесной | Шкаф пустой навесной MINI PRAGMA 13369 (1ряд/12 модулей, прозр.дверь) | 1 модуль=18мм, настенный распределительный шкаф с прозрачной дверцей, с DIN-рейкой для установки модулей, встроенная шина для присоединения нулевого и защитного провода | шт | 815.08 | 733.57 | 2
С9Т.ASD.ССП.159.036В.160.260В.6500К.IP65.1240 | Светильник LED подвесной | Светильник LED подвесной ASD ССП-158 32Вт 230В 6500К 2400Лм 1150мм IP65 | Производитель Китай, гарантия 2 года | шт | 716.5 | 585 | 10
СЛК.EFS.011E.E14.008.049 | Лампа люминесц.компактная | Лампа люминесц.компактная EFS 11E (WW) E14 (8/49) | Производство HITACHI. Комп.люм.энергосберег. лампа. Напр. 220- 240V. Е14., Цвет температура : теплый белый свет. Срок службы 6000ч. Горит непрерывно, благодаря электронному преобразователю сети. Мгновенный пуск. | шт | 103.31 | 95.36 | 2
АКК.ДКС.01760.NTAN.08060.WO.О.TA | Т-разветвитель (тройник) | Т-разветвитель (тройник) ДКС 01760 NTAN 80х60 WO Отвод/соединение для TA | Отвод/соединение для серии ТА Уп=10шт. | шт | 276.49 | 218.81 | 5
СЛГ.OSRAM.64702 | Лампа галогенная | Лампа галогенная OSRAM 64702 ECO 400W R7S | Выпускается вместо OSRAM 64702(500ВТ). упаковка 20шт., световой поток 9500 лм, средний срок службы 2000 ч, расстояние между контактами 114.2 мм, диаметр 12 мм, цоколь R7s | шт | 150.97 | 136.13 | 10
АКЧ.КМН.040.025.С | Короб, внешний угол | Короб, внешний угол КМН 40х25 Сосна (для короба "Элекор") | Внешний угол для кабель-канала "ЭЛЕКОР" СОСНА. Материал самозатухающий ПВХ. Диапазон раб температур -32С - +90С | шт | 23.72 | 20.06 | 20
ЗПХ.ПМ.12010240.024.006.3А | Пускатель | Пускатель ПМ 12010240/24 6.3А 1з | IP40, габарит. размеры: 171х104х126мм, установочные размеры:100+-0.5х37+-0.3мм, масса=1.1кг, нереверсивный, закр.,с реле,б/кн.,1з | шт | 1092.03 | 966.03 | 2
ВВО.Р.ВА.610.129Б.С | Выкл. освет.,откр.пров. | Выкл. освет.,откр.пров. Рондо VA610-129B-SI "WESSEN" | IP44. Номин. ток - 10А. Переключатель открытой установки одноклавишный со световой индикацией состояния "Выключено". Цвет слоновая кость. | шт | 157.58 | 114.6 | 5
ОАС.С.AWELCO.CLUB.1850.2800ВА.230.400В.060.150А | Сварочный агрегат | Сварочный агрегат AWELCO CLUB 1850 2800ВА 230/400В 60/150А | Сварочный аппарат для сварки рутиловыми электродами на переменном токе с плавной регулировкой тока с помощью магнитного шунта. Оснащен вентилятором охлаждения и колесами. Двойное питание 230/400В. Вес 18кг, габариты: 245х530х305мм. | шт | 3977.1 | 3977.1 | 1
ТТТ.ТОЛК.006.001.300.005 | Трансформатор тока | Трансформатор тока ТОЛК-6-1 300/5 | 6кВ, предназначены для встраивания в высоковольтные взрывоопасные КРУ угольных и сланцевых шахт опасных по газу и пыли, ном. класс точности 1 и 10Р, ном. напряж. питания дополнит. обмотки 100В, 292х142х212мм, 10.5кг Ввод и вывод расположены сбоку. | шт | 16762.67 | 15299.69 | 2
ЗУ2.ВД1.063.002P.063А.300А.TDM | УЗО 2-пол. | УЗО 2-пол. ВД1-63 2P 63А 300мА TDM | IP20.Категория применения AC, 230В,50Гц,пределы изм-я напряж.сети, при кот сохраняется работоспособность выкл.от115 до265В, электрич. износоуст-ть не менее 4000циклов,механ.износоуст-ть не менее 10000циклов,макс. сеч. провода 50кв.мм. | шт | 1069.53 | 932.02 | 2
МТД.ДКС.025903.Д.090 | трубка; держатель; | трубка ДКС 025903 Держ-ль расстояния для двустен. труб, д90, тройной | закрепление труб, препятствие смещению при засыпке, сохранение расстояния между двустенными трубами одного диаметра. Уп.30шт | шт | 335.06 | 235.7 | 20
ЗПХ.ПМ.12160210.110.160А | Пускатель | Пускатель ПМ 12160210/110В 160А У2 В | Пускатель, нереверс., с реле, без кнопок, IP54, R до 660В 50 и 60Гц, 2з+2р, масса-9.2кг, габ. мм: гл-227; ш-264; в-516. Для дистанционного пуска, остановки и реверсирования 3-х фазных асинхронных эл.двигателей с короткозамкнутым ротором. | шт | 10865.98 | 9612.21 | 2
ИРО.Э.PA16.208K.К | Розетка; открытой проводки | Розетка Этюд PA16-208K (4-мест) Кремовая | 4-местная розетка открытой установки с з/к, со шторками, 16А, 250В | шт | 274.42 | 199.58 | 5
ИВХ.ABL.1419170.В.IP44.016A.002P.E.250V | Вилка | Вилка ABL 1419170 рез. с мультиз-ем IP44, 16A, 2P+E, 250V(оранж) | ЗАКАЗ СОГЛАСОВЫВАТЬ С ОТВ.СНАБЖЕНЦЕМ. Вилка резиновая с мультизаземлением IP44, 16A, 2P+E, 250V, (оранжевый) | шт | 198.38 | 185.15 | 10
КТХ.UTP.006.004.200.0.52 | Кабель телефонный и связи | Кабель телефонный и связи UTP-6e 4x2x0.57 (23AWG) | Масса=39кг/км, раб.темп от -20С до + 60С, раб.емкость=48нф, эл. сопрот-е изоляции=5000Ом. Симметрич. кабель на основе вит.пары д/передачи аналог. и цифр. сигналов. Для внутр. прокладки внутри здания. Мин. партия вып-ки в сч.= бухта 305м | м | 32.21 | 29.12 | 100
КСБ.ВБШ.004.035.000.66.К | Кабель силовой бронированный | Кабель силовой бронированный ВБШвнг(А) 4х 35 мк (N) - 0.66 Кабэкс | Сил.кабель с мед.жилами, с изоляцией и оболочкой из ПВХ-композиций пониж.пожароопасности, с защит покровом типа ВБШв | м | 968.57 | 871.71 | 100
МТГ.ДКС.PA612935F0.DN29 | Трубка гофрированная | Трубка гофрированная ДКС PA612935F0 труба гофр. DN29мм полиамид | Труба гофр. DN29мм, ПВ-0, Dвн 28,3 мм, Dнар 34,5 мм, полиамид 6, цвет тёмно-серый, с протяжкой, кратность 25м. | м | 170.21 | 134.69 | 10
С3Б.НПБ.1302.001.060.Б | Светильник накал.; настенный | Светильник накал. НПП 1302 1х60 Белый | Произ-во ИЭК. Круг с решеткой, влагозащитные, IP44, для саун до 100 градусов. Корпус: алюминиевый сплав. Материал рассеивателя: рифленое стекло. Темп. -50С +100С. Мощность лампы=60Вт. Для общего осв-я жилых и произв. помещений с повыш.влажностью. | шт | 279 | 222.09 | 6
САС.СКЛ.011.220.Ж | Арматура светосигнальная | Арматура светосигнальная СКЛ-11-220 Желтая | I номинальный ?; Uн=220В; светодиод; Iпотребл. ?; длина 57мм; диам.27мм | шт | 89.21 | 87.46 | 5
РШР.08202.К.P | шкаф; распределительный; | шкаф 08202 Корпус напольного шкафа Prisma(G) | IP30. Мет. белый (RAL9001) шкаф напольный низковольтный распред на ток до 630А, пустой без двери ( дверь 08232-прозр,08222-непрозр.) Габариты:1530х595х205мм. | шт | 18749.13 | 15971.48 | 2
СЛЛ.OSRAM.L018.Р | Лампа люминесцентная | Лампа люминесцентная OSRAM L018 (765) Россия (дневн.) | ПРОИЗВОДСТВО РОССИЯ(Смоленск)! лампа дневного цвета (цветовая температура 6500К), характеристика цвеопередачи 2А (Ra 70-79), длина 590мм, диаметр 26мм, цоколь G13, срок службы 7500ч. В коробке 25шт. | шт | 40.38 | 37.81 | 100
ЗРТ.LRD4369 | реле; тепловое; | реле LRD4369 (110-140A) | Трехполюсное тепловое реле для защиты электродвигателей от перегрузки, Дипозон установок тока 110-140А. Испоьзуются с контакторами типа LC1 D150. | шт | 14117.35 | 12025.89 | 2
АКЗ.L.10706.DLPЗ.15065 | Короб, заглушка | Короб, заглушка Legrand 10706 DLPЗаглушка 150x65 | DLPЗаглушка 150x65 | шт | 179.79 | 165.96 | 10
ИУС.SPG.B.015.BLACK | удлинитель; сетевой фильтр; | удлинитель SPG-B-15-BLACK (дл.шн.5м на 5ев.роз.) | Сетевой фильтр P_Cube B предназначен для защиты компьютерной, домашней и офисной электротехники. Длина шнура 5м на 5 евророзеток. Черный | шт | 475.5 | 402.71 | 5
ЗК3.LC1D09BD | Контактор 3-пол. | Контактор 3-пол. LC1D09BD (9А, 24В постоян. тока) | трехполюсный, нереверсивный контактор (пускатель) на 9А, без реле. Два дополнительных контакта 1нз+1нр , катушка 24В постоянного тока, установка на DIN-рейку, ограничит. перенапряжений, зажим под винт, расшир. диапазон | шт | 2679.18 | 2282.26 | 2
ИРС.L.78752.Р.001.RCA | Розетка; скрытой проводки | Розетка Legrand 78752 видео 1 RCA | Розетка видео 1 RCA Уп=1шт | шт | 2671.38 | 2465.89 | 2
ЗА2.ВМ.063.002.003А.XB | Автомат 2-пол. | Автомат 2-пол. OptiDin ВМ63-2B3-УХЛ3 | Упаковка 6шт=12полюсов. Мод. авт. выкл., с э/м и тепловым расцепителем, для нечастых операт. ВО - до 30раз в сутки, на DIN-рейку 35мм двухпол., номин. напр.230В 50Гц, ПКС-6кА. Износост.-10000циклов. IP20. От -60 до +40. Габ: 84х35,6х70мм. Масса - 0.2 | шт | 423.04 | 390.99 | 4
ВХХ.ABB.Р.OHBS2AJE.RUH | Прочая продукция | Прочая продукция ABB Ручка управления OHBS2AJE-RUH | (черная) с символами на русском выносная для рубильников ОТ16..125F | шт | 552.53 | 511.6 | 4
ВХХ.ABB.Д.OTPS125FP | Прочая продукция | Прочая продукция ABB Дополнительный силовой полюс OTPS125FP | для рубильников ОТ100..125F3 | шт | 972.8 | 900.74 | 3
РШР.ШР11.73513.054У2 | шкаф; распределительный; | шкаф ШР11-73513-54У2 | Вводной рубильник ВР32-37-В31250-400А, предохранитель ППН-35-250А - 24 шт., предохранитель ППН-37-400А - 3 шт. Шина медная 30х4мм. Корпус ШРС-1-7 (1600х700х300мм) IP31. | шт | 26126.98 | 25335.25 | 2
ИХХ.ABB.FEM06 | Прочая продукция | Прочая продукция ABB FEM6 (торцевой изолятор серый) | Ширина 2,8мм, применяется с клеммами от 2.5 кв.мм до 10кв.мм, цвет серый | шт | 20.12 | 17.14 | 40
ЗПХ.ПМЛ.5111.110.125А | Пускатель | Пускатель ПМЛ 5111/110 125А | 125А.660В, IP54. оболочка. 2р+2з, нереверсивный, без реле , без кнопок, Масса 14,9кг, габариты: 500х300х220мм. Предназнач. для дистанц. пуска, остановки и реверсирования трехфазных асинхронных электродвигателей. | шт | 13228.92 | 11928.85 | 2
ЗКМ.L.412533.М.025A.002НО.002НЗ.230В.АС | Контактор модульный | Контактор модульный Legrand 412533 Мод. конт-р 25A 2НО+2НЗ 230В АС | Мод. конт-р 25A 2НО+2НЗ 230В АС , 2 модуля | шт | 1910.23 | 1763.29 | 2
МТГ.ДКС.71532.Т.ПНД.032 | Трубка гофрированная | Трубка гофрированная ДКС 71532 Труба ПНД тяжелая с протяжкой 32мм, оранж. | Труба ПНД гибкая гофр. д.32мм, тяжёлая с протяжкой, 25м, цвет оранжевый | м | 41.38 | 32.75 | 50
ЗК3.ПМУ.0910B | Контактор 3-пол. | Контактор 3-пол. ПМУ 0910B (9А,24В/50Гц, 1но) (PMU0910B) | Серия "Телемеканик". Управление электродвигателями по категории применения АС-3 на ток 9А. Присоединение кабелем с наконечниками или без наконечников. Стандартная мощность трехфазного двигателя 50/60Гц по категории АС-3 - 4кВт. Вес 0,340 кг. | шт | 349.66 | 314.69 | 2
ЗПХ.ПМЛ.6212.380.160А | Пускатель | Пускатель ПМЛ 6212/380 160А | 160А.660В, IP54. оболочка, 2р+2з, нереверсивный, с реле , с кноп. стоп, Масса 16,8кг, габариты: 500х300х220мм. Предназнач. для дистанц. пуска, остановки и реверсирования трехфазных асинхронных электродвигателей. | шт | 18007.12 | 16237.47 | 2
ТТХ.ОСМ1.000.63.380.005.022.110.012 | Трансформатор | Трансформатор ОСМ1-0.63 380/5-22-110/12 | IP00, 165х105х170мм, 7.5кг | шт | 4117.5 | 3712.85 | 2
ТТХ.ОСМ1.000.063.380.082.082 | Трансформатор | Трансформатор ОСМ1-0.063 380/82/82 | IP00, 85х70х90мм, 1.24кг | шт | 945 | 852.13 | 2
ДЭХ.АИР.071A6.380В.000.037В.1000.2081.DRIVE.IEK | Электродвигатель | Электродвигатель АИР 71A6 380В 0,37кВт 1000об/мин 2081 DRIVE IEK | IP55, на лапах+фланец, высота оси вращения 71 мм, установочный размер А. Напряжение - 220/380 В. Масса - 7.6 кг. | шт | 4563.02 | 3346.21 | 2
ЗА2.ВМ.063.002.005А.NC | Автомат 2-пол. | Автомат 2-пол. OptiDin ВМ63-2NC5-УХЛ3 | Упаковка 6шт=12полюсов. Мод. авт. выкл., с э/м и тепловым расцепителем, для нечастых операт. ВО - до 30раз в сутки, на DIN-рейку 35мм двухпол., номин. напр.230В 50Гц, ПКС-6кА. Износост.-10000циклов. IP20. От -60 до +40. Габ: 84х35,6х70мм. Масса - 0.2 | шт | 402.33 | 371.85 | 4
ЗД4.DEK.ДИФ101.004P.032А.030.C.004.5А | Автомат дифференц. 4-пол. | Автомат дифференц. 4-пол. DEKraft ДИФ101-4P-032А-030-C 4.5кА (15023DEK) | Диф. автомат 4Р 32А 30мА тип AC х-ка С ДИФ-101 4,5кА DEKraft | шт | 963.14 | 784.78 | 2
КСХ.ВВГНГ.003.001.5.ЭНН | Кабель силовой | Кабель силовой ВВГНГ(А) 3х 1.5 ЭлектрокабельНН | Расч. масса=109кг/км, номин. наруж. диаметр=8.0мм.Рабочее ~U=660В. Медная жила. Материал изоляции и оболочки-ПВХ, не распространяющий горение. Использ. для передачи и распределения эл.энергии в стационарных условиях (в т.ч. для АЭС). Допустимая T=80 | м | 18.2 | 17.37 | 2
АХХ.ДКС.35521ZL.К.080.L.3000 | Крышка для кабельного лотка | Крышка для кабельного лотка ДКС 35521ZL на лот. с заз. осн. 80 L 3000, цинк-ламельн | Крышка на лоток с заземлением осн. 80 L 3000, цинк-ламельная уп=6м. | м | 343.34 | 271.72 | 6
ЗРВ.ABB.Р.CT.ARE | реле; времени; | реле ABB времени CT-ARE (временной диапазон 0,1..10с.) | задержка на отключение без вспом.напряж. 24B AC/ВС, 220-240В AC 1ПК | шт | 3533.75 | 3271.99 | 2
РЩК.ВРУ.002.018.60.045.IP54.TITAN | щит; корпус; | щит ВРУ-2 18.60.45 IP54 TITAN | Шкаф напольный цельносварной, IP54, 2 двери, размер 1800х600х450мм | шт | 13542.46 | 11453.8 | 2
ЗЭХ.ЭМ.044.037.1121.380В.050Г | электромагнит; | электромагнит ЭМ-44-37-1121 380В 50Гц | IP20. Масса=4кг.Мех. износост-ть=1,6млн.циклов. По способу воздействия на исполнит. механизм исполнение тянущее. Для дистанц. управ-я исполнит. мех-ми различ. пром.назнач-я. Рабочее положение: горизонтальное, вертикальное. | шт | 5635.24 | 5524.41 | 2
КСГ.КГТП.001.016.К | Кабель силовой гибкий | Кабель силовой гибкий КГТП 1х 16 Конкорд | Dн=11,5 мм,P=0,28 кг/м.Кабель гибкий с медными изолированными скрученными жилами. Рабочее напряжение ~660В. Допустимая Т=75 градусов. Для присоединения передвижных механизмов к электрическим сетям. Радиус изгиба не менее 8 диаметров. | м | 108.93 | 98.04 | 100
ЗРВ.ВС.033.002.006С.110В.050Г | реле; времени; | реле ВС-33-2 до 6С 110В 50Гц | электромеханическое, одноцепное, однокомандное, предназначено для коммутации цепей в устр-х автоматики с определенными предварительно установленными выдержками времени, ном. ток контактов 4А, размеры 50х75х133мм, вес 0.45кг | шт | 4546.42 | 4457.01 | 2
АХХ.ДКС.37628.О.TDSA.Т.300.150 | Прочая продукция | Прочая продукция ДКС 37628 Ответвитель-переходник TDSR Т-обр. вертик. 300/150 | Аксессуар для монтажа проволочных лотков ДКС. Ответвитель TDSR Т-обр. вертикальный 300/150 уп=1шт. | шт | 2868.14 | 2269.81 | 2
ТКХ.КМТП4.ВВ.025.010.000.4.УХЛ.001.Т.РЛНД | Компл.трансф.подстанции | Компл.трансф.подстанции КМТП4-ВВ-25/10/0.4 УХЛ-1 Тупик.(Барнаул) с РЛНД | Без тр-ра. Мачтового типа, ввод - воздух-воздух (на 4-х стойках-ПТ-43).Сторона ВН-РВО,ПКТ, РЛНДМ1-10/400; сторона НН-на вводеРУНН-РБ на 250А, ЦЭ6803 активной энергии. На 2-х отходящих линиях ВА 57-35 на 16А-1шт., на 25А-1шт. Фидер уличного осв-я с ф | шт | 93984.64 | 86810.24 | 2
ЗА2.ИЭК.ВА.047.029.004А.D | Автомат 2-пол. | Автомат 2-пол. ИЭК ВА 47-29 4А D (2P) | IP20, 220/380В,50Гц, на DIN-рейку 35мм. Для защиты эл.цепей от перегрузок и токов короткого замыкания. | шт | 286.47 | 242.29 | 6
ДЭХ.АИР.100.004.1500.Л4.К | Электродвигатель | Электродвигатель АИР 100(4квт/1500об/м)Л4/Км | IP44, высота оси вращения 100мм, диаметр вала 28мм, установочные размеры 160х112мм(лапы), размеры: длина 391мм. диаметр фланца 250мм, высота с распр. коробкой 246.5мм, расстояние между противоположными отверстиями на фланце 215мм, количество отверсти | шт | 11793.6 | 10817.45 | 2
ЗРП.DEK.ПР102.003.005.024.DC | реле; промежуточное; | реле DEKraft ПР102-3-05-024-DC (23223DEK) | Промежуточное реле 3 конт. с инд. LED 5А 24В DC | шт | 124.47 | 101.42 | 10
С4К.РКУ01.125.711.ЛЮКС | Светильник ДРЛ; консольный | Светильник ДРЛ РКУ01-125-711 ЛЮКС | IP54, У1, корп. Al, ДРЛ125, Е27, 550х250х260, стекло ПК, ЭмПРА Helvar | шт | 2952.13 | 2568.24 | 2
КСХ.NUM.J.003.001.5.000.66.К | Кабель силовой | Кабель силовой NUM-J 3х 1.5 -0.66 Конкорд | Расч. масса = 125кг/км, наруж. диаметр =8.6мм, бухта 100м или барабан 500м; для неподвижной прокладки в сухих, влажных и мокрых помещениях; тройная изоляция (ПВХ+резина+ПВХ); негорючий; изоляция жил имеет различный цвет; цвет жил: черная, голубая, же | м | 34.75 | 30.74 | 200
АХХ.ДКС.34179.К.BM.100 | Прочая продукция | Прочая продукция ДКС BBM5010 Консоль BM осн. 100 | Аксессуар для монтажа листовых лотков ДКС. Консоль BM осн. 100 уп=1шт. | шт | 136.54 | 108.06 | 10
СЛК.PHL.MASTER.PL.E.027W.827.E27.220.240V.001CT.006.385110 | Лампа люминесц.компактная | Лампа люминесц.компактная PHL MASTER PL-E 27W/827 E27 220-240V 1CT/6 385110 | U-образн. Лампа Дл. 174.2мм, ш. 48мм, диам. 39.6, уп. 6 шт | шт | 843.36 | 773.08 | 3
ЗАК.Д.АП.050Б.001 | Комплектующие для автомата | Комплектующие для автомата Оболочка АП50Б-IP54-2хП-У2-КЭАЗ | Дополнит. оболочка климат. исп.У2 IP54, исп.1 материал-стеклопластик повышенной прочности и жаростойкости. | шт | 2910.06 | 2689.6 | 2
РШН.ABB.Б.M41.012М | Шкаф пустой навесной | Шкаф пустой навесной ABB Бокс настенный Mistral41 12М прозрачная дверь (с клемм) | Прозрачная дверь (с клеммами в комплекте) на 12 модулей. IP41 | шт | 1784.21 | 1519.88 | 2
ЗРП.РЭК.078.004.003А.024В.DC | реле; промежуточное; | реле РЭК 78/4 3А 24В DC | Предназн. для передачи команд управления (в цепи замыкания катушки) исполнительными элементами, путем коммутации их электр. цепей своими перекл. контактами. Соединяются с розеточными модульными разъемами РММ78. | шт | 134.25 | 113.54 | 10
ЗА4.OD.ВМ63.004NZ20.УХЛ3 | Автомат 4-пол. | Автомат 4-пол. OptiDin ВМ63-4NZ20-УХЛ3 | Модульный авт. выкл. на DIN-рейку. Режим экспл-и продолж-й. Ном. ток-20А. Ном. напр.400В, част.50Гц. N-с одним незащищённым полюсом для коммутирования нейтрали. Хар-ка откл.-Z. Комм.изн.-1500ц. IP20. От -60до +40. Габ: 84х72х71,5мм. m-0.500кг. | шт | 2268.96 | 2097.07 | 2
АКК.ДКС.76614B.А.K.002 | Короб, комплектующие | Короб, комплектующие ДКС 76614B Адаптер для двух информ. разъемов Keystone, 2 мод | Адаптер для двух информационных разъемов Keystone, белый, 2 мод. Уп=10шт. | шт | 109.06 | 86.3 | 10
МТТ.ТУТ.030.015.Ж | трубка; термоусаживаемая; | трубка ТТУ 30/15 Желтая 50 м/упак ИЭК | П/э термоусаживаемая трубка, эл. прочность не менее 30кВ/мм, толщина стенки после усадки -1мм, усаживается с 2 до 1мм, цвет:желтая Внутр. диаметр 30мм. 50м/рол | м | 82.03 | 69.38 | 10
АРЦ.С.Д.ИЭК.048.050 | Крепеж; металлорукав | Крепеж Скоба металл.двухлапковая ИЭК d48-50мм | Скоба металлическая двухлапковая. Внутренний диаметр 48-50мм. Для металлорукава с условным проходом 38мм. | шт | 14.27 | 12.08 | 50
ЗРП.ABB.CR.M024AC4L | реле; промежуточное; | реле ABB CR-M024AC4 (катушка 24В перем.тока) | Миниатюрное реле, 4 перекидных конт./6А,250В, применяется с розеткой CR-M4SS и фиксатором CR-MH. | шт | 434.97 | 370.53 | 10
АЛХ.НЛ40.П1.087 | Лоток | Лоток НЛ40-П1,87 (дл.2м) | ширина 400мм, высота 50мм, толщина материала 1,5мм, длина 2м, масса - 5.93 кг, | шт | 486 | 438.24 | 5
РШН.E9.EZ9E112S2SRU.001.012 | Шкаф пустой навесной | Шкаф пустой навесной Easy9 EZ9E112S2SRU 1ряд/12мод., проз.дверь | Easy9 корп. навес. с прозр. дв. 1 ряд/12мод, IP40. IK07, 63А, 2 клеммы, Россия | шт | 558.73 | 424.35 | 5
АНБ.Н.НК.070.120.035В.IEK | нак.каб.; болтовой; | нак.каб. Наконечник болтовой НК 70-120 35кВ IEK | для35кВ сетей. Имеют две срывные головки. Подходят для линий, спроектированных на кабеле с маслопропитанной бумаж.изоляцией, на пластиковой и ПВХ изоляции, или сшитом полиэтилене. | шт | 322.22 | 272.52 | 5
МХХ.DEK.З.ЗН.101.100А.С | Прочая продукция | Прочая продукция DEKraft Заглушка д/зажим. наборных ЗН-101 100А (32433DEK) | Заглушка для зажимов наборных ЗН-101 100А синяя | шт | 8.07 | 6.58 | 100
РШК.ABB.KD1060K.К.125М.SR.1000600 | Комплектующие для шкафа | Комплектующие для шкафа ABB KD1060K К-кт распред. 125М (25Мх5) шкафов SR 1000x600мм | К шкафам SR2 высотой 1000мм шириной 600 мм 5 рядов B=185мм, 125 модулей DIN-модуль. В наименовании ВхШ | шт | 2628.37 | 2277.92 | 2
ИСП.PKX32M734.003P+E.032А | Разъем штепсельный | Разъем штепсельный PKX32M734 3P+E 32А (IP67, каб. вилка, быстр. соед.) | Кабельная вилка. IP67, 380-415В. Быстрозажимное соединение корпус из самозатухающего инженерного полимера. Каб. ввод диаметр кабеля= 11.5-21мм, сечение провода 2.5-6кв.мм. | шт | 790.4 | 655.74 | 3
КСХ.ВВГНГ.П.002.001.5 | Кабель силовой | Кабель силовой ВВГНГ(А)-П 2х 1.5 СКЗ | Расч. масса=70.8кг/км, номин. наруж. диаметр=5.0х7.6мм.Рабочее ~U=660В. Медная жила. Материал изоляции и оболочки-ПВХ, не распространяющий горение. Использ. для передачи и распределения эл.энергии в стационарных условиях (в т.ч. для АЭС). Допустимая | м | 22.41 | 18.82 | 200
ЗРТ.003RU1146.004KBO | реле; тепловое; | реле 3RU1146-4KBO (57-75A) | реле защиты электродвигателей от перегрузки, с чувствительностью к выпадению фазы, индикацией коммут. состояния и функцией тестирования, для применения с контакторами (пускателями) типоразмера S3. | шт | 4521.89 | 4069.7 | 2
ВВМ.005TG2551 | Переходник-адаптер/рамка промежуточная | Переходник-адаптер/рамка промежуточная 5TG2551 (рамка 1-о мест.) | предназначена для комплектации выключателей и розеток серии DELTA PLUS,цвет - титановый белый, термостойкий дюропласт, не желтеет со временем. | шт | 58.19 | 50.64 | 2
ЗАК.DEK.РН305.400В | Комплектующие для автомата | Комплектующие для автомата DEKraft РН305-400В (21540DEK) | Расцепитель независимый 400В для ВА-305 DEKraft | шт | 1025.36 | 835.48 | 2
ЗВК.ППН.033 | Комплектующие; предохранитель | Комплектующие Основание ППН-00-И1-УХЛ3-КЭАЗ | Уп=38шт. Держатель плавких вставок ППН 33 для габ. 00С, 00. | шт | 101.1 | 92.68 | 38
КОХ.ПВ3.050.С | Провод уст.и освет. | Провод уст.и освет. ПВ3(ПуГВ) 50 Синий Алюр | Uном. ~450В/-1000В, класс жилы 3, количество и диаметр проволок в жиле 252х0.50мм, толщина изоляции 1.4мм, наружний диаметр 14.5мм, вес 520кг/км.Стоек к воздействию темпер. окр.среды -50 +70С. Конструкция: Токопровод.жила-медная, многопроволочная, И | м | 314.04 | 277.8 | 100
ИРС.L.77403.Р.DLP.003Х2К.З | Розетка; скрытой проводки | Розетка Legrand 77403 Роз.DLP н.ст. 3Х2К+З б/заж. | Msc Роз.DLP н.ст. 3Х2К+З б/заж. Уп=10шт | шт | 1080.22 | 997.13 | 5
СЛТ.ДРИ.2000.006.Е40.С | Лампа металлогалогенная (ДРИ) | Лампа металлогалогенная (ДРИ) ДРИ 2000-6 Е40 (12) Саранск | Напряжение сети 220 В и 380 В с использованием соответствующего дросселя. Напряжение на лампе: 230 В. Световой поток: 200000 лм. Тип цоколя: Е40 Диаметр D: 100 мм. Длина L: 430 мм. Срок службы: 2000 ч | шт | 3138.2 | 2776.1 | 2
ИСП.PKY16M434.003P+E.016А | Разъем штепсельный | Разъем штепсельный PKY16M434 3P+E 16А (IP44, каб. роз., быстр. соед.) | Кабельная розетка IP44,380-415В. Быстрозажимное соединение корпус из самозатухающ. инженерного полимера. Каб. ввод d кабеля 8-15мм, сечение провода 1-4кв.мм. | шт | 449.08 | 372.57 | 3
АХХ.К.VC400 | Прочая продукция | Прочая продукция Консоль VC400 | Консоль для крепления лотка к стене. Длина 453мм. Ширина52мм. Высота 154мм. Вес 0,75кг. Несущая способность 50кг. | шт | 212.56 | 179.78 | 10
ЗРУ.DEK.РТ03.025.032.006.30А.009.00А | реле; тепловое электронное; | реле DEKraft РТ03-25-32-6.30А-9.00А (23118DEK) | Реле электротепл. для конт. 25-32А 6,30-9,00А РТ-03 DEKraft | шт | 742.13 | 604.7 | 3
АНМ.ТМЛ.120.012.018.КВТ | Наконечник кабельный медный | Наконечник кабельный медный ТМЛ 120-(12)-18 (упак.25) КВТ | Наконечник медный, луж., под опресовку 120мм.кв. D отверстия под болт 13 D хвостовика 18 | шт | 143.68 | 124.52 | 25
ПС3.СА4.И678.003.030.075А.380В | Счетчик; 3-фазный | Счетчик СА4-И678 3х30-75А/380В | Класс точности=2.0%; масса=3.2кг;165х121х294мм;пр.вкл. | шт | 2097.34 | 1446.44 | 1
АКК.L.10692.DLPН.03580 | Короб, комплектующие | Короб, комплектующие Legrand 10692 DLP Наклад.на стык проф.35x80 | DLPНаклад.на стык проф.35x80 | шт | 51.92 | 47.93 | 20
ЗК3.ПМЛ.1161М.010А.036AC.УХЛ4.Б.КЭАЗ | Контактор 3-пол. | Контактор 3-пол. ПМЛ-1161М-10А-36AC-УХЛ4-Б-КЭАЗ | С переменным током цепи управления. Нереверсивный, без реле, без корпуса, без кнопок, m-0.4кг, габ. мм.: 72х45х80. IP20, всп. контакт -NС(1р). С креплением на DIN-рейку. | шт | 482.71 | 442.48 | 10
ЗК3.ABB.К.AF.190.030.011.013.190А.AC3 | Контактор 3-пол. | Контактор 3-пол. ABB AF 190-30-11-13 190А AC3 | Универсальная катушка управления 100-250В AC/DC 190А | шт | 27035.48 | 23030.22 | 2
ЗКМ.DEK.МК103.025А.230В.011 | Контактор модульный | Контактор модульный DEKraft МК103-025А-230В-11 (18065DEK) | Модульный контактор 1НО+1НЗ 25А 230В МК-103 DEKraft | шт | 675.79 | 550.64 | 3
АХХ.ДКС.37018.У.CDSD.090.600.H100 | Прочая продукция | Прочая продукция ДКС 37018 Угол CDSD 90 верт. внеш. переходник прав. осн.600 H100 | Аксессуар для лотков ДКС. Угол CDSD 90 вертикальный внеш. переходник прав. осн.600 H100 уп=1шт. | шт | 6156.75 | 4872.38 | 2
КЭХ.ПЭТ.155.1060 | Провод обмот. | Провод обмот. ПЭТ-155 1060 | (катушка 20кг) Провод эмалированный лаком на основе модифицированногог полиэфира. Температурный индекс 155 градусов по С; Тепловой удар 175С; Термопластичность 250С. Провод обладает высокой механической и электрической прочностью и предназначены для | кг | 818.98 | 743.16 | 20
ИРО.П.РА.16.214I.И.С | Розетка; открытой проводки | Розетка Прима RA16-214I-SI "WESSEN" | Прима двойная розетка О/У с з/к без шт. Изол.пл.16А 250В СЛ.КОСТЬ | шт | 104.89 | 76.28 | 10
ИБЗ.NSYTRV42PE | Блок зажимов | Блок зажимов NSYTRV42PE (1-гр, 4кв.мм) | Желто-зеленая проходная клемма с заземлением (PE), одноместная, винтовые зажимы, монтаж на ДИН-рейку. U<1000В. | шт | 116.45 | 99.2 | 15
СЛН.ЭРА.R63.060W.230.E27 | Лампа накаливания | Лампа накаливания ЭРА R63-60W-230-E27 (100/2000) | Лампа накаливания. Зеркальная лампа. | шт | 32.36 | 29.37 | 50
ТТХ.ОСМ1.000.063.220.082.082 | Трансформатор | Трансформатор ОСМ1-0.063 220/82/82 | IP00, 85х70х90мм, 1.24кг | шт | 945 | 852.13 | 2
АШС.Ш.ШНИ.0069.012.У2.С | Шина | Шина N "ноль" на двух угловых изол ШНИ-6х9-12-У2-С ИЭК | Шина нулевая изолированная с двумя угл. изоляторами. размер шины и кол-во отверстий: 6х9мм,12шт. уп=10шт. | шт | 83.16 | 70.33 | 20
С9С.КОМТЕХ.D.S.LED.010.071.005 | Светильник LED встраиваемый | Светильник LED встраиваемый КОМТЕХ Dorado Slim 10 71 05 (4500K) | Светильник встраиваемый ультратонкий квадратный с защитным стеклом 10Вт, 50 000 ч, 600Лм, 4500 К, блок питания, размеры 160X160x12мм, вырезное отверстие 140х140мм, IP30, 220В. КОМТЕХ В уп.20шт. | шт | 325.08 | 282.94 | 2
ЗА3.OM.E100N040.УХЛ3 | Автомат 3-пол. | Автомат 3-пол. OptiMat E100N040-УХЛ3 | Для защиты кабелей и оборудования, от к.з.,токов перегрузки,широко применяется в НКУ (ВРУ,АВР,ГРЩ,ЩР). Ном.раб.ток-40А.Уставка расцепителей токов к.з.-400А. Ном. напр.-690В/ПКС-5кA, 400В/ПКС-20кA.Частота тока:50/60Гц.Габ.ШхВхГ:75х130х60(84),m-0,80кг. | шт | 2587.33 | 2391.32 | 2
АХХ.ДКС.38207INOX.К.CS.090.090.500 | Прочая продукция | Прочая продукция ДКС 38207INOX Крышка CS 90 на угол верт. внутр. осн.500, нерж | Крышка CS 90 на угол вертикальный внутр. 90° осн. 500, нержавеющая уп=1шт. | шт | 3220.71 | 2548.83 | 2
ЗА4.OD.ВМ125.004ND080.014.УХЛ3 | Автомат 4-пол. | Автомат 4-пол. OptiDin ВМ125-4ND80-14ln-УХЛ3 | Модульный авт.выкл. на DIN-рейку. С одним незащищённым полюсом для коммутирования нейтрали. Реж. экспл-и продолж-ый. Ном.ток-80А. Ном.напр.400В, част.50Гц. Хар.откл.-D. Электр. износост.-1500цикл. IP20. От -60до +40. Габ: 91,35х108х71,5мм.m-0.88кг. | шт | 6476.5 | 5985.86 | 2
СХК.КНО.001.СВ.095 | Кронштейн для светильника | Кронштейн для светильника КНО-1кв к СВ-95 | На квадрат. опору.СВ-95 изг-ся из трубы dнар.=48мм. Угол накл. посадоч. места под св. относит. горизонт. плоскости 15 град. Расстоян. в вертик. пл. от поверх-ти торца опоры до посадоч. места под св.=1200мм. Расстоян. в горизонт. пл. от оси опоры до п | шт | 2761.2 | 2585.61 | 2
ЗВХ.ППН.033.023.000.004А | Предохранитель | Предохранитель ППН-33 (габ. 00) (вст.плавк.) 4А | Комплектуются ППН 33( осн.+держ) | шт | 114.7 | 103.43 | 5
КСХ.ВВГНГ.LS.004.035.000.66 | Кабель силовой | Кабель силовой ВВГнг(А)- LS 4х 35 - 0.66 Алюр | LS-низкое дымо- и газовыд-е. Расч. масса=1930кг/км, ном.наруж.диам.=26.5мм.Рабочее ~U=660В. Мед. жила. Материал изоляции и оболочки-ПВХ, пониженной жароопасности. Использ. для передачи и распределения эл.энергии в стационарных условиях (в т.ч. для АЭ | м | 955.49 | 845.24 | 100
ТТТ.Т.000.66.100.005.000.5 | Трансформатор тока | Трансформатор тока Т-0.66 100/5 кл/т 0.5 | КОМПЛЕКТОВАТЬ КРЫШКОЙ ДЛЯ ТР-РА. Предназ. д/передачи сигнала измерит.приборам; катушечный, с бумажно-лаковой изол., магнитопровод витой ленточн., корпус-сталь/картон; опорного исполн. | шт | 368.3 | 329.15 | 2
С9Л.LED.JCDRC.005.5В.160.260В.GU10.4000К.495Л.ASD | Лампа светодиодная (LED) | Лампа светодиодная (LED) LED-JCDRC-standard 5.5Вт 160-260В GU10 4000К 495Лм ASD | Производитель Китай, гарантия 1 год | шт | 62.83 | 51.3 | 10
РЩК.К.ЩО.070.2200.0600.600.СИ.ЭЛ | щит; корпус; | щит Корпус ЩО-70 2200х600х600 СИ-ЭЛ | Однодверный, без задней стенки, без торцевых панелей. В комплект поставки входят: замки - 2 шт., панель приборов - 1 шт., швеллер боковой перфорированный - 6 шт., уголок монтажный перфорированный - 6 шт., толщина металла корпуса - 2мм. | шт | 13256.66 | 11727.05 | 2
ЗПХ.ПМЛ.1230.220.002.4.004А | Пускатель | Пускатель ПМЛ 1230/220 2.4-4А | IP54,1з., нереверсивный, с тепловым реле,кнопки "Пуск"+"Стоп"+сигнальная лампа. | шт | 1441.88 | 1300.18 | 2
АКП.U.ETK60021.06021 | Короб; пластиковый | Короб Ultra ETK60021 мини-канал 60х21 | мини-канал 60х21 с 2 перег. ПВХ белый R9010 | м | 204.55 | 168.02 | 5
ТТТ.ТШЛ.020.10000.005 | Трансформатор тока | Трансформатор тока ТШЛ-20 10000/5 | Масса =105кг, размеры: D=520мм, d=300мм, H=420мм, h=180мм, L=350мм, b1=140мм, b2=180мм. представляет собой шинную конструкцию выполненную из эпоксидного компаунда. 2 вторичные обмотки. | шт | 180904.03 | 165115.42 | 2
ИРС.L.77273.Р.0032.З.Н.С.045 | Розетка; скрытой проводки | Розетка Legrand 77273 Роз. 3х2к+З Нем.Ст. 45 (Крас.) | Роз. 3х2к+З Нем.Ст. 45 (Крас.) Уп=10шт | шт | 734.39 | 677.9 | 2
С9О.PFL.D2.030.6500K.IP65.5005433 | Прожектор светодиодный | Прожектор светодиодный PFL-D2 30w 6500K black IP65 Jazzway 5005433 | светодиоды SMD3020 световой поток 2700лм. размеры 150х120х38 мм, вес 0,34 кг. Угол освещения: 120° Коэффициент мощности: cos > 0,9 Индекс цветопередачи: Ra > 75. Входное напряжение, В: 200-240В. Температура эксплуатации: #40°С...+50°С Cрок службы с | шт | 798.95 | 684.4 | 10
ВКХ.КЕ.012.Ч.004 | Кнопка | Кнопка КЕ-012 Черная исп.4(1з+3р) | IP40. 1 замык. 3размык. контакт, Uном.380В (Iном.3А);Uном.220В (Iном.5А), толкатель цилиндрический; 42х40х82мм | шт | 176 | 154 | 2
АНК.DTL.035.ИЭК | Наконечник каб.; медно-алюминиевый | Наконечник каб. DTL-35 медно-алюмин.кабельный ИЭК | Для присоед. ал. проводников к мед. шинам, проводам и кабелям с целью искл-я гальванического эффекта. Размеры: L=85мммм, B=19мм, D=10,5мм. Уп=100шт | шт | 63.07 | 53.34 | 25
РЯУ.Я5141.3074 | Ящик; управления | Ящик Я5141 3074 | для управл.эл-двигателями, однофидерный, нереверсивный, с авт.выкл., промежуточным реле, кнопками, лампой, переключателем, ном.ток 10А, ном.ток автоматич. выкл.10.5А, ном.напряж. силовой цепи ~380В, цепи управления ~220В, габаритн.разм. 400х300х250м | шт | 9725.5 | 9077.13 | 2
ВВС.G.GSL000661 | Выкл. освет.,скр.пров. | Выкл. освет.,скр.пров. Glossa GSL000661 (1-клав.перекл. перламутр) | 1-клавишный переключатель (перламутр ). сх.6 | шт | 191.11 | 138.99 | 5
РШК.A9.A9XPH157 | Комплектующие для шкафа | Комплектующие для шкафа Acti9 A9XPH157 (гребенч. шинка 1пол., 57 мод.) | Шинка гребенчатая 1П (L1...) 57 мод. 18мм. 100А Разрезаемая | шт | 2721.19 | 2257.58 | 2
ЗПХ.ПМЛ.5212.110.125А | Пускатель | Пускатель ПМЛ 5212/110 125А | 125А.660В, IP54. оболочка. 3р+3з, нереверсивный, с реле , с кноп СТОП, Масса 16,7кг, габариты: 500х300х220мм. Предназнач. для дистанц. пуска, остановки и реверсирования трехфазных асинхронных электродвигателей. | шт | 16196.95 | 14605.2 | 2
С9Л.NE.R63.220V.LED20.W.Е27 | Лампа светодиодная (LED) | Лампа светодиодная (LED) NE R63 220V/LED20/Whi Е27 (7/1318) | Светодиодная энергосберегающая лампа. Цвет-белый. Мощность 1.4Вт. Размеры: 100х50х63мм. Кол-во в упаковке 100Шт. Для точечных светильников. | шт | 80.34 | 74.16 | 2
ЗЧ3.ATV320U07N4B | Преобр.частоты 3-ф | Преобр.частоты 3-ф ATV320U07N4B (0.75kW 380-500V 50/60Гц) | Ном. мощность двигателя - 0.75кВт, встроенный фильтр ЭМС, навигационная клавиша на передней панели, книжное исполнение | шт | 11422.14 | 10104.2 | 2
ПС3.М.234.АRТ2.003.P.230.400В.005А.000.005S.001.000 | Счетчик; 3-фазный | Счетчик Меркурий 234 АRТ2-03 P 230/400В 5(10)А кл.т.- 0,5S/1,0 | На2направл-я учёта.P-профиль мощности,расшир-й журнал событий,отклон-й напряж-я и частоты.Внутренее и возможность подключ-я внешнего резервного питания интерфейса.Цифровые интерф-сы связи-оптопорт,RS485.ЖКэкр.2электр.пломбы.Креп.3вин.300х174х65.<1,6к | шт | 10359.09 | 8824.41 | 2
С2П.ЛБА.3924.004.00120В.T8.G13.ИЭК | Светильник аварийный | Светильник аварийный ЛБА 3924, аккумулятор, 4 ч., 1х20Вт, T8/G13 ИЭК | Для врем. местного осв-я раб. зоны, путей эвакуации, коридоров, проходов. Исп-ся как аварийный при отсутствии стационар. аварийного и эвакуац. осв-я. Питание от аккумулятора. Компл-ся люм.лампой мощность 20Вт. d26мм(Т8). Цоколь G13. Размеры: 625х102х | шт | 1524.65 | 1213.65 | 4
ВВС.MGU5.201.18NZD | Выкл. освет.,скр.пров. | выкл. освет.,скр.пров. MGU5.201.18NZD (1-кл. с подсветкой, белый) | Серия Unica. Выключатель 1-клавишный белый с синей подсветкой, 10А, 250В, IP20 (сх.1) | шт | 460.5 | 398 | 5
ЗПХ.ПМЛ.1511.220.010А | Пускатель | Пускатель ПМЛ 1511/220 10А | IP54,реверсивный с механической и с электрич. блокировкой, без реле,без кнопок, 1р; масса=2.27кг, габариты: 280х123х130.5мм. | шт | 2329.99 | 2101.01 | 2
С9Л.LED.JCDRC.007.5В.160.260В.GU10.4000К.675Л.ASD | Лампа светодиодная (LED) | Лампа светодиодная (LED) LED-JCDRC-standard 7.5Вт 160-260В GU10 4000К 675Лм ASD | Производитель Китай, гарантия 1 год | шт | 74.96 | 61.21 | 10
РШМ.ЩМП.001.000.TDM | Шкаф пустой с монтаж. панел. | Шкаф пустой с монтаж. панел. ЩМП-1-0 (400х310х220) TDM | IP31. Покрытие корпуса # текстурированный полиэстеровый порошок. Щит имеет оцинк. монтаж. панель для разм. различного эл.оборуд-я. Для ввода кабеля, снизу предусмотр. отверстия( диам.32ммх3шт) RAL 7035 | шт | 1572.41 | 1400.25 | 2
АЛХ.ДКС.35027.Л.Н.50050.L3000 | Лоток | Лоток ДКС 35027 Неперф 500х50 L3000 (Россия) | Лоток неперфорированный 500х50 L 3000. Уп=12м | м | 758.56 | 600.31 | 3
ЗПХ.ПМ.12180620.380В.180А | Пускатель | Пускатель ПМ 12180620/380В 180А У2 В | Пускатель, реверс., с реле, с кн. П I+П II+стоп, IP54, до 660В 50 и 60Гц, 4з+4р, масса-16.8кг, габ. мм: гл-227; ш-416; в-516.Для дистанционного пуска, остановки и реверсирования 3-х фазных асинхронных эл.двигателей с короткозамкнутым ротором. | шт | 25329.97 | 22407.28 | 2
ИРС.V.ALLURE.АНТ.Р.002К.З.753931 | Розетка; скрытой проводки | Розетка Valena ALLURE АНТ 2К+З 753931 | Valena ALLURE.Силовая розетка 2К+З 16А 250В с лицевой панелью.Безвинтовые зажимы.Алюминий | шт | 229.38 | 211.74 | 5
ВВС.L.79225.В | Выкл. освет.,скр.пров. | Выкл. освет.,скр.пров. Legrand 79225 кн. для жалюзи, алюм. | Выкл. кн. для жалюзи, алюм. | шт | 1610.36 | 1486.49 | 2
АХХ.М.002.005.002.TDM | Маркировка кабельная | Маркировка кабельная Маркеры наборные - комплект цифр ("0"-"9") 2,5 мм2 (150 шт.) TDM | Маркер наборный. Упаковка 150шт. | компл | 176.91 | 151.99 | 5
САС.L.78560.M.С.СИД.012.024.048В | Арматура светосигнальная | Арматура светосигнальная Legrand 78560 Msc Светоук. кр. СИД 12-24-48В | Msc Светоук. кр. СИД 12-24-48В Уп=10шт | шт | 985.38 | 909.58 | 2
ПС3.М.230.АRT.002.CLN.010.100А.380В | Счетчик; 3-фазный | Счетчик Меркурий 230 ART-02 СLN 230/400В 10(100)А кл.т.- 1,0/2,0 | Цифровые интерфейсы связи: C-CAN, L-модем-PLCI. N-электронная пломба. ЖК-экран. Крепление 3 винтами. Габ. мм: В-258; Ш-170; Г-74. Вес:<1,5кг. Диапазон раб. темп.: -40 +55°С. | шт | 6394.21 | 5446.92 | 2
С5С.ЖСП.ГСП.007.100.002.УХЛ1.IP23 | Светильник ДНАТ; подвесной | Светильник ДНАТ ЖСП/ГСП 07-100-002 УХЛ1 IP23СР | Световые решения некомпенс., отражатель AL 470мм, , отсек ПРА | шт | 2697.98 | 2455.16 | 2
ЗВХ.НПН.002.060.063А | Предохранитель | Предохранитель НПН2-60-63А-У3-КЭАЗ | Упаковка 100шт. Силовые предохранители на напряжение до 660В, номинальные токи до 1000А для комплектно-распределительных устройств. | шт | 71.37 | 65.42 | 50
ТТТ.ТТИ.125.5000.005А.015ВА.000.5 | Трансформатор тока | Трансформатор тока ТТИ-125 5000/5А 15ВА кл/т 0.5 | Масса 1кг. Предназ. д/передачи сигнала измерит.приборам или устройствам защиты и управления; для защиты оборудования от повреждения. Выпускаются в корпусе из негорючей самозатухающей пластмассы с прозр. пломбир. крышкой. | шт | 4515.11 | 3818.75 | 2
С9Р.И.ЖКХ.LED.012.4000К | светильник; светодиод.; наклад | светильник "Интеллект-ЖКХ"LED,12Вт, с датч, и деж.реж, антиванд. IP54 | 1017 lm ( в дежурном режиме 214 lm) с датчиком присутствия (оптико-акустическим) и деж.режимом, со светодиодами Seoul, Edison CRI 80, LM 80, IP54. Габариты 200х200х60мм Ресурс работы светодиодов в светильнике 70 000 часов. Гарантия 5 лет | шт | 1185.03 | 1053.36 | 5
АЛХ.ДКС.35342INOX.Л.150100.L.3000 | Лоток | Лоток ДКС 35342INOX перфорированный 150х100 L 3000, нержавеющ. | Лоток перфорированный 150х100 L 3000, нержавеющ. Уп=6м | м | 3247.13 | 2569.75 | 2
ТКХ.КМТП1.ВВ.063.006.000.4.УХЛ.001.Т.РЛНД | Компл.трансф.подстанции | Компл.трансф.подстанции КМТП1-ВВ-63/6/0.4 УХЛ-1 Тупик.(Барнаул) с РЛНД | Без тр-ра. Мачтового типа, ввод - воздух-воздух (на одной опоре - СВ-110).Сторона ВН-РВО,ПКТ, РЛНДМ1-10/400; сторона НН-на вводеРУНН-РБ на 250А, ЦЭ6803 активной энергии. На 3-х отходящих линиях ВА 57-35 на 40А-2шт., на 63А-1шт. Фидер уличного осв-я | шт | 97385.4 | 89951.4 | 2
ЗПХ.ПМЛ.1561ДМ.380.016А | Пускатель | Пускатель ПМЛ 1561ДМ/380 16А | 16А, IP20, 2р, DIN-рейка 35мм., реверс, без реле с механической блокировкой, без корпуса, без кнопок, масса=0.72кг, габ: 78х105х88мм. Предназн. для дистанц. пуска, остановки и реверсирования трехфазных асинхронных электродвигателей. | шт | 1871.42 | 1687.51 | 2
ЗВХ.NH.001.080А | Предохранитель | Предохранитель NH 1 80А | ном.напряжение 500В, ном.выключающая способность 120кА, серебреные контакты, с указателем срабатывания, габаритные размеры 135х40х49мм | шт | 385.64 | 378.06 | 4
АХХ.ДКС.36204.О.DXP.20080 | Крестовина (Х-разветвитель) | Крестовина (Х-разветвитель) ДКС 36204 Ответвитель DXP крестообразный 200х80 | Аксессуар для лотков ДКС. Ответвитель DPX крестообразный 200х80 уп=1шт. | шт | 1563.8 | 1237.57 | 2
С9Л.NE.G.004.5W.SMD24.865.Е14.C | Лампа светодиодная (LED) | Лампа светодиодная (LED) NE G 4.5W/SMD24/865 Е14 C (7/3561) | Светодиодная энергосберегающая лампа. Мощность светодиодов 3.6Вт. Потребление изделия 4.5Вт. Диаметр 45мм. Длина 80мм. Предназначена для замены ламп накаливания мощностью до 25 Вт. | шт | 270.86 | 205.19 | 1
КОХ.ПГВ.001.006.0.ККЗ | Провод уст.и освет. | Провод уст.и освет. ПВ3(ПуГВ) 6.0 Белый ККЗ | Бухта 200м.Uном. ~450В/-1000В, класс жилы 3, количество и диаметр проволок в жиле 31х0.50мм, толщина изоляции 0.8мм, наружний диаметр 6.3мм, вес 70кг/км.Стоек к воздействию темпер. окр.среды -50 +70С. Конструкция: Токопровод.жила-медная, многопровол | м | 39.83 | 33.93 | 100
ТТХ.ОСМ.000.16.380.110.029.012 | Трансформатор | Трансформатор ОСМ-0.16 380/110-29/12 | понижающий трансформатор общего назначения, габаритные размеры115х75х117мм, установочные размеры ,65х65 мм, вес 1.6кг | шт | 1974.21 | 1791.44 | 2
ВПП.ПП.003.016.P.М2.056 | переключатель; пакетный; | переключатель ПП 3-16/P М2 пл. 56 (ЭТ) | 3-х полюсный. Ном. ток.-16А. Ном. напр. ~ 220В, ~ 380В. Корпус -IP56, пластик. Крепление основанием корпуса. Габ. мм. В-115, Ш-100, Г-90. Масса 2,00кг | шт | 1024.4 | 906.2 | 4
ЗПХ.ПМ.12025200.220.025А.003 | Пускатель | Пускатель ПМ 12025200/220 25А 3з | IP00, масса=1.0кг, габаритные размеры: 124х67х92мм, установочные размеры: 50+-0.2х40+-0.2мм, нереверсивный, открытый, с реле,3з | шт | 1242.19 | 1098.86 | 2
ЗА3.АЕ.2046М.030Р.000У3.Б.025А | Автомат 3-пол. | Автомат 3-пол. АЕ-2046М-30Р-00У3-Б-25А (Черкесск) | Упаковка 3шт. 3пол., с эл./магн. и теплов. расц-ми, отс. 12in, 1р, с регул-кой ном. тока тепл. расцеп., 380В, коммутац. спос.Icu-6кА, 145х75х105(IP00), масса-0,93кг. | шт | 2177.04 | 1960.5 | 2
ВВ2.ABB.Р.002.SHD202.050 | Выкл. нагрузки 2-пол. | Выкл. нагрузки 2-пол. ABB Рубильник 2пол. SHD202/50 рычаг крас. | DIN-рейка ном U AC-415В DC-125В IP20 t=-20..+55 клемма 25 кв.мм | шт | 1117.86 | 952.25 | 2
ЗА3.АЕ.2046М.030Р.000У3.Б.012.5А | Автомат 3-пол. | Автомат 3-пол. АЕ-2046М-30Р-00У3-Б-12.5А (Черкесск) | Упаковка 3шт. 3пол., с эл./магн. и теплов. расц-ми, отс. 12in, 1р, с регул-кой ном. тока тепл. расцеп., 380В, коммутац. спос.Icu-1,5кА, 145х75х105(IP00), масса-0,93кг. | шт | 2177.04 | 1960.5 | 2
ЗА1.LEGRAND.001P.025A.C.003388 | Автомат 1-пол. | Автомат 1-пол. LEGRAND DX 1P 25A C 407265 | Отключающая способность 6кА. Кол.модулей по 17,5мм: 1. | шт | 252.01 | 232.62 | 5
ЗРХ.ПЭ.037.062.024В.050Г | реле; | реле ПЭ-37-62 24В 50Гц | предназначено для работы в цепях управления электроприводами, ном. ток 6А, 6 замыкающих + 4 размыкающих контакта, габаритные размеры 90х34х93мм, вес 0.28кг | шт | 1250.98 | 1154.75 | 2
СЛК.К.SPC.025.230V.E27.4200 | Лампа люминесц.компактная | Лампа люминесц.компактная Космос SPC 25w 230V E27 4200 | Энергосберег. лампа, предназнач. для внутр. и наружного освещ-я. Мощность 25W. Цоколь Е27. Размеры: 55х148мм, тип трубки Т4. Срок службы 8000часов. | шт | 115.72 | 105.72 | 2
РШН.MINI.PRAGMA.12104S | Шкаф пустой навесной | Шкаф пустой навесной MINI PRAGMA MIP12104S (1ряд/4 мод., прозр.дверь) | 1 модуль=18мм, настенный распределительный шкаф с темной прозрачной дверцей, с DIN-рейкой для установки модулей, встроенная шина для присоединения нулевого и защитного провода | шт | 1418.22 | 1176.6 | 2
С2О.ЛПО.012.002.040.001.М | Светильник настенно-потолочный накладной | Светильник настенно-потолочный накладной ЛПО 12-2х40(36)-001 (ЭПРА) полипропилен | Произ-во Комсвет. IP20. (ЭПРА) . Масса=3,7кг. Размеры: 1240х165х75мм.Рассеиватель из полипропилена, матовый.Боковые крышки на "барашках".Для общего освещения помещений административных и общественных зданий. Полный аналог светильника типа ЛПО 50. | шт | 428.84 | 343.07 | 1
ААС.CA.2000.1.МЗВА | Линейно-сцепная арматура | Линейно-сцепная арматура CA 2000.1 МЗВА | Анкерный кронштейн для кепления 1-го или 2-х анкерных зажимов к стойкам или стенам зданий. Крепится лентой F20 или при помощи болта SB16.219.Разрушающая нагрузка: 22кН. Материал: алюминий. Масса: 0.15кг. В уп 50шт. | шт | 147 | 133.77 | 30
КСХ.ВВГНГ.004.006.ЭНН | Кабель силовой | Кабель силовой ВВГНГ(А) 4х 6 ЭлектрокабельНН | Расч. масса=374кг/км, номин. наруж. диаметр=12.9мм.Рабочее ~U=660В. Медная жила. Материал изоляции и оболочки-ПВХ, не распространяющий горение. Использ. для передачи и распределения эл.энергии в стационарных условиях (в т.ч. для АЭС). Допустимая T=80 | м | 93.41 | 89.16 | 2
ТТМ.ТМГ.1250.010.000.4.Д.Y.011.УХЛ1 | Трансформатор силовой | Трансформатор силовой ТМГ-1250/10-0.4 Д/Yн-11 УХЛ1 (Барнаул) | 1250кВа, ВН-10кВ, НН-400В, 50Гц; сх. и группа соед. обмоток треугольник-звезда-н-11, потери КЗ-13500Вт, напр. КЗ-6,0%, потери хол-го хода-1650Вт, ток холостого хода -%. Габ. L-1925, В-1100, Н-2030мм. Уст.820х820мм. Полн. масса-3080кг. ПБВ #2х2,5%. | шт | 629766 | 593029.65 | 2
МТТ.ТУТ.050.020 | трубка; термоусаживаемая; | трубка ТТУ 50/25 Черная 25 м/упак ИЭК | П/э термоусаживаемая трубка, эл. прочность не менее 30кВ/мм, толщина стенки после усадки -1.5мм, усаживается с 2 до 1мм, цвет: черная . Внутр. диаметр 50мм. 25м/рол | м | 141.29 | 119.5 | 10
ТКХ.КТП.ПВ.630.010 | Компл.трансф.подстанции | Компл.трансф.подстанции КТП-ПВ-630/10 киоск,прох.,возд | Габаритные размеры: выс. 3200мм, шир. 2180мм, длина 2600мм. Предназначен для приема, передачи, преобразования и распределения электрической энергии.(без РВО и без РЛНД) | шт | 442948.4 | 410616.4 | 2
ТТТ.ТТИ.100.3000.005А.015ВА.000.5S.IEK | Трансформатор тока | Трансформатор тока ТТИ-100 3000/5А 15ВА кл/т 0.5S IEK | Предназ. д/передачи сигнала измерит.приборам или устройствам защиты и управления; для защиты оборудования от повреждения. | шт | 1688.4 | 1428 | 2
ЗПХ.ПМ.12025200.220.025А.003.002 | Пускатель | Пускатель ПМ 12025200/220 25А 3з+2р | IP00, масса=1.0кг, габаритные размеры: 124х67х92мм, установочные размеры: 50+-0.2х40+-0.2мм, нереверсивный, открытый, с реле,3з+2р | шт | 1316.11 | 1164.25 | 2
ЗК3.ПМЛ.2501.025А.024AC.УХЛ4.Б.КЭАЗ | Контактор 3-пол. | Контактор 3-пол. ПМЛ-2501-25А-24AC-УХЛ4-Б-КЭАЗ | С переменным током цепи управления. Реверсивный с механической блокировкой, без реле, без корпуса, без кнопок, m-1.4кг, габ. мм.: 90х125х95. IP00, всп. контакт - NС(1р). | шт | 1740.55 | 1595.5 | 4
ВКХ.К.ABLFP.022.022.С.230В.001.001.TDM | Кнопка | Кнопка ABLFP-22 синий d22мм неон/230В 1з+1р TDM | предназначены для оперативного управления контакторами (магнитными пускателями) и реле автоматики в электрических цепях переменного тока частотой 50 Гц | шт | 190.47 | 169.62 | 10
ЗПХ.ПМ12.125150.400В.НЭ | Пускатель | Пускатель ПМ12-125150 400В НЭ | IP20;габ.разм.252х125х139.5;нереверсивный;без реле;3 полюса; крепление на монтажную плату; напряж.кат. 400В. | шт | 3987.03 | 3559.85 | 2
АКЧ.КМН.020.010.С | Короб, внешний угол | Короб, внешний угол КМН 20х10 Сосна (для короба "Элекор") | Внешний угол для кабель-канала "ЭЛЕКОР" СОСНА. Материал самозатухающий ПВХ. Диапазон раб температур -32С - +90С | шт | 3.43 | 2.9 | 20
АХХ.ДКС.37614.О.TDSA.Т.200.300 | Прочая продукция | Прочая продукция ДКС 37614 Ответвитель-переходник TDSA Т-обр. вертик. 200/300 | Аксессуар для монтажа проволочных лотков ДКС. Ответвитель TDSA Т-обр. вертикальный 200/300 уп=1шт. | шт | 2820.77 | 2232.34 | 2
ЗА3.АЕ.2056М2.031.5А.010О | Автомат 3-пол. | Автомат 3-пол. АЕ 2056М2-100-00 31.5А (Черкесск) | 3пол., с эл./магн. и теплов. расц, отс. 12in, 380В, коммутац. спос.Icu-6кА, 184х75х105(IP00), масса-1,2кг. | шт | 1684.31 | 1452.58 | 2
ЗК3.LC1D32M7 | Контактор 3-пол. | Контактор 3-пол. LC1D32M7 (32А, 220В 50/60Гц) | трехполюсный, нереверсивный контактор (пускатель) на 32А, без реле, дополнительный контакт 1нр+1нз, катушка 220В 50/60Гц, установка на DIN-рейку | шт | 5725.86 | 4877.58 | 2
ДЭХ.АИР.080A4.380В.001.001В.1500.3081.DRIVE.IEK | Электродвигатель | Электродвигатель АИР 80A4 380В 1,1кВт 1500об/мин 3081 DRIVE IEK | IP55, фланец, высота оси вращения 80 мм, установочный размер А. Напряжение - 220/380 В. Масса - 15.6 кг. | шт | 6157.6 | 4515.57 | 2
ВВ3.DEK.ВН102.003P.032А | Выкл. нагрузки 3-пол. | Выкл. нагрузки 3-пол. DEKraft ВН102-3P-032А (17010DEK) | Выкл. нагр. 3Р 32А ВН-102 DEKraft, модульный на 35мм Din-рейку | шт | 268.63 | 218.88 | 4
ДЭХ.АИР.071.000.55.1500.А4.Л | Электродвигатель | Электродвигатель АИР 71(0.55квт/1500об/м)А4/Лп | IP54, высота оси вращения 71мм, диаметр вала 19мм, установочные размеры 112х90мм(лапы), размеры: длина 272.5мм. диаметр 170мм, высота с распр. коробкой 188мм, 15.1кг | шт | 4118.4 | 3777.52 | 2
ВВМ.005TG7555 | Выкл. комплектующие | Выкл. комплектующие 5TG7555 (клавиша 2-х мест.) | предназначена для комплектации выключателей серии DELTA PLUS,цвет - титановый белый, термостойкий дюропласт, не желтеет со временем. | шт | 98.28 | 85.54 | 2
СЛГ.OSRAM.44870.WFL.050W.012V.GU5.003 | Лампа галогенная | Лампа галогенная OSRAM 44870 WFL 50W 12V GU5,3 | Галогенная лампа Decostar Standard - срок службы 2000 часов уп=20шт | шт | 41.92 | 37.8 | 20
АХХ.ДКС.36744.У.CS.045.045.200.080 | Угол (поворот) | Угол (поворот) ДКС 36744 CS 45 вертикальный внутр. 200/80 | Аксессуар для лотков ДКС. Угол CS 45 вертикальный внутр. 45° 200/80 уп=1шт. | шт | 932.45 | 737.93 | 2
АКХ.КП.005.001.002 | Короб | Короб КП 005/01-2(дл.2м) | 50х100мм.;длина 2м | шт | 1344.73 | 1152.62 | 2
ИКР.КМ41222.100100044 | Коробка распаечная | Коробка распаечная КМ41222 для о/п 100х100х44мм белая(с контактной группой) | IP20. АБС-пластик. Распаячная коробка для открытой установки с контактной группой. | шт | 106.58 | 90.14 | 10
ККХ.КВВГ.LS.014.001.5.К | Кабель контрольный | Кабель контрольный КВВГнг(А)-LS 14х 1.5 Кабэкс | Uном 660В, изол.и оболочка из негорючего ПВХ пластиката, предн.для прокладки в помещениях, каналах, туннелях при отсутствии механич.воздействий, низкое газо и дымовыделение. | м | 157.53 | 139.35 | 100
ПТХ.MY.068 | Многофункциональный измерительный прибор (мультиметр) | Многофункциональный измерительный прибор (мультиметр) MY-68 (10А,750В,32МОм,д/возм.) | Размер: 189х91х31.5мм, масса=310г, автоматический выбор пределов изм-я, цифровая шкала 4.5 и линейная шкала 30х60мм, тест транзисторов hFE 1...1000, тест диодов 2.8 В, 1мА,прозвонка цепи, автовыключение питания, С 2-326нФ-326мкФ(+-3%), F 32.6кГц (+-1 | шт | 2914 | 2687.59 | 2
ККХ.КВВГ.LS.004.001.5.К | Кабель контрольный | Кабель контрольный КВВГнг(А)-LS 4х 1.5 Кабэкс | Uном 660В, изол.и оболочка из негорючего ПВХ пластиката, предн.для прокладки в помещениях, каналах, туннелях при отсутствии механич.воздействий, низкое газо и дымовыделение. | м | 46.11 | 40.79 | 100
ЗА2.OD.ВМ125.002NC100.008.УХЛ3 | Автомат 2-пол. | Автомат 2-пол. OptiDin ВМ125-2NC100-8ln-УХЛ3 | Модульный авт.выкл. на DIN-рейку. С одним незащищённым полюсом для коммутирования нейтрали. Реж. экспл-и продолж-ый. Ном.ток-100А. Ном.напр.230В, част.50Гц. Хар.откл.-С. Электр. износост.-1500цикл. IP20. От -60до +40. Габ: 91,35х54х71,5мм.m-0.44кг. | шт | 3238.25 | 2992.93 | 2
КСХ.ВВГ.LS.003.001.5.РЭК | Кабель силовой | Кабель силовой ВВГнг(А)- LS 3х 1.5 РЭК призман | LS-низкое дымо- и газовыд-е. силовой кабель с медной токопроводящей жилой, изоляция и оболочка из ПВХ композиции пониженной пожароопасности | м | 42.1 | 35.86 | 150
ИКО.ДКС.59361.К.09292045.IP40 | Коробка; ответвительная | Коробка ДКС 59361 Кор-ка ответвит. прямоуг, 92х92х45, IP40 | Коробка ответвительная прямоуг. для твердых стен, IP40, 92х92х45мм | шт | 105.74 | 83.68 | 10
ЗЧ1.ATV320U11M2C | Преобр.частоты 1-ф | Преобр.частоты 1-ф ATV320U11M2C (1.1kW 200-240V 50/60Гц) | Ном. мощность двигателя - 1,1кВт, встроенный фильтр ЭМС, навигационная клавиша на передней панели, компактное(обычное) исполнение | шт | 12251.16 | 10837.56 | 2
ЗА2.OD.ВМ63.002C10.DC.УХЛ3 | Автомат 2-пол. | Автомат 2-пол. OptiDin ВМ63-2C10-DC-УХЛ3 | Мод. авт. выкл. на DIN-рейку. С электромагнитным и тепловым расцепителем. Ном. ток-10А. Ном. напр.440DC(пост.). ПКС-6кА. Хар-ка откл.-С. Электр. износост.-1000циклов. IP20. От -60 до +40. Габ: 81,7х36х71,5мм. Масса - 0.250кг. | шт | 1747.78 | 1615.37 | 2
АХХ.ДКС.38398.К.TDSA.300.500 | Прочая продукция | Прочая продукция ДКС 38398 Крышка на ответвитель-переходник TDSA 300/500 | Аксессуар для монтажа листовых лотков ДКС.Крышка TDSA на ответвитель Т-обр. вертикальный 300/500 уп=1шт. | шт | 1138.67 | 901.14 | 2
АКХ.L.30703.DLP.К.004.002.7 | Короб | Короб Legrand 30703 DLP Колон. 4-х секцион. 2.7м. | DLPКолон. 4-х секцион. 2.7м. | шт | 18538.23 | 17112.21 | 2
ЗА3.GV2P22 | Автомат 3-пол. | Автомат 3-пол. GV2P22 (20-25А,отсечка 327А) | Поворотная рукоятка, предназначен для защиты электродвигателей 50/60 Гц мощностью 11кВт (400В) от перегрузки и короткого замыкания, доп. контакты: фронтального крепления - GVAE1 (перекидной), GVAE11 (1нз+1нр); бокового крепления - GVAN11 (1нз+1нр) | шт | 6416.03 | 5465.51 | 2
РШТ.MINI.PRAGMA.22212 | Шкаф пустой встраиваемый | Шкаф пустой встраиваемый MINI PRAGMA MIP22212 (2ряда по 12 мод., бел.дверь) | 1модуль=18мм, встроенный распределительный шкаф с белой дверцей, с DIN-рейкой для установки модулей, встроенная шина для присоединения нулевого и защитного провода | шт | 2621 | 2174.46 | 2
АХХ.М.МК1.002.5."4" | Маркировка кабельная | Маркировка кабельная Маркер МК1-2.5мм "4" | Маркер кабельный выполнен из эластич., негорючего поливинилхлорида. с отверстием для проводника. Для маркировки кабеля в распределительных счетах. Раб. температура -40 +85С. 1000шт/ролл | компл | 87.08 | 73.65 | 10
ЗА2.DEK.ВА101.002P.050А.D.004.5А | Автомат 2-пол. | Автомат 2-пол. DEKraft ВА101-2P-050А-D 4.5кА (11119DEK) | Авт. выкл. 2Р 50А х-ка D ВА-101 4,5кА DEKraft | шт | 237.13 | 193.22 | 6
КСХ.ВВГ.FRLS.001.010.000.66.А | Кабель силовой | Кабель силовой ВВГнг(А)-FRLS 1х 10 ок- 0.66 Алюр | Кабель силовой огнестойкийс мед. жилами, с изол.и оболоч из поливинилхлоридных композиций пониженной пожароопасности. | м | 87.87 | 78.04 | 100
ВВР.РПС.036.630А.П.П | Рубильник выкл. | Рубильник выкл. РПС-36 630А правый (с предохр.) | Для защиты и неавтоматической коммутации силовых цепей 380В. Со смещенным (боковым) приводом ПРЦ-0,4. На текстолитовом основании. Габ.: Ш-455(без рук.); В-380; Г-170мм. М/П-110мм. Вес-?кг. У3(УХЛ4). | шт | 13234.88 | 12892.26 | 2
ХХХ.ДКС.CM080850.Ш.M850 | Крепежный элемент | Крепежный элемент ДКС CM080850 Шестигранный болт M8х50 | Шестигранный болт M8х50 уп=60шт | шт | 8.69 | 6.88 | 120
СПХ.N.071.604.NLH.CL.E40.Е40 | Ламподержатель (патрон) | Ламподержатель (патрон) Navigator 71 604 NLH-CL-E40 керамический подвесной Е40 | Патрон электрический. Уп=100шт. | шт | 51.91 | 45.54 | 50
САЛ.ЛПО.048.004.020 | Арматура свет.люм. | Арматура свет.люм. ЛПО 48-4х 20 | НЕ ДЛЯ ПРОДАЖИ! | шт | 170 | 152.32 | 2
ЗКХ.КМИ.23210.032А.380В.050Г.001 | Контактор | Контактор КМИ-23210 32А 380В/50Гц 1но | IP20, 400В, 50Гц,мощность нагрузки 15кВт, ток терм.стойкости 50А(8 час), электр. износостойкость 1.6млн. циклов, 56х84х99мм, на DIN-рейку 35мм или винтами, гарантия 3 года, срок службы не менее 15 лет. | шт | 961.67 | 813.35 | 5
КСХ.АВВГ.003.006 | Кабель силовой | Кабель силовой АВВГ 3х 6 Алюр | Dн=13,0 мм, Р=0,169 кг/м. Рабочее напряжение ~660 и ~1000В. Длительно допустимая Т=80 градусов. Для передачи и распределения электрической энергии в стационарных условиях. | м | 29.71 | 26.28 | 100
ХПО.Б.010.045.005.8.DIN.933 | Крепежный элемент | Крепежный элемент Болт 10 х 45 5.8 DIN 933 оц | НЕ ДЛЯ ПРОДАЖИ!!! | кг | 98.04 | 87.84 | 2
ЗВХ.ПКТ.101.010.003.2А.012.5.У3.К | Предохранитель | Предохранитель ПКТ 101-10-3.2А-12.5 У3 К | Компл:1 патрон+2контакта+2изол. Предохр. токоограния-й, для защиты сил. трансформаторов, возд. и каб. линий в 3ф. сетях ~тока f=50, 60Гц, Uном.=10кВ, Iном=3.2А, Iном.откл.=12,5кА. диаметр=55мм,дл.=505мм,m=5кг | компл | 1062.88 | 1012.64 | 2
С2О.ЛПО.001.004.018.013.К | Светильник люмин.; потолочный | Светильник люмин. ЛПО 01-4х18-013 Кристалл | накладной, IP20, расс. ПММА опал, ЭПРА, cos?=0,96 | шт | 1013.86 | 882.02 | 5
ЗА3.АЕ.2033ММ.200.000У3А.001.0А | Автомат 3-пол. | Автомат 3-пол. АЕ-2033ММ-200-00У3А-1.0А (Черкесск) | Упаковка 4 шт. 3пол., с эл./магн. расц-ми, отс. 12in, 1з, 380В. Коммутац. спос.Icu-0,7кА, 105х56х85(IP00), масса-0.36кг. | шт | 2029.64 | 1834.9 | 2
С9Л.NE.MR16.220V.003.6W.SMD60.865.GU5.003 | Лампа светодиодная (LED) | Лампа светодиодная (LED) NE MR16 220V 3.6W/SMD60/865 GU5.3 | Светодиодная энергосберегающая лампа. Мощность светодиодов 3,0 Вт. Потребление изделия 3.6Вт. Диаметр 50мм. Длина 40мм. Предназначена для замены галогенных ламп мощностью до 25 Вт. | шт | 218.91 | 202.07 | 2
ЗА1.MG.C60N.001P.001A.C | Автомат 1-пол. | Автомат 1-пол. MG C60N 1P 1A C (24395) | ном.напряжение 230/240В~, ток отключения 6кА, срабатывание электромагнитной защиты между 5 и 10-кратным значением ном.тока, количество циклов 20000, масса 0.11кг, установка на DIN-рейку, размеры 81х70х18мм | шт | 745.21 | 648.27 | 2
ЗА2.A9.A9K24263.C60N.002P.063А.C | Автомат 2-пол. | Автомат 2-пол. Acti9 A9K24263 K60N 2P 63А C | Автомат.выкл 1-пол. серии Acti9 Замена серии Multi9 Подключение дополнительных устройств не предусмотрено | шт | 999.77 | 829.44 | 3
ЗА3.ВА.5543.331830.2000А | Автомат 3-пол. | Автомат 3-пол. ВА55-43-331830-2000А-690AC-НР230AC/220DC-ПЭ230AC-УХЛ3-КЭАЗ | Авт. выкл. с полупроводниковым максим. расцепит. тока, кот. заменяет схему 341830, э/м привод.-230В и 400В 50,60Гц, напряж до 690В, 50;60Гц, для нечастых оперативных ВО. Износост-6300 ВО. Независ. расцеп.- 230В и 400В, 50;60Гц, 220В=, своб. конт. 1з+ | шт | 141208.16 | 129440.81 | 2
ВВС.ДУЭТ.WDE000161.Б | Выкл. освет.,скр.пров. | Выкл. освет.,скр.пров. ДУЭТ WDE000161 перекл. Бел. (1-кл.) | Переключатель однополюсный одноклавишный скрытой проводки серии "ДУЭТ". цвет белый. | шт | 125.14 | 91.01 | 10
ААС.П.ЛК.070.020.И.004.ГП | Линейно-сцепная арматура | Линейно-сцепная арматура Полимерный изолятор ЛК 70/20-И-4 ГП | Уп.30шт. Подвесной полимерный изолятор д/крепления и изоляции проводов типа СИП-3 ВЛ перем.тока напряж. 10-20кВ, частотой до 100Гц. 70/20 (кН/кВ), 4-допустим.ст.загрязнения. Оконцеватель ГП - гнездо-пестик. Раб.тем-ра от -60 до +50град. | шт | 1176.5 | 1120.89 | 2
АХХ.ДКС.LR8100.У.100.Н80 | Заглушка торцевая | Заглушка торцевая ДКС LR8100 Упрощенная редукция 100мм, Н80 | Соединение лотков разной ширины, поставляются в не согнутом виде кратность 5 штук | шт | 611.51 | 484.11 | 5
РШК.П.П.800130.СИ.ЭЛ | Комплектующие для шкафа | Комплектующие для шкафа Панель монтажная П-образная 800х130 СИ-ЭЛ | Комплектующие для корпусов ВРУ IP31/54 RAL 7035 | шт | 220.49 | 198.45 | 2
АЛХ.ДКС.35114.Л.300100.L.2000 | Лоток | Лоток ДКС 35114 300х100 L 2000 | Лоток 400х100 L 2000. Уп=8м | м | 997.44 | 789.36 | 8
ЗК3.L.416080.К.CTX3.003P.009A.0011.024V.AC | Контактор 3-пол. | Контактор 3-пол. Legrand 416080 Конт.CTX3 3P 9A 1но1нз 24V AC | 3-полюсный промышленный контактор со встроенными вспомогательными контактами | шт | 1239.15 | 1143.83 | 2
С3О.PKL.360 | Светильник накал.; потолочный | Светильник накал. RKL 360 нов. 1143000060 | IP40. Свет-ки с рассеивателем из ПММА изготовлен методом выдува. Уст-ся в корпус скрытыми пружинами. А=495мм. В=150мм. L=360мм. | шт | 2688.39 | 2456.06 | 2
ТТТ.ТШЛ.010.3000.005 | Трансформатор тока | Трансформатор тока ТШЛ-10 3000/5 | Масса=52кг, окруж. среда невзрывоопасная, температура воздуха внутри КРУ 70град. по С. Раб. полож-е - любое. Для питания цепей защиты и управления, для изолированных цепей вторичного тока от высокогонапряж-я в эл.установках перемен. тока на класс нап | шт | 50785.9 | 46353.5 | 2
ЗАК.ABB.Р.SOR.T4.T5.T6.220.240.V.220.250.V | Комплектующие для автомата | Комплектующие для автомата ABB Реле отключ. SOR T4-T5-T6 220 - 240 Vac 250 Vdc | независимый расцепитель для выключателя исп. без проводов Emax | шт | 2908.27 | 2477.42 | 2
ЗПХ.ПМЛ.6610.220.160А | Пускатель | Пускатель ПМЛ 6610/220 160А | 160А.660В, IP54. оболочка, 2р+2з, реверсивный, с реле , с электрич. и механич. блокировками, кнопка стоп, Масса 25,1кг, габариты: 500х400х220мм. Предназнач. для дистанц. пуска, остановки и реверсирования трехфазных асинхронных электродвигателей. | шт | 29354.56 | 26469.74 | 2
АХХ.П.110 | Соединитель для кабельного лотка | Соединитель для кабельного лотка Пластина соединительная h110 | Аксессуар к мет. лотку. Пластина соединительная. Соединение лотков и аксессуаров между собой. Материал: сталь горячего цинкования. Вес=0,143кг. L=190мм, H=72мм. Толщина металла=1.5мм. | шт | 24.53 | 20.73 | 2
РШН.ЩРН.00612.IP31 | Шкаф пустой навесной | Шкаф пустой навесной ЩРН3-6х12 | Корпус учёта и распределения, навесной, с цельной дверкой, для установки УЗО, авт. выкл., до 72мод., с шинами РЕ и N, с вертушком, с дин-рейками, фальш-панель, с задней стенкой, с перегородкой. Толщ. мет.-1мм.Габ. (500х606х126мм). Масса 12кг. | шт | 3271.88 | 3002.52 | 2
ТТТ.ТПЛК.010.600.005 | Трансформатор тока | Трансформатор тока ТПЛК-10 600/5 | Масса=48кг, окруж. среда невзрывоопасная. Раб. полож-е - любое. Для передачи сигнала измерительной информации измерительным приборам и устройствам защиты и управления, в установках переменного тока частоты 50Гц с номин. напряжением 10кВ. | шт | 103397.44 | 94373.31 | 2
ЗПХ.ПМЛ.1100.024.010А | Пускатель | Пускатель ПМЛ 1100/ 24 10А | 10А, IP00, 1з., нереверсивный, без реле, без корпуса, без кнопок, масса=0.355кг, габариты: 67х44х73.8мм. Предназн. для дистанц. пуска, остановки и реверсирования трехфазных асинхронных электродвигателей. | шт | 480.63 | 433.4 | 5
ЗА4.OD.ВМ63.004NL13.УХЛ3 | Автомат 4-пол. | Автомат 4-пол. OptiDin ВМ63-4NL13-УХЛ3 | Модульный авт. выкл. на DIN-рейку. Режим экспл-и продолж-й. Ном. ток-13А. Ном. напр.400В, част.50Гц. N-с одним незащищённым полюсом для коммутирования нейтрали. Хар-ка откл.-L. Комм.изн.-1500ц. IP20. От -60до +40. Габ: 84х72х71,5мм. m-0.500кг. | шт | 2268.96 | 2097.07 | 2
СЛТ.ДРИ.250.005 | Лампа металлогалогенная (ДРИ) | Лампа металлогалогенная (ДРИ) ДРИ-250 (Саранск) | Разрядная малогалогенная. Световой поток=19500лм, Тцв=4200К, сред.продолжит.горения=10000ч., Габариты: L=2270мм, D=91мм, H=142мм. Ra=65. Для освещения открытых пространств, пром.помещений, обеспечивая достаточно высокое качество цветопередачи. | шт | 769.5 | 693.88 | 6
ЗХХ.ПКЛ.2204 | Прочая продукция | Прочая продукция приставка ПКЛ 2204(2з.+2р.) | Кол-во контактов:2з+2р, Габаритные размеры: 25.5х47х34.3мм, номин. ток контактов 16А, Масса=0.03кг. | шт | 284.43 | 256.48 | 10
С9Ф.PPL.595.U.036.4000K.2900L.IP40.AC180.265V.J | светильник; светодиод.; универ | светильник PPL 595/U 36w 4000K 2900Lm IP40 AC180-265V (370mA 19mm) Jazz | светодиоды SMD2835 Угол освещения: 120° Индекс цветопередачи: Ra >75 Коэффициент пульсации: <5% Коэффициент мощности: cos ф > 0,95 Материал корпуса: сталь. Рассеиватель: пластиковый, призматический. Масса светильника: 1,4 кг Температура эксплуатации: | шт | 688.75 | 593.75 | 6
ЗД2.A9.DPN.V.A9D31616 | Автомат дифференц. 2-пол. | Автомат дифференц. 2-пол. Acti9 iDPN Vigi A9D31616 ( C16А, 30mA, АC) | Дифференциальный автоматический выключатель класса АС ( 1P+N.) номинальное напряжение 230В~. Максимальный ток отключения 6 кА. Кривая отключения "С". Количество модулей =2. | шт | 4046.92 | 3357.44 | 2
АХХ.ДКС.34115.С.CS.В500 | Прочая продукция | Прочая продукция ДКС BBA2050 Скоба CS на лоток с основанием В500 | Аксессуар для монтажа листовых лотков ДКС.Скоба CS на лоток с основанием В500 уп=1шт. | шт | 1334.41 | 1056.04 | 2
С9М.ДКУ.019.060.001.ALB | Светильник LED; консольный | Светильник LED ДКУ 19-60-001 ALB | IP67. Масса не менее 3кг. Световой поток 3910лм цветовая температура 5300-5700К, 492х156х96мм. | шт | 9828.92 | 8944.32 | 2
ЗВХ.NH000.025А | Предохранитель | Предохранитель NH00С 25А | ном.напряжение 500В, ном.выключающая способность 120кА, серебреные контакты, с указателем срабатывания, габаритные размеры 78.5х20х36мм | шт | 225.3 | 220.87 | 7
ИРХ.ABL.1189290.Р.IP44.016A.002P.E.250V | Розетка | Розетка ABL 1189290 Роз. из натур. резины, IP44, 16A, 2P+E, 250V(черный) | ЗАКАЗ СОГЛАСОВЫВАТЬ С ОТВ.СНАБЖЕНЦЕМ. Розетка из натуральной резины с фиксатором для быстрого подключения с манжетой и крышкой, IP44, 16A, 2P+E, 250V, (черный) | шт | 479.81 | 447.82 | 3
МТД.ДКС.53354.Д.016 | трубка; держатель; | трубка ДКС 53354 Держатель оцинкованный двусторонний, д.16мм | Держатель оцинкованный двусторонний, д.16мм Уп=100шт | шт | 6.83 | 5.41 | 200
ЗКХ.КТ.6013.220.100А | Контактор | Контактор КТ-6013Б-100А-220AC-У3-КЭАЗ | Контактор 3пол., эл. магнитный, открытого исп., с естеств. охлажд, для коммутации эл.цепей ном.напряжения 220В, 50и 60Гц, всп.конт.-2з=2р, катег. прим-я АС-3, АС-4, масса 5.4кг. Габ.мм-дл.380, ш170, в173. | шт | 5407.99 | 4957.32 | 2
ОХХ.С.009.036.003 | Прочая продукция | Прочая продукция Стойка 9-36 с контролем 3х фазного выхода (с КТВ) | Стойка управления для сборки 3х-фазных стабилизаторов серии W и SQ мощностью 9-36кВА с контролем выходного напряжения. Габариты: 542х300х1250мм. Масса 16кг. IP20 | шт | 9316.67 | 8911.04 | 2
С3С.ЗОМ.048LED.032.Б.030.265V.AC.DC.IP54 | Светильник накал.; подвесной | Светильник накал. ЗОМ-48LED &gt;32cd, тип "Б", 30-265V AC/DC, IP54 | Необслуживаемый Источник света: Светодиодный модуль Угол рассеивания 30град. Сила света в направлении +10град/-6град. 37Кд. Потребляемая мощность 3,15Вт. Напряжение: 30-265V Масса 0,600кг | шт | 4692.8 | 4357.59 | 2
РШК.08094 | Комплектующие для шкафа | Комплектующие для шкафа 08094 (прозр. дверь PACK 4ряда) | Прозрачная металлическая дверца. Цвет белый (RAL9001). Габариты:555х780х175мм. Применяется для комплектации шкафа 08004. | шт | 9367.01 | 7979.3 | 2
ККХ.КВВГ.LS.007.001.5.К | Кабель контрольный | Кабель контрольный КВВГнг(А)-LS 7х 1.5 Кабэкс | Uном 660В, изол.и оболочка из негорючего ПВХ пластиката, предн.для прокладки в помещениях, каналах, туннелях при отсутствии механич.воздействий, низкое газо и дымовыделение. | м | 78.05 | 69.04 | 100
ДЭХ.АИР.180.030.1500.М4.Л | Электродвигатель | Электродвигатель АИР 180(30квт/1500об/м)М4/Лп | IP44 | шт | 50180 | 46026.64 | 2
ММХ.Х.ХП1.003.0200.ИЭК | Хомут | Хомут с площадкой ХП1 3.0х200 (100 шт/упак) ИЭК | кол-во в уп 100шт.Диапазон диаметров закрепляемых пучков проводов 5-50мм. для маркировки кабеля, проводов, гофротрубы и т.д. | шт | 0.76 | 0.56 | 500
ИРК.L.78811.Р.001.001.MSC.N | Комплектующие; розетка | Комплектующие Legrand 78811 Рамка 1м 1п MSC N | Рамка 1м 1п MSC N Уп=10шт | шт | 375.56 | 346.67 | 5
ТТХ.ОСМ.000.63.220.082.082 | Трансформатор | Трансформатор ОСМ-0.63 220/82/82 | Масса=7.5кг, габаритные размеры: 165х105х170мм. | шт | 4499.17 | 4115.59 | 2
РЩК.К.ВРУ.002.ЭКО.1700.800.450 | щит; корпус; | щит Корпус ВРУ-2 ЭКО (IP-40) 1700х800х450мм ФАБЕР | ЭКО-ном.До-630А.Каркас-1мм,дверь-2шт.(0,7мм),уголок перф-2шт,замок-4шт.Проводник заземл-я-2шт..Накл.:Заземл.-4шт,Остор-2шт,паспорт.Аксессуары как для ВРУ-БП-М.Без крыши, задней стенки и боковых панелей.RAL-7035. Угол дверей 130°.m-23кг. | шт | 6700.72 | 6185.28 | 2
АНИ.НКИ.001.5.004 | Наконечник каб.; медный, вилочный | Наконечник каб. НКИ 1.5-4 (КВТ) | Наконечники кольцевые изолир. с ПВХ манжетой предназн. для оконцевания опрессовкой многопроволоч. гибких медных проводов и последующего крепежа к клеммам. До 75 оС, напряжение до 690 В. УП=500шт | шт | 1.02 | 0.88 | 1000
С4П.РСП.007.250.002.УХЛ1.IP23 | Светильник ДРЛ; подвесной | Светильник ДРЛ РСП 07-250-002 УХЛ1 IP23 СР | Световые решения, некомпенс., отражатель AL 470мм, отсек ПРА | шт | 2581.14 | 2348.84 | 2
СЛМ.GE.С.М.В.040TC1.FR.Е14 | Лампа накал."миньон" | Лампа накал."миньон" GE Св.Мат.Вит.40TC1/FR/E14 (10832) | упаковка - 10/50 шт., 230В, 40Вт, витая свеча с матовой колбой, диаметр 35мм | шт | 35.65 | 32.88 | 40
ЗК3.ABB.B7.030.010.024V.AC | Контактор 3-пол. | Контактор 3-пол. ABB B7-30-10/24V AC | Трехполюсный нереверсивный мини - контактор на 11А(5,5кВт), без реле. Доп. контакты 1н.о., катушка 24В 50/60Гц, установка на DIN-рейку | шт | 1442.28 | 1228.61 | 2
КСХ.ВВГНГ.LS.003.001.5.К | Кабель силовой | Кабель силовой ВВГНГ(А)- LS 3х 1.5 Кабос | LS-низкое дымо- и газовыделение. Рабочее ~U=660В. Медная жила. Материал изоляции и оболочки-ПВХ, пониженной жароопасности. Использ. для передачи и распределения эл.энергии в стационарных условиях (в т.ч. для АЭС). Допустимая T=80 град. | м | 32.44 | 28.27 | 300
С9Р.PLED.T5.PL.600.008W.FR.6500K.085.265V.J.1036339 | светильник; светодиод.; наклад | светильник PLED T5i PL 600 8W FR 6500K 85-265V Jazzway 1036339 | Светильник светодиодный линейный интегрированный пластиковый белый корпус 600 mm 8W 6500K Уп=25шт. | шт | 275.5 | 235.6 | 4
ИРС.ЛЕТЕН.88646.С | Розетка; скрытой проводки | Розетка ЛЕТЕН 88646(телев.) Слон.кость | СНЯТ С ПРОИЗВОДСТВА серия "Sipe-1000". Замена серия "SUNO" Legrand. серия "Sipe-1000". Простая. | шт | 224.45 | 202.01 | 2
ЗЧ3.ATV630C11N4F | Преобр.частоты 3-ф | Преобр.частоты 3-ф ATV630C11N4F (110kW 380/480V 50/60 Гц) | Предназначен для упр-я 3-х фазными асинхронными двигателями и специальными двигателями в промышленности и коммунальной сфере. Напряж. питания 380-480В, 50/60Гц, мощность двигателя 110 кВт, масса=300 кг. Встроенный фильтр ЭМС, напольная установка | шт | 490249.34 | 433682.11 | 2
ВПК.004G10.010.PK | Переключатель; кулачковый | Переключатель 4G10-10-PK (в пласт.корпусе) | 3-х полюсный 2-х позиционный (0-1) переключатель с нулевым положением, ном.ток 10А, ном.напряжение 660В, в пластиковом корпусе, крепление навесное, габаритные размеры 64х64х55,5мм | шт | 1061.78 | 1040.9 | 3
ЗА3.EP.CVS.630F.TM500D | Автомат 3-пол. | Автомат 3-пол. EasyPact CVS 630F TM500D (LV563305) | Авт.выкл. на токи к.з. до 36кА при 380/415В, стационарный с передним присоединением, со станд. магнитотермич.расцепителем TM-D, (рег.тепл.тока 0.7- 1х Iном.) Защита от КЗ регулируется в диапазоне 4...8х In. Iном.=500А | шт | 37557.84 | 32550.13 | 2
ИСП.PKY32F735.003P+N+E.032А | Разъем штепсельный | Разъем штепсельный PKY32F735 3P+N+E 32А (IP67, угл. роз. д/скр.пров., быстр. соед.) | Розетка для скрытой проводки. Угловая розетка IP67,380-415В, Размеры: 90х100мм. Быстрозажимное соединение корпус из самозатухающ. инженерного полимера. сечение провода 2.5-10кв.мм. | шт | 889.19 | 737.7 | 2
ЗВХ.ПКТ.101.010.003.2А.012.5 | Предохранитель | Предохранитель ПКТ 101-10/3.2А-12.5 У3 Идрица | ИДРИЦА, ПО СОГЛАСОВАНИЮ С ОТВЕТСТВЕННЫМ СНАБЖЕНЦЕМ. 10кВ, номинальный ток 3.2А, номинальный ток отключения 12.5кА, длина 520мм, диаметр 50мм, длина предохранителя ПТ 412мм. | компл | 1006.47 | 929.05 | 2
ЗА4.OD.ВМ63.004Z20.УХЛ3 | Автомат 4-пол. | Автомат 4-пол. OptiDin ВМ63-4Z20-УХЛ3 | Модульный авт. выкл. на DIN-рейку. Режим эксплуатации продолжительный. Ном. ток-20А. Ном. напр.400В, частота 50Гц. Хар-ка откл.- Z. Коммутац. износост.-1500циклов. IP20. От -60 до +40. Габ: 84х72х71,5мм. Масса - 0.500кг. | шт | 2268.96 | 2097.07 | 2
ЗАК.DEK.ШВ.332.006 | Комплектующие для автомата | Комплектующие для автомата DEKraft ШВ-332 компл. 6шт. (21551DEK) | Шины выносные для ВА-332 комп. 6 шт. DEKraft | компл | 211.82 | 172.59 | 12
ЗВХ.ППН.037.020.001.355А | Предохранитель | Предохранитель ППН-37 (габ. 2) (вст.плавк.) 355А | Комплектуется основанием в сборе ППН-32-37 (габ. 2) | шт | 231.28 | 165.2 | 1
ЗА3.АЕ.2033ММ.100.000У3А.012.5А | Автомат 3-пол. | Автомат 3-пол. АЕ-2033ММ-100-00У3А-12.5А (Черкесск) | Упаковка 4 шт. 3пол., с эл./магн. расц-ми, отс. 12in, 380В. Коммутац. спос.Icu-2,0кА, 105х56х85(IP00), масса-0.36кг. | шт | 2043.67 | 1842.83 | 2
С2В.SZ.1401.00136.Б | светильник люмин.; встраив.; | светильник люмин. SZ 1401 1х36 с Бел. реш. | IP20 Размеры: 1250х210х90мм. Цельнометаллический сварной корпус из листовой стали покрытый белой термореактивной краской. Экранирующая решетка изготовлена из алюминия белого цвета. Лампа с цоколем T8G13. | шт | 495.36 | 443.84 | 2
С2О.LINE.836.003.001 | Светильник люмин.; потолочный | Светильник люмин. КОМТЕХ LINE 836 3 01 | Светильник накладной (ЛПО), с рифленым рассеивателем плоский двухламповый 2х36W, ЛЛ Т8 G13, в комплект входит лампа, размер 1250х136х46мм, IP20, 220-240V, пластик, белый. КОМТЕХ | шт | 686.07 | 626.78 | 2
МЗХ.DEK.З.ЗН101.016.100А.008.003.016.002 | Зажим | Зажим DEKraft ЗН101-16-100А-08 синий 3-16 мм2 (32407DEK) | Зажим наборный 100А 16мм2 синий сечение подключаемых проводов 3-16 мм2 | шт | 44.73 | 36.45 | 40
КОХ.ВПП.016 | Провод уст.и освет. | Провод уст.и освет. ВПП 16 | Расч. масса=196.0кг/км. Для водопогружных насосов. Изоляция из полиэтилена, медная жила в оболочке из полиэтилена.Стоек к смене температуры окр. среды: от-40 до +80С, к повыш. рабочему давлению до 6.86х106Па. Номин. толщ. изоляц. на номин. напряж.380 | м | 127.78 | 115.52 | 100
ЗА2.EZ9F34263 | Автомат 2-пол. | Автомат 2-пол. EZ9F34263(2P 63A C) | Серия "EASY 9", ном. напряжение 230В~ , ток отключения 4,5кА, кривая отключения : С (5-10 крат. Iном.). Количество модулей = 2. | шт | 559.36 | 424.83 | 3
ИСХ.РПИ.П.006.0 | Разъем штепсельный | Разъем штепсельный РПИ-П 6.0-(6.3) (КВТ) | Разъемы плоские изолир. "папа" с ПВХ манжетой предназн. для монтажа быстроразъем. соединений многопроволочных гибких медных проводов методом опрессовки. До 75 оС, макс напряж. 400В. УП=500шт | шт | 1.62 | 1.4 | 500
СЛГ.NE.HC.035W.GY6.035 | Лампа галогенная | Лампа галогенная NE HC 35W GY6.35 (7/696) | Галогенная лампа энергосбер. Световой поток 600лм. Размеры: 40х20х15мм. Кол-во в упаковке 1000 шт. | шт | 22.89 | 19.13 | 2
ВВМ.005TG2555 | Выкл. комплектующие | Выкл. комплектующие 5TG2555 (рамка 5-ти мест.) | предназначена для комплектации выключателей и розеток серии DELTA PLUS,цвет - титановый белый, термостойкий дюропласт, не желтеет со временем. | шт | 239.22 | 208.21 | 2
МТВ.ПВХ.004.000.5 | трубка; пвх; | трубка ПВХ 4x 0.5 мягк. | предназначены для защиты проводов и кабелей напр. до 1000В, при температуре -4 +70 гр., измеряется по внутреннему диаметру, толщина стенки 0.5мм, приблизительный вес 11г/м | м | 2.95 | 2.66 | 200
С9Н.КОМТЕХ.ДПО.004.024.001.3000К | Светильник LED настенный | Светильник LED настенный КОМТЕХ ДПО 04 24 01 3000К | Светильник светодиодный накладной с рассеивателем 24Вт.Светодиоды SMD(срок службы 50000часов, свет.поток 1920Лм, цвет. температура 3000К), блок питания, диаметр 350мм, высота 100 мм, IP20, 220В, белый. КОМТЕХ | шт | 1874.6 | 1669.01 | 2
КСГ.КГ.003.004.002.5.А | Кабель силовой гибкий | Кабель силовой гибкий КГ 3х 4+ 2.5 Алюр | Dн=15,3 мм,P=0,37 кГ/м.Кабель гибкий с медными изолированными скрученными жилами. Рабочее напряжение ~660В. Допустимая Т=75 градусов. Для присоединения передвижных механизмов к электрическим сетям. Радиус изгиба не менее 8 диаметров. | м | 79.07 | 71.16 | 2
РШН.ДКС.R5ST0462.К.ST.М.П.400600200 | Шкаф пустой навесной | Шкаф пустой навесной ДКС R5ST0462 Корпус сварной ST с М/П 400х600х200мм | Корпус сварной навесной серии ST с М/П размер: 400 x 600 x 200 мм (В х Ш х Г) | шт | 5587.38 | 4421.8 | 2
ПС1.М.203.1.230В.005А.001.0 | Счётчик электроэнергии | Счётчик электроэнергии Счетчик э/энергии 1-фаз., 5 - 80А к.т.1.0, 1-тар. электр., 2 датчика тока, на 3 винта "Меркурий" | 1тарифн, Интерфейсы связи - импульсный выход. ОУ(отсчётное электромеханическое устройство). Два датчика тока - шунт и токовый трансформатор. Крепл.на3х винтах. Габ.: 190х125х55мм, масса < 0,7кг. Раб. Т.: -40 +55°С. | шт | 929.47 | 688.5 | 1
АКТ.U.ETK60050.06021 | Короб, отвод Т-образный | Короб, отвод Т-образный Ultra ETK60050 д/мини-канала 60х21 | Т-отвод для МИНИ-КАНАЛА 60Х21 | шт | 233.23 | 191.58 | 5
СЛМ.OSRAM.CONC.R50.040 | Лампа накал."миньон" | Лампа накал."миньон" OSRAM CONC R50 SP 40W 230V E14 25X1 NCE | Произ-во Германия. E14, упаковка 25шт, 40Вт, сила света 430кд, угол излучения 30град., диаметр 50мм. длина 86.5мм, монтажная длина=63мм. направленный свет позволяет создать акцентрирующ.осв-е помещений или больших площадей: витрин, торговых залов, ве | шт | 49.86 | 44.96 | 25
ЗА3.ВА.5543.331830.1600А | Автомат 3-пол. | Автомат 3-пол. ВА55-43-331830-1600А-690AC-НР230AC/220DC-ПЭ230AC-УХЛ3-КЭАЗ | Авт. выкл. с полупроводниковым максим. расцепит. тока, кот. заменяет схему 341830, э/м привод.-230В и 400В 50,60Гц, напряж до 690В, 50;60Гц, для нечастых оперативных ВО. Износост-6300 ВО. Независ. расцеп.- 230В и 400В, 50;60Гц, 220В=, своб. конт. 1з+ | шт | 92176.33 | 84494.97 | 2
КСХ.ВВГНГ.LS.004.016.СКЗ | Кабель силовой | Кабель силовой ВВГНГ(А) - LS 4х 16 СКЗ | LS-низкое дымо- и газовыд-е. Рабочее ~U=660В. Мед. жила. Материал изоляции и оболочки-ПВХ, пониженной жароопасности. Использ. для передачи и распределения эл.энергии в стационарных условиях (в т.ч. для АЭС). | м | 401.03 | 341.56 | 100
ЗРХ.CZF.311 | реле; | реле CZF-311 | Реле для контроля фаз и напряжения, монтаж на DIN-рейке 35мм, регулировка порога отключения 8А 3х400/230+N IP20 | шт | 1609.65 | 1477.13 | 2
КОХ.ПВ3.006.З | Провод уст.и освет. | Провод уст.и освет. ПВ3(ПуГВ) 6 Зеленый Кольчугино | Uном. ~450В/-1000В, класс жилы 3, количество и диаметр проволок в жиле 31х0.50мм, толщина изоляции 0.8мм, наружний диаметр 6.3мм, вес 70кг/км.Стоек к воздействию темпер. окр.среды -50 +70С. Конструкция: Токопровод.жила-медная, многопроволочная, Изо | м | 46.38 | 41.93 | 100
ЗК3.LC1E1201B5 | Контактор 3-пол. | Контактор 3-пол. LC1E1201B5 (1НЗ 12А 400В АС3, 24В 50Гц) | Пускатель для управления электродвиг-ми по категории применения АС-3 на ток 12А. Присоединение кабелем с наконечниками или без наконечников. Стандарт. мощность трехфазного двигателя 50/60Гц по категории АС-3 - 5.5кВт. | шт | 529.75 | 459.12 | 3
АХХ.П | Прочая продукция | Прочая продукция Профиль перфорированный 2,5 м. | Для подвеса лотков на кронштейнах к потолку и стене. Длина 2500мм. Ширина 56мм. Высота 40мм. Вес 4,525кг/м. Толщина металла 2.5мм. | шт | 573.5 | 485.05 | 8
СДХ.PHL.HF.S.236.TL.D.II.220.240V.050.060H.553300 | Дроссель | Дроссель PHL HF-S 236 TL-D II 220-240V 50/60Hz 553300 | Дл. 280, выс. 28, шир. 30. Уп. 12шт, для T8 лампы. | шт | 532.78 | 488.38 | 6
АКМ.LEGRAND.030379 | короб; рамка под станд.модуль; | короб LEGRAND (суппорт Mosaic) 030379 | аксесуары для размещения электроустановочных изделий серии Mosaic для всех коробов Legrand серии "Мини". Комплектуется разделительной пластиной. Цвет: белый. На 2 модуля. | шт | 432.43 | 399.17 | 5
ИРС.L.77132.M.Р.002К.З | Розетка; скрытой проводки | Розетка Legrand 77132 Msc Роз.2К+З ф/б./л.п.заподл. | Msc Роз.2К+З ф/б./л.п.заподл. Уп=10шт | шт | 794.13 | 733.04 | 2
ККХ.КВВГ.LS.027.002.5.К | Кабель контрольный | Кабель контрольный КВВГнг(А)-LS 27х 2.5 Кабэкс | Uном 660В, изол.и оболочка из негорючего ПВХ пластиката, предн.для прокладки в помещениях, каналах, туннелях при отсутствии механич.воздействий, низкое газо и дымовыделение. | м | 514.9 | 455.49 | 100
ВВ1.ABB.Р.001.SD201.063 | Выкл нагрузки 1-пол. | Выкл нагрузки 1-пол. ABB Рубильник 1пол. SD201/63 рычаг крас. | DIN-рейка 35мм ном U AC-253В DC-60В IP20 t=-20..+55 клемма 35 кв.мм | шт | 1214.78 | 1034.81 | 2
ЗКХ.КМИ.48062.080А.IP54.U.230В.АС3.ИЭК | Контактор | Контактор КМИ-48062 80А IP54 с индик. Ue=230В/АС3 ИЭК | Контактор в оболочке с электр.реле. Имеет индикацию состояния, степень защиты IP54. Ном. раб.ток 80А, номин. напр. катушки упр. 230В. | шт | 7933.23 | 6716.8 | 2
ТТТ.ТТИ.100.1250.005А.015ВА.000.5 | Трансформатор тока | Трансформатор тока ТТИ-100 1250/5А 15ВА кл/т 0.5 | Масса 800г. Предназ. д/передачи сигнала измерит.приборам или устройствам защиты и управления; для защиты оборудования от повреждения. Выпускаются в корпусе из негорючей самозатухающей пластмассы с прозр. пломбир. крышкой. | шт | 1440.24 | 1218.11 | 2
С2О.PE.236.002.036 | Светильник люмин.; потолочный | Светильник люмин. PE 236 (ЛПП 02-2х36-901.010) | IP65; рассеиватель прозрачный; корпус- ударопрочн. полистирол; 1285х650мм; 3,6кг. Номин.ток=0.82А, потреб. мощность=88Вт. Оболочка свет-ка обеспечивает: корроз. стойкость, влагоуст-ть, кислотоуст-ть. | шт | 1813.63 | 1619.31 | 4
С9М.GALAD.П.LED.100.ШБ1.К50 | светильник; светодиод.; консол | светильник GALAD Победа LED-100-ШБ1/К50 | Световой поток 9500 лм; Цветовая Температура 5000 К оптический отсек IP65 электрический отсек IP23 Габариты 600 x 300 x 140 мм Масса 4,5 кг для освещения широких дорог с большим количеством полос движения | шт | 7541.63 | 6278.78 | 2
ПС3.М.234.АRТ.001.PO.230.400В.005А.001.000.002.000 | Счетчик; 3-фазный | Счетчик Меркурий 234 АRТ-01 PO 230/400В 5(60)А кл.т.- 1,0/2,0 | P-профиль мощности,расшир-й журнал событий,отклонений напряж-я и частоты.Внутреннее и возм-сть подключ-я внешнего резервного питания интерфейса.Цифровые интерф-сы связи-оптопорт,RS485.О-реле нагрузки. ЖКэкр.2электр.пломбы.Креп.3винт.300х174х65.<1,6кг | шт | 7215.64 | 6146.66 | 2
МХХ.К.АБС.016.П | Прочая продукция | Прочая продукция Крепеж-клипса д/труб АБС-пластик в п/э д16 | для гладких труб и гофры. УП=100шт | шт | 1.04 | 0.98 | 1000
ВБХ.M.IP20.Б.002.З.К.О.П.452А2 | Блок | Блок Makel наклад. IP20 (крем.) выкл. 2кл.+роз. З/К О/П 452А2 | Блок выключатель 2кл+розетка З/К открытой проводки. Кремовая. IP20. 250V. Использовать рамку и вставки производство Турция. | шт | 288.25 | 252.54 | 5
С9Л.ОНЛАЙТ.071.651.ОLL.R50.005.230.002.7K.E14 | Лампа светодиодная (LED) | Лампа светодиодная (LED) ОНЛАЙТ 71 651 ОLL-R50-5-230-2.7K-E14 | гарантия 2 года, форма лампы рефлекторная | шт | 68.92 | 60.46 | 20
КОХ.ПВ1.004.С | Провод уст.и освет. | Провод уст.и освет. ПВ1(ПуВ) 4 Синий Дмитров | Бухта 300м. наружний диаметр 4.4мм, вес 45.0кг/км . Uном. ~450В/-1000В, класс жилы 1, количество и диаметр проволок в жиле 1х2.24мм, толщина изоляции 0.8мм, Допустимый длительный ток - 41А. Стоек к воздействию: темп.окруж.среды -50 +70С, мех.ударов | м | 24.52 | 20.89 | 100
АЛХ.НЛ.У95.О | Лоток | Лоток НЛ У95 Оцинк. | Угловой лоток. Предназначен для оформ-я углов поворота проводников в горизонтальной плоскости, д-лотков типа НЛ-20; НЛ-40. Радиус поворота 950мм. | шт | 350.64 | 318.18 | 4
ТТХ.ОСМ1.000.063.380.005.056 | Трансформатор | Трансформатор ОСМ1-0.063 380/5-56 | IP00, 85х70х90мм, 1.24кг | шт | 945 | 852.13 | 2
ИАХ.СИЗ.005.К | Соединитель-изолятор для провода | Соединитель-изолятор для провода СИЗ-5 (КВТ) (4.0-13.5мм) Красный (уп.100шт.) | скрутка каб. для провода сеч. 4.0-13.5мм. Продавать кратно упаковки (100шт.) Цвет-красный. Материал контактной части: стальная анодированная пружина. Материал изоляции: нейлон 6.6 Не поддерживает горение. Температурный диапазон: от -40С до +105С | шт | 2.45 | 2.12 | 500
С9С.С.ДВО.6561.025.O.036В.4500К.025.IEK | светильник; светодиод.; встраи | светильник светодиод. ДВО 6561-25-O eco,36Вт,4500К,25мм,опал IEK | Для общего и местного освещения жилых и админ. зданий. Свет. поток-2800Лм; 36Вт, Цвет. температ. 4500К. Коэф. мощн. не менее 0,8; IP20; Напряжение: 180В -240В; Коэф. пульсации не более 5%; Габ: 595х595х25мм. Кратность-2шт. гарантия -1год. | шт | 505.24 | 461.58 | 2
КСХ.ВВГ.FRLS.00410.001 | Кабель силовой | Кабель силовой ВВГнг(А)-FRLS 4х10(ож)- 1 Конкорд | Кабель силовой огнестойкийс мед. жилами, с изол.и оболоч из поливинилхлоридных композиций пониженной пожароопасности. Наруж. диаметр 20,1мм, масса=826кг/км. | м | 305.4 | 270.16 | 100
РШР.ШР11.73518.022У3 | Шкаф распределительный | Шкаф распределительный ШР11-73518-31У3 | Вводной рубильник ВР32-37-В31250-400А, предохранитель ППН-33-63А - 24 шт. Шина медная 30х4мм. Корпус ШРС-1-7 (1600х700х300мм) IP31. | шт | 21989.72 | 21323.36 | 2
АКШ.U.ETK74040.07421 | Короб; пластиковый | Короб Ultra ETK74040 д/мини-канала 74х21 | угол плоский для мини-канала 74Х21 | шт | 298.85 | 245.48 | 10
АКК.L.33718.DLPL.Н.14035 | Короб, комплектующие | Короб, комплектующие Legrand 33718 DLPL Накладка на стык 140х35 | DLPL Накладка на стык 140х35 Уп=5шт | шт | 538.8 | 497.35 | 5
РШР.ШР11.73506.054У2 | Шкаф распределительный | Шкаф распределительный ШР11-73506-54У2 | Вводной рубильник ВР32-37-В31250-400А, предохранитель ППН-35-100А - 24 шт. Шина медная 30х4мм. Корпус ШРС-1-7 (1600х700х300мм) IP54. | шт | 30543.85 | 29618.28 | 2
АКК.LEGRAND.DLP.10582 | Короб, комплектующие | Короб, комплектующие LEGRAND DLP 10582 (перегородка 2м.) | Перегородка разделительная длиной 2м, для к/канала 10429. Упаковка 24м. | м | 189.84 | 175.24 | 15
ИРО.M.IP20.Р.001.О.П.З.К.45108 | Розетка; открытой проводки | Розетка Makel наклад. IP20 (бел.) Роз. 1 мест. О/П З/К 45108 | Розетка 1местная, открытой проводки с заземлением. Белый. IP20. 250V. 16А. | шт | 143.84 | 126.02 | 5
АКП.U.ETK74021.07421 | Короб; пластиковый | Короб Ultra ETK74021 мини-канал 74х21 | мини-канал 74х21 с 2 перег. ПВХ белый R9010 | м | 328.56 | 269.89 | 24
АКМ.L.89684.С.020Н | короб; рамка под станд.модуль; | короб Legrand 89684 Суппорт мет. д/нап. кор. 20кН | Суппорт мет. д/нап. кор. 20кН | шт | 14264.31 | 13167.06 | 2
АКХ.КRK.06040.К.ПВХ.06040 | Короб | Короб КопосRK 60х40 Канал ПВХ перфор. 60х40мм | Канал ПВХ перфорированный 60х40 мм Уп=2м. | м | 293.3 | 270.74 | 2
ТТМ.ТМ.063.006.Y.Y.000 | Трансформатор силовой | Трансформатор силовой ТМ- 63/ 6 сх.соед. Y/Yн-0 (Барнаул) | Мощн.-63кВа, высокое напр.-6кВ, низкое напряж.-400В; схема и группа соединения обмоток звезда-звезда-0, потери КЗ-1270Вт, напряжение КЗ- 4.5%, потери холостого хода-200Вт, ток холостого хода -2.5%, частота 50Гц. 1195х560х1050мм, 410кг. ПБВ +-2,5х2%. | шт | 99049.2 | 91620.51 | 2
ИРС.S.SDN4600147 | Розетка; скрытой проводки | розетка Sedna SDN4600147 комп. (2-мест.) бежевая | Компьютерня розетка двойная RJ45, кат.5е, экр, STP, с пружинными зажимами. Бежевый | шт | 955.8 | 826.08 | 3
ИВХ.ABL.1529100.В.SCHUKO.II.IP54.016А.250V | Вилка | Вилка ABL 1529100 SCHUKOultra II с мультиз-ем, IP54, 16А 250V | ЗАКАЗ СОГЛАСОВЫВАТЬ С ОТВ.СНАБЖЕНЦЕМ. Вилка SCHUKOultra II с мультизаземлением, водо- и пылезащищенная IP54, 16A 250 B в соотв. с DIN 49440/441 для кабеля сечением до 3 x 2,5 мм? (чёрный/чёрный) | шт | 625.46 | 583.76 | 3
ЗА3.DEK.ВА304.003P.0400А.035А | Автомат 3-пол. | Автомат 3-пол. DEKraft ВА304-3P-0400А 35кА (21015DEK) | Силовой авт. выкл. 3P 400А ВА-304 35кА DEKraft | шт | 7247.09 | 5905.04 | 2
РШН.DEK.ЩРУН.003.048 | Шкаф пустой навесной | Шкаф пустой навесной DEKraft ЩРУН-3/48 (30404DEK) | Корп. мет. учет нав 2-двер 520х585х160, 3-фазн, 48 мод., IP31 | шт | 3015.92 | 2457.42 | 2
С9Л.PLED.ECO.C37.005.E14.3000K.400L.230V.050H.J.1036834A | Лампа светодиодная (LED) | Лампа светодиодная (LED) PLED- ECO-C37 5w E14 3000K 400Lm 230V/50Hz Jazzway 1036834 | светодиоды Epistar (Тайвань). Индекс цветопередачи: Ra >75. Входное напряжение/частота: 230 В/ 50Гц. Угол излучения: 200° . Размеры, мм: 37х104. Срок службы, часов: 25000. Материал корпуса: пластик. Температура эксплуатации: #20...+40 °C. Гарантийны | шт | 59.23 | 50.65 | 20
ЗА3.АЕ.2046М.040Р.000У3.Б.006.3А | Автомат 3-пол. | Автомат 3-пол. АЕ-2046М-40Р-00У3-Б-6.3А (Черкесск) | Упаковка 3шт. 3пол., с эл./магн. и теплов. расц-ми, отс. 12in, 1з+1р, с регул-кой ном. тока тепл. расцеп., 380В, коммутац. спос.Icu-1,5кА, 145х75х105(IP00), масса-0,93кг. | шт | 2311.43 | 2078.73 | 2
ИРС.G.GSL000144 | Розетка; скрытой проводки | Розетка Glossa GSL000144 (розетка с зазем-ем, белый) со шторками в сборе | розетка с заземлением со шторками (белый ) в сборе | шт | 129.32 | 94.05 | 5
С9Т.N.094.824.NBL.PO1.007.004K.BL.IP65.LED | Светильник LED подвесной | Светильник LED подвесной Navigator 94 824 NBL-PO1-7-4K-BL-IP65-LED(ан. НПБ 1401/НПП 1401) | Светодиод. пылевлагозащищенный светильник, IP65, для внутреннего, наружного использ-я, для общего освещения: промыш. и с/х объектов, теплиц, складов, гаражей, подвалов, пр. помещений с повышенным содержанием пыли и влаги; эффективность более 70 Лм/Вт | шт | 370.94 | 325.4 | 5
ЗК3.ПМЛ.3160М.040А.220AC.УХЛ4.Б.КЭАЗ | Контактор 3-пол. | Контактор 3-пол. ПМЛ-3160М-40А-220AC-УХЛ4-Б-КЭАЗ | С переменным током цепи управления. Нереверсивный, без реле, без корпуса, без кнопок, m-1.35кг, габ. мм.: 77х129х116. IP20, всп. контакт -NО(1з). С креплением на DIN-рейку | шт | 1478.87 | 1355.63 | 4
ЗПХ.ПМ.12160140.110.160А | Пускатель | Пускатель ПМ 12160140/110В 160А У3 В | Контактор, нереверс., без реле, без кнопок, IP40, до 660В 50 и 60Гц, 2з+2р, масса-8.4кг, габ. мм: гл-223; ш-264; в-495. Для дистанционного пуска, остановки и реверсирования 3-х фазных асинхронных эл.двигателей с короткозамкнутым ротором. | шт | 9088.79 | 8040.08 | 2
РШТ.MINI.PRAGMA.22112T | Шкаф пустой встраиваемый | Шкаф пустой встраиваемый MINI PRAGMA MIP22112T (1ряд/12 модулей, дымч.дверь) | 1модуль=18мм, встроенный распределительный шкаф с дымчатой дверцей, с DIN-рейкой для установки модулей, встроенная шина для присоединения нулевого и защитного провода | шт | 1854.32 | 1538.4 | 2
ММХ.ДКС.25239.Х.PL6.006.012.5720 | Хомут | Хомут ДКС 25239 PL6.6 белый 12.5х720 | Хомут P6.6 стандартный, белый, 12,5х720 Уп=50шт. | шт | 32.21 | 25.49 | 100
АМК.004ПКТП.001.150.240 | Муфта концевая | Муфта концевая 4ПКТп(б)-1-150/240 (КВТ) | Предназначены для оконцевания 4-х жильных кабелей с пластмассовой изоляцией, с броней и без брони на напряжение до 1 кВ | компл | 974.16 | 858.7 | 2
КОХ.ПВ3.025.0.Ч.ККЗ | Провод уст.и освет. | Провод уст.и освет. ПВ3(ПуГВ) 25.0 Черный ККЗ | Uном. ~450В/-1000В, класс жилы 3, количество и диаметр проволок в жиле 122х0.50мм, толщина изоляции 1.2мм, наружний диаметр 11.0мм, вес 287кг/км. Рабочая темпер. окр.среды -50 +70С. Конструкция: Токопровод.жила-медная, многопроволочная, ПВХ- изоляци | м | 154.05 | 138.64 | 100
МТВ.ПВХ.005.000.6 | Кабельная изолирующая трубка (кембрик) | Кабельная изолирующая трубка (кембрик) ПВХ 5x 0.6 мягк. | предназначены для защиты проводов и кабелей напр. до 1000В, при температуре -4 +70 гр., измеряется по внутреннему диаметру, толщина стенки 0.6мм, приблизительный вес 13.5г/м | м | 4.49 | 4.05 | 100
ЗД0.АД12.024C63.АC.УХЛ4.КЭАЗ | Автомат дифференц. | Автомат дифференц. АД12-24C63-АC-УХЛ4-КЭАЗ (2P, C63, 300mA) | 2пол. Ном.ток-63А. Ном.раб.напр.230В. Ном.откл. диффер. ток-300мА. ПКС-4,5кА. Тип защ. хар. по диф. току-АС. Расцепители: тепловой и электромагнитный, уставка 5In-10In. Хар-ка откл.-С. IP20 Габ.мм.В-94, Ш-71, Г-75. m-0,25кг. Раб. темп. -25°С до +55°С | шт | 762.19 | 698.67 | 5
С9Р.ДПП43.100.002.K.840 | светильник; светодиод.; наклад | светильник ДПП43-100-002 Korvet 840 | IP65, 1190х81х163, прозрачный ПК, LED, 100 Вт, 9736 лм, 97 лм/Вт, Ra=80, CCT=5000K, КСС "Д", PF=0,98 | шт | 7681.67 | 6123.85 | 2
ЗА2.DEK.ВА103.002P.032А.C.006А | Автомат 2-пол. | Автомат 2-пол. DEKraft ВА103-2P-032А-C 6кА (12077DEK) | Авт. выкл. 2Р 32А х-ка C ВА-103 6кА DEKraft | шт | 313.28 | 255.27 | 6
ИРС.M.M.Р.002.22034 | Розетка; скрытой проводки | Розетка Makel Mimoza (белая) Роз. телефон. 2-я 22034 | Розетка телефонная белая. IP20. 250V. 16А. Использовать рамку и вставки производство Турция. | шт | 158.86 | 139.18 | 5
АЛХ.ДКС.FC8020INOX.П.080200.L3000 | Лоток | Лоток ДКС FC8020INOX Проволочный 80х200 L3000 inox | Проволочный лоток 80х200 L3000 inox Уп=6м | м | 2254.45 | 1784.15 | 2
АХХ.ДКС.36101.У.CPO.045.045.100100 | Угол (поворот) | Угол (поворот) ДКС 36101 CPO 45 горизонтальный 100х100 | Аксессуар для лотков ДКС. Угол CPO 45 горизонтальный 45° 100х100 уп=1шт. | шт | 633.65 | 501.46 | 3
АХХ.М.МК1.002.5."N" | Маркировка кабельная | Маркировка кабельная Маркер МК1-2.5мм "N" | Маркер кабельный выполнен из эластич., негорючего поливинилхлорида. с отверстием для проводника. Для маркировки кабеля в распределительных счетах. Раб. температура -40 +85С. 1000шт/ролл | компл | 87.08 | 73.65 | 10
КОХ.ПГВ.001.000.75.ККЗ | Провод уст.и освет. | Провод уст.и освет. ПВ3(ПуГВ) 0.75 Белый ККЗ | Бухта 1000м. Для электр.установок при стац.прокладке в освет.и силовых сетях, для монтажа электрооборудования.Масса 10.9кг/км, номин. наруж. D=2.8мм, испыт.U=2500В, рабочая температура от-50 до+70С. Конструкция: Жила-медная мягкая проволока(многопров | м | 5.6 | 4.77 | 600
АКК.ДКС.76607B.А.K.001 | Короб, комплектующие | Короб, комплектующие ДКС 76607B Адаптер для информац. разъемов Keystone, 1мод | Адаптер для информационных разъемов Keystone, белый, 1мод. Уп=10шт. | шт | 24.92 | 19.72 | 30
АХХ.П.090.035.300 | Прочая продукция | Прочая продукция Поворот на 90 гр. 35х300 | Аксессуар к мет. лотку.Поворот на 90гр. с крышкой. Для организации гориз. поворота каб. трассы на 90градусов. Материал: сталь горячего цинкования. Вес=1,98кг. P=300мм, W=430мм, H=35мм. Толщина металла=0.8мм. | шт | 423.35 | 310.46 | 4
ЗВХ.П.ППНИ.033.000.004А.ИЭК | Предохранитель | Предохранитель Плавкая вставка предохранителя ППНИ-33, габарит 00, 4А ИЭК | Номинальный ток - 4 А. Группа - gG. IP 00. Рабочая температура: -45 - +60 град. | шт | 86.19 | 72.97 | 6
ИСП.DEK.ВС102.004.063.IP67 | Разъем штепсельный | Разъем штепсельный DEKraft ВС102-4-63-IP67 (26025DEK) | Вилка стационарная 534 3Р+РЕ 63А 380В IP67 ВС-102 DEKraft | шт | 1856.56 | 1512.75 | 2
РЩК.К.ВРУ.001.2000.600.450 | щит; корпус; | щит Корпус ВРУ-1 бп (IP40) 2000х600х450мм |  | шт | 1 | 1 | 1
С9Р.ASD.СПБ.002Д.250.015.015В.1200.IP20.250 | Светильник LED накладной | Светильник LED накладной СПБ-2Д 14Вт 230В 4000К 1100лм 250мм с датчиком белый IP40 LLT | форма круг, 250 мм х 51 мм, гарантия 2 года | шт | 956.8 | 781.2 | 5
С9О.PFL.S2.SMD.100.IP65.J.2853325C | Прожектор светодиодный | Прожектор светодиодный PFL-S2-SMD- 100w IP65 Jazzway (матовое стекло) 2853325C | светодиоды SMD2835 Световой поток 13500 лм размеры AxBxC, мм 355х290х47 Угол освещения: 100°. Индекс цветопередачи: Ra >80. Входное напряжение / частота: 200#240 В/50#60 Гц. Коэффициент мощности: cos ф> 0,9. Материал корпуса: литой алюминий, закал | шт | 3443.75 | 2950 | 2
АКК.П.ONFLOOR.080.045 | Короб, комплектующие | Короб, комплектующие Приборная рамка ONFLOOR 80/45 | Для установки 4 модулей 45х45 серии "Праймер". Габариты: 250х81 мм. | шт | 127.61 | 107.93 | 5
ВВО.Э.BA10.001T.Т | Выкл. освет.,откр.пров. | Выкл. освет.,откр.пров. Этюд BA10-001T (1-кл.) Темный бук | Однополюсный выкл. 10 AX-250V~2300W max. IP20. Цвет темный бук. Уп=25шт. | шт | 187.96 | 136.7 | 5
ЗПХ.ПМ.12010210.380.010А.001.004 | Пускатель | Пускатель ПМ 12010210/380 10А 1з+4р | IP54, габарит. размеры: 171х104х126мм, установочные размеры:100+-0.5х37+-0.3мм, масса=1.1кг, нереверсивный, закр.,с реле,б/кн.,1з+4р | шт | 1345.57 | 1190.31 | 2
С9П.BR.LP.006.WW | панель; светодиодная; | панель BR-LP-006 WW | Briaton Панель ультратонкая светодиодная 10Вт,24В,тёплый белый,200х200/белый | шт | 1637.05 | 1527.91 | 2
ЗК3.LC1E160Q5 | Контактор 3-пол. | Контактор 3-пол. LC1E160Q5 (160А, 380В, 50Гц) | трехполюсный, нереверсивный контактор на 160А, без реле,катушка 380В 50/60Гц, установка на панель, доп. контакты 1н.о+1н.з | шт | 5871 | 5088.2 | 2
ЗКХ.КМИ.35012.050А.400В.050Г.001+001 | Контактор | Контактор КМИ-35012 50А 400В/50Гц 1но+1нз | IP20, 110В, 50Гц,мощность нагрузки 15кВт, электр. износостойкость 1.5млн. циклов, на DIN-рейку 35мм или винтами, гарантия 3 года, срок службы не менее 15 лет. | шт | 2063.3 | 1745.08 | 2
АКЗ.L.31211.DLPL.З.04020 | Короб, заглушка | Короб, заглушка Legrand 31211 DLPL Загл.торц.д/к-к 40х20 бел. | DLPL Загл.торц.д/к-к 40х20 бел. Уп=10шт | шт | 103.2 | 95.26 | 10
ЗА2.ДЭК.ЭЛЬФ.101.216.016A.C | Автомат 2-пол. | Автомат 2-пол. ДЭК ЭЛЬФ-101-216 16A C | Для защиты низковольт. эл.сетей от длительных перегрузок и токов корот. замыкания, для операт. вкл., откл.Коммут. износост-ть циклов не менее 6000, Imax= 3000А. 2типа защиты: тепловая (вып. на биметал. пластине); динамическая (вып. на электромагнитно | шт | 83.5 | 71.57 | 2
ИРС.G.GSL000691.001DB | Розетка; скрытой проводки | Розетка Glossa GSL000691 (TV роз.одиноч., перламутр) 1DB | TV розетка одиночная (перламутр ) 1DB | шт | 321.59 | 233.88 | 5
АСК.С.ГД.070.120.035В.IEK | Соединитель-изолятор для провода | Соединитель-изолятор для провода Соединитель болтовой ГД 70-120 35кВ IEK | для35кВ сетей. Срывные болты с обеих сторон заведения кабеля. Гильзы имеют внутреннюю перегородку, что позволяет использовать их не только для кабля с ПВХ изоляцией или сшитого полиэтилена, но и с маслопропитанной бумаж.изоляцией. | шт | 396.14 | 290.5 | 5
ИРС.L.77145.M.Р.002К.З.045 | Розетка; скрытой проводки | Розетка Legrand 77145 Mosaic 2К+З ф/б 45гр. | Mosaic Розетка 2К+З ф/б 45° Уп=10шт | шт | 794.13 | 733.04 | 2
АКЦ.КМВ.040.025 | Короб, внутренний угол | Короб, внутренний угол КМВ 40х25 (для короба "Элекор") | Внутренний угол для кабель-канала "Элекор" | шт | 18.69 | 15.81 | 20
АГЛ.Г.ГМА.185.240.ИЭК | Гильза каб; медно-алюминиевая | Гильза каб ГМА-185/240 ИЭК | Габариты: D=31,9мм, d=19,5мм, L=115,2мм. Для соединения медно-алюм. проводников. | шт | 647.43 | 474.78 | 3
ЗПХ.ПМЛ.6503.110.160А | Пускатель | Пускатель ПМЛ 6503/110 160А | 160А.660В, IP00. без оболочки, 2р+6з, реверсивный, без реле , с механич. блокировкой, Масса 10кг, габариты: 180х332х155мм. Предназнач. для дистанц. пуска, остановки и реверсирования трехфазных асинхронных электродвигателей. | шт | 22964.12 | 20707.32 | 2
ВВМ.V.ALLURE.А.Р.002.754392 | выкл.; комплектующие; | выкл. Valena ALLURE Алюминий Рамка 2-пост 754392 | Valena ALLURE.Рамка "Алюминий".2-постовая универсальная | шт | 375.66 | 346.76 | 5
ЗВХ.ПКТ.101.010.005А.012.5.У3.К | Предохранитель | Предохранитель ПКТ 101-10-5А-12.5 У3 К | Компл:1 патрон+2контакта+2изол. Предохр. токоограния-й, для защиты сил. трансформаторов, возд. и каб. линий в 3ф. сетях ~тока f=50, 60Гц, Uном=10кВ, Iном=5А, Iном.откл.=12,5кА. диаметр=55мм,дл.=505мм,m=5кг | компл | 1062.88 | 1012.64 | 5
ВВ3.DEK.ВН102.003P.063А | Выкл. нагрузки 3-пол. | Выкл. нагрузки 3-пол. DEKraft ВН102-3P-063А (17011DEK) | Выкл. нагр. 3Р 63А ВН-102 DEKraft, модульный на 35мм Din-рейку | шт | 294.4 | 239.88 | 8
ВВК.ВП.016Г.023Б.241.055.У2.003 | выключатель;концевой; | выключатель ВП 16Г-23Б-241-55 У2.3 (ЭТ) | селективный привод, без сальника, ход вправо, cамовозврат, 1з+1р, IP55, выключатель путевой | шт | 637.95 | 564.34 | 2
ЗК3.ПМЛ.1100.010А.048AC.УХЛ4.Б.КЭАЗ | Контактор 3-пол. | Контактор 3-пол. ПМЛ-1100-10А-48AC-УХЛ4-Б-КЭАЗ | С переменным током цепи управления. Нереверсивный, без реле, без корпуса, без кнопок, m-0.4кг, габ. мм.: 76х47х82. IP00, всп. контакт -NO(1з). | шт | 480.73 | 440.67 | 10
РШМ.ЩМП.002.IP54 | Шкаф пустой с монтаж. панел. | Шкаф пустой с монтаж. панел. ЩМП-2 IP54 | IP54. Имеет полиэфирное покрытие, позвляющее использовать ящик на открытом воздухе.Ввод проводов осущ. снизу. Габаритные размеры: высота=500мм, ширина=400мм, глубина=220мм. Предназначены для сборки разнообразных электрощитов: силовых, управления, авт | шт | 3662.56 | 3097.69 | 2
С9Р.N.094.587.DPO.MC1.212.IP20.LED | Светильник LED накладной | Светильник LED накладной Navigator 94 587 DPO-MC1-212-IP20-LED (аналог ЛПО 2х18) | Светодиодный энергосберегающий светильник с интегрированными светодиодными модулями для освещения внутри помещений объектов ЖКХ, муниципальных объектов, объектов промышленной и коммерческой недвижимости. Срок службы 40 000 часов. | шт | 1551.35 | 1362.97 | 5
ЗД4.DEK.ДИФ101.004P.040А.300.C.004.5А | Автомат дифференц. 4-пол. | Автомат дифференц. 4-пол. DEKraft ДИФ101-4P-040А-300-C 4.5кА (15047DEK) | Диф. автомат 4Р 40А 300мА тип AC х-ка С ДИФ-101 4,5кА DEKraft | шт | 1260.13 | 1026.77 | 2
ЗА3.ВА63.11225 | Автомат 3-пол. | Автомат 3-пол. ВА63 11225 (3P 25А C) | Серия "ДОМОВОЙ", ном. напряжение 400В~ , ток отключения 4,5кА, кривая отключения : С (5-10 крат. Iном.). Количество модулей = 3. | шт | 567 | 470.4 | 4
ЗД4.АД.014.004P.040А.300А.TDM | Автомат дифференц. 4-пол. | Автомат дифференц. 4-пол. АД-14 4P 40А 300мА TDM | IP20, U=400В, 50Гц, Номинальная отключ. способность 4500А. Представляет собой автомат+электронное УЗО.Реализует защиту от КЗ, токов перегрузок и токов утечки. механическая износоустойчивость= не менее10000 циклов вкл.-откл.Наличие драгметаллов(серебр | шт | 1353.95 | 1179.87 | 2
ААС.К.КМ.2800.ИЭК | Фиксирующий зажим | Фиксирующий зажим Крюк КМ-2800 (SOT39) ИЭК | Осущ-ют промежуточные и анкерные крепления на опорах и фасадах зданий. | шт | 302.28 | 255.93 | 10
ЗУ4.ABB.F204.025.000.03 | УЗО 4-пол. | УЗО 4-пол. ABB F204/25/0.03 (25A 30мА) | УЗО 4-полюсный 25А, ток утечки - 30мА | шт | 4278.76 | 3644.87 | 2
ЗА3.ABB.MS.450.045 | Автомат 3-пол. | Автомат 3-пол. ABB MS 450-45 | Для защиты электродвигателей с тепл. и электромаг. расцепителями, откл. способность 50кА, диапазон регулир. тепл. тока 36-45А. Монтаж на DIN-рейку. | шт | 12649.87 | 11190.27 | 2
АХХ.ДКС.36843.У.CD.045.045.150.050 | Прочая продукция | Прочая продукция ДКС 36843 Угол CD 45 вертикальный внеш. 150/50 | Аксессуар для лотков ДКС. Угол CD 45 вертикальный внешний 45° 150/50 уп=1шт. | шт | 734.89 | 581.58 | 3
ВКХ.XB7.EH21P | Нажимная кнопка (кнопочный выключатель/переключатель) в сборе | Нажимная кнопка (кнопочный выключатель/переключатель) в сборе черная (1НО) с фиксацией | IP54, потайной толкатель, пластик, "нажал-включил, нажал-отключил", для щитового монтажа диаметром 22мм, Un=250В, 50000 циклов, масса 0.02кг | шт | 91.04 | 56.9 | 1
МХХ.ДКС.016140.К.D140 | Прочая продукция | Прочая продукция ДКС 016140 Кольцо резиновое уплотнит. для двустен. трубы D140мм | Установка на двустенную трубу ПНД и соединения муфтой для обеспечения герметичности IP55 д140мм | шт | 57.53 | 40.47 | 100
АЛХ.ДКС.35305.Л.30080.L.3000 | Лоток | Лоток ДКС 35305 перфорированный 300х80 L 3000 | Лоток перфорированный 300х80 L 3000. Уп=12м | м | 651.16 | 515.33 | 6
ТТХ.ОСМ1.000.4.380.005.022.220.042 | Трансформатор | Трансформатор ОСМ1-0.4 380/5-22-220/42 | IP00, 135х106х140мм, 5.5кг | шт | 2943 | 2653.78 | 2
СПХ.П.Е14.ППК.ASD | Ламподержатель (патрон) | Ламподержатель (патрон) Патрон Е14-ППК пластиковый с прижимным кольцом ASD | Для установки в светильники, упаковка 500 шт | шт | 11.57 | 9.45 | 50
С5К.ГКУ01.070.001 | Светильник ДНАТ; консольный | Светильник ДНАТ ГКУ01-70-001 | IP23, У1, к. Al, ДРИ70, Е27, 550х250х260, без стекла, ЭмПРА | шт | 1588.59 | 1382.02 | 2
СЛК.КЭЛР.FS.Е27.020В.4000К.ПРОМОПАК.003.ECOLIGHT.ИЭК | Лампа люминесц.компактная | Лампа люминесц.компактная КЭЛР-FS Е27 20Вт 4000К ПРОМОПАК 3шт ECOLIGHT | LLEP25-27-020-4000-T3-S3 Компакт. люм. энергосберегающая лампа. Спираль. Цоколь Е27, Мощность 20Вт., Размеры: 520х310х145мм. Ном.свет.поток 585Лм. Цвет.темп.4000К | упак | 380.54 | 279.06 | 5
ЗА2.DEK.ВА103.002P.006А.B.006А | Автомат 2-пол. | Автомат 2-пол. DEKraft ВА103-2P-006А-B 6кА (12022DEK) | Авт. выкл. 2Р 6А х-ка B ВА-103 6кА DEKraft | шт | 285.62 | 232.73 | 4
ИАХ.СИЗ.002.005.000.015.000.ИЭК | Соединитель-изолятор для провода | Соединитель-изолятор для провода СИЗ-2 5,0-15,0 красный (100 шт) ИЭК | Соед. изолирующий зажим. Размеры: 7,5х23х29,3мм. Для эл.соед-я фиксации и изоляции пучка проводов в эл. цепях переменного и пост.тока напряж-ем до 450В. | шт | 6.43 | 5.44 | 300
ЗПХ.ПМ.12063541.380.063А.002.002 | Пускатель | Пускатель ПМ 12063541/380 63А 2з+2р | IP40, масса=4.05кг, габаритные размеры: 220х221х171мм, установочные размеры: 140+-0.5х165+-0.5мм, реверсивный, закрытый, без реле, 2з + 2р дополнительных контакта | шт | 4349.48 | 3847.62 | 2
СЛЛ.P.TUV.030 | Лампа люминесцентная | Лампа люминесцентная Philips TUV 30 (G13) | Бактерицидная лампа | шт | 521.07 | 458.54 | 5
ЗУЗ.ПЗР2.003.003.080А.010М | УЗО | УЗО ПЗР2-3-3-80А 10 | Устройство защитного отключения, ном. напр. 380В+10%, 50Гц+0,2%, Мощн. 40,0~кВт, ток сраб-я-80А+2%, ном. откл. дифф. ток-500мА, потр. мощн. не более 50Вт., устанавл-ся на DIN-рейку 35мм в распр. щите, в металл. шкафу ЩРН-М на столбе, (IP54), Масса 15 | шт | 13770 | 12416.75 | 2
ПС1.CE102M.S7.148.JV | Счетчик; 1-фазный | Счетчик CE102M S7 148-JV | Многотарифный; для уст.в щиток; кл.т-1; номин.напряж.-230В; базовый (макс.) ток -10(100)А; оптич.интерфейс; контроль вскрытия крышки зажимов; диапазон раб.температур -от -40 до +70 | шт | 2004.75 | 1850.99 | 2
ЗПХ.ПМ.12040200.380.040А.001 | Пускатель | Пускатель ПМ 12040200/380 40А 1з | IP00, масса=0.76кг, габаритные размеры: 123х67.5х102мм, установочные размеры: 50+-0.2х40+-0.2мм, нереверсивный, открытый, с реле,без кнопок, 1з дополнительный контакт | шт | 1327.03 | 1173.91 | 2
ВПК.004G10.090.PK | Переключатель; кулачковый | Переключатель 4G10-90-PK (в пласт.корпусе) | 1-о полюсный 2-х позиционный (0-1) переключатель с нулевым положением, ном.ток 10А, ном.напряжение 660В, в пластиковом корпусе, крепление навесное, габаритные размеры 64х64х55,5мм | шт | 839.03 | 822.53 | 3
ЗА3.АЕ.2046М.012Р.000У3.Б.008А | Автомат 3-пол. | Автомат 3-пол. АЕ-2046М-12Р-00У3-Б-8А (Черкесск) | Упаковка 3шт. 3пол., с эл./магн. и теплов. расц-ми, отс. 12in, с регул-кой ном. тока тепл. расцеп., 380В и нез. расц.- 24,36,110,127,220,380пер. 24,48,110,220В пост. тока. Коммутац. спос.Icu-1,5кА, 145х75х105(IP00), масса-0,93кг. | шт | 2206.62 | 1976.23 | 2
АШС.Ш.DIN.ШНИ.00812.020.Д.С | Шина | Шина N "ноль" на DIN-изол ШНИ-8х12-20-Д-С ИЭК | Шина нул на DIN-изол . размер шины и кол-во отверстий: 8х12мм,20шт. уп=20шт. | шт | 264.57 | 223.77 | 5
ЗВХ.DEK.ПЦ.102.С10.020А | Предохранитель | Предохранитель DEKraft ПЦ-102-С10-20А (21367DEK) | Предохранитель цилиндрич. 20A 10x38 ПЦ-102 DEKraft | шт | 14.16 | 11.54 | 100
РШК.SAREL.55719 | Комплектующие для шкафа | Комплектующие для шкафа NSYMM44 плата плоская 400х400 | Монтажная плата (оцинкованная)к шкафу SAREL 400х400мм. | шт | 1066.03 | 908.1 | 2
ЗПХ.ПМЛ.1230.380.000.24.000.4А | Пускатель | Пускатель ПМЛ 1230/380 0.24-0.4А | IP54,1з., нереверсивный, с тепловым реле,кнопки "Пуск"+"Стоп"+сигнальная лампа. | шт | 1441.88 | 1300.18 | 2
СЛН.Л.N.094.311.NI.C.040.230.E27.FR | Лампа накаливания | Лампа накаливания Navigator 94 311 NI-C-40-230-E27-FR | Подтип продукции: шар, Е27, мат; уп. 10/100 | шт | 17.19 | 16.23 | 50
ВКХ.КЕ.182.003.Ч | Кнопка | Кнопка КЕ-182 Черная исп.3(2з+2р) | IP54. Вибростойкий. Uном.380В (Iном.3А);Uном.220В (Iном.5А), толкатель цилиндрический, внутренний протектор. 42х40х82. | шт | 192.69 | 164.2 | 2
ХХХ.З."Пожароопасно".150150 | Предупреждающая/инф. табличка | Предупреждающая/инф. табличка Самоклеящаяся этикетка 150х150мм "Пожароопасно" | 150х150мм | шт | 41.6 | 35.18 | 20
ЗК3.ПМЛ.3160М1.050А.110AC.УХЛ4.Б.КЭАЗ | Контактор 3-пол. | Контактор 3-пол. ПМЛ-3160М1-50А-110AC-УХЛ4-Б-КЭАЗ | С переменным током цепи управления. Нереверсивный, без реле, без корпуса, без кнопок, m-1.35кг, габ. мм.: 77х129х116. IP20, всп. контакт - NO+NC(1з+1р). С креплением на DIN-рейку | шт | 1748.48 | 1602.77 | 4
ТТТ.Т.000.66.300.005.000.5 | Трансформатор тока | Трансформатор тока Т-0.66 300/5 кл/т 0.5 | КОМПЛЕКТОВАТЬ КРЫШКОЙ ДЛЯ ТР-РА. Предназ. д/передачи сигнала измерит.приборам; катушечный, с бумажно-лаковой изол., магнитопровод витой ленточн., корпус-сталь/картон; опорного исполн. | шт | 368.3 | 342.2 | 2
ТКХ.002КТП.ТВ.250.010 | Компл.трансф.подстанции | Компл.трансф.подстанции 2КТП-ТВ-250/10 | Габаритные размеры: выс. 3200мм, шир. 2180мм, длина 7640мм. Предназначен для приема, передачи, преобразования и распределения электрической энергии.(без РВО и без РЛНД) | шт | 699327 | 685573.36 | 2
ЗВХ.П.ППНИ.033.0000.025А.ИЭК | Предохранитель | Предохранитель Плавкая вставка предохранителя ППНИ-33, габарит 0, 25А ИЭК | Номинальный ток - 25 А. Группа - gG. IP 00. Рабочая температура: -45 - +60 град. | шт | 185.76 | 157.11 | 3
МТГ.ДКС.91520.Т.ПВХ.020.100 | Трубка гофрированная | Трубка гофрированная ДКС 91520 Труба ПВХ гибкая гофр. д.20мм, тяж. с прот, 100м, сер. | Труба ПВХ тяжелая гофрированная д.20мм, 100м, цвет серый Уп=100м. | м | 19.03 | 13.38 | 200
ЗА2.EZ9F14216 | Автомат 2-пол. | Автомат 2-пол. EZ9F14216(2P 16A B) | Серия "EASY 9", ном. напряжение 230В~ , ток отключения 4,5кА, кривая отключения : B (3-5 крат. Iном.). Количество модулей = 2. | шт | 398.26 | 302.48 | 6
РШР.ПР.011.3071.021 | шкаф; распределительный; | шкаф ПР-11-3071-21У3 | Автоматы ВА57-31, 31.5А, ВА57-31, 50А - 2 шт., ИЭК ВА47-100 10А С (1Р) - 2 шт., ИЭК ВА47-100 16А С (1Р) - 4 шт., ИЭК ВА47-100 25А С (1Р) - 6 шт. Шина медная 20х3.Корпус ЩМП-4 (IP31). Ввод на шины. | шт | 28666.49 | 27073.91 | 2
АКК.LEX.306580015 | Короб, комплектующие | Короб, комплектующие LEX 306580015 (белая заглушка) | Белая заглушка для модулей LEXCom. | шт | 49.24 | 45.17 | 2
КСБ.ААБЛ.006.003.050 | Кабель силовой бронированный | Кабель силовой бронированный ААБЛ- 6 3х 50 | Масса кабеля 2111кг/км;макс.сопротивление жилы при t=20C равно 0.641 Ом/км; допус. токовые нагрузки в земле 149А, в воздухе 146А; толщ.изоляции жила-жила=4.0мм,жила оболочка=2.95мм, толщ.алюм. оболочки=1.30мм; наружный D=36.6мм. | м | 464.89 | 419.2 | 100
ИБЗ.NSYTRV502PE | Блок зажимов | Блок зажимов NSYTRV502PE (1-гр, 50кв.мм) | Желто-зеленая проходная клемма с заземлением (PE), одноместная, винтовые зажимы, монтаж на ДИН-рейку. U<1000В. | шт | 1362.79 | 1160.9 | 2
ЗПХ.ПМЛ.5503.380.125А | Пускатель | Пускатель ПМЛ 5503/380 125А | 125А.660В, IP00. без оболочки. 2р+6з, реверсивный, без реле , с механич. блокировкой, Масса 9,8кг, габариты: 180х332х155мм. Предназнач. для дистанц. пуска, остановки и реверсирования трехфазных асинхронных электродвигателей. | шт | 19621.49 | 17693.19 | 2
РЩК.К.ВРУ.001.М.2000.600.450.1 | щит; корпус; | щит Корпус ВРУ-1 бп-М (IP54) 2000х600х450мм ФАБЕР | Ном.ток 630А. Каркас, дверь, панели: задняя, каб-й ввод-сальник 6шт. Уголок перф.2шт., замок 2шт.проводник заземл-я, наклейки:заземл.-2шт и " остор. эл. напряж." Паспорт. Металл 0,8/1,2/1,5. RAL-7032,5 98кг | шт | 13518.87 | 12339 | 2
СЛК.N.094.295.NCL.SF10.020.840.E27 | Лампа люминесц.компактная | Лампа люминесц.компактная Navigator 94 295 NCL-SF10-20-840-E27 | компактная люминесцентная энергосберегающая лампа. Колба -полная спираль из люминесцентной трубки диаметром 7 мм (T2). Не предназначены для использования с регуляторами светового потока (диммерами). Срок службы 10000 часов. Кол. в уп. 50шт. | шт | 129.96 | 114.01 | 20
С9Р.ЭРА.SPP.001.020.006K | Светильник LED накладной | Светильник LED накладной ЭРА SPP-1-20-6K (ЛСП 2х18) | 600х80х62, IP65 (Для складов, пандусов, цехов, автомоек, гаражей) | шт | 668.2 | 616.8 | 2
ИРО.M."Алейна".ТВ.Б | Розетка; открытой проводки | Розетка Mekasan "Алейна" ТВ. Бел. | производство Турция. СНЯТ С ПРОИЗВОДСТВА! | шт | 26.92 | 23.81 | 2
ЗА2.ИЭК.ВА.047.029.002A.С | Автомат 2-пол. | Автомат 2-пол. ИЭК ВА 47-29 2A С (2P) | IP40, 220/380В, на DIN-рейку 35мм, с электромагнитным и тепловым расцепителями, коммутац.способность 4.5кА, макс.сечение провода 25 кв.мм, срабатывание эл-магн.расцепителя 5-10 Iном, 75х36х80мм | шт | 249.08 | 210.66 | 8
ВПК.004G10.055.PK | Переключатель; кулачковый | Переключатель 4G10-55-PK (в пласт.корпусе) | ВНИМАНИЕ! ПРИ ЗАКАЗЕ ОТ21 ШТУКИ ДЕЙСТВУЮТ СКИДКИ, ЦЕНУ УТОЧНЯТЬ У СНАБЖЕНЦА! 2-х полюсный 2-х позиционный (1-2) переключатель, ном.ток 10А, ном.напряжение 660В, в пластиковом корпусе, крепление навесное, габаритные размеры 64х64х55,5мм | шт | 1863 | 1826.36 | 2
ЗК3.ПМЛ.2500.025А.110AC.УХЛ4.Б.КЭАЗ | Контактор 3-пол. | Контактор 3-пол. ПМЛ-2500-25А-110AC-УХЛ4-Б-КЭАЗ | С переменным током цепи управления. Реверсивный с механической блокировкой, без реле, без корпуса, без кнопок, m-1.4кг, габ. мм.: 90х125х95. IP00, всп. контакт -NО(1з). | шт | 1585.92 | 1453.76 | 5
ЗКТ.К.КМН.КУ.40.400В.TDM | Контактор комплектующие | Контактор комплектующие Катушка упр-я д/КМН КУ-(40А-95А) 400В TDM | Катушка управления для контактора КМН. | шт | 208.26 | 181.48 | 5
ЗКВ.КВТ.001.014.002.005.125.У3.110В.002+002 | контактор; вакуумный; | контактор КВТ-1,14-2,5/125 У3, 110В, 2з+2р, нереверс., без реле (ЭТ) | Нереверсивный, 3-х полюсный, ном. рабочий ток 125А, ном. рабочее напряжение катушки управления 110В, доп. контакты 2з+2р, степень защиты IP00. Габ. Мм. Д-153,Ш-163,В-135. | шт | 8237.55 | 7287.06 | 2
ЗЧ3.ATV930D30N4 | Преобр.частоты 3-ф | Преобр.частоты 3-ф ATV930D30N4 (30/22 кВт 380/480V 50/60 Гц) | Предназначен для упр-я 3-х фазными асинхронными, синхронными и специальными двигателями. Напряж. питания 380-480В, 50/60Гц, мощность двигателя 30 кВт в нормальном режиме, 22 кВт в тяжелом режиме, масса= 28 кг. Встроенный фильтр ЭМС. IP21 | шт | 102195.47 | 90403.68 | 2
ТТХ.ОСМ1.001.6.380.005.022.220.042 | Трансформатор | Трансформатор ОСМ1-1.6 380/5-22-220/42 | IP00, 183х155х215мм, 14.3кг | шт | 8491.5 | 7657 | 2
МТП.П.Э.032 | трубка; п/э; | трубка П/Э 32 жест.( водопровод.) | Толщина стенки 2.1мм, внутр.D=27.8мм, производится из ПНД (полиэтилен низкого давления), поставляется в бухтах 100, 200м, для монтажа систем электропроводки и защиты электрических кабелей. Соединение труб осущ. при помощи соединит.частей(тройники, м | м | 49.32 | 45.58 | 100
РЯС.ЯРП11М.751.250А.IP54.УХЛ3.КЭАЗ | Ящик; силовой | Ящик ЯРП11М-751-250А-IP54-УХЛ1-КЭАЗ | Для нечастых вкл./откл., ном.раб.напр.~380В, ном.ток 250А, ВР-32-35 на 2 направления, ПН2-250, присоед.-М10, габ.: В-800, Ш-400, Гл-210мм. Масса-10,5кг. Без вспом.контактов. | шт | 5522.97 | 5062.72 | 2
ЗД2.005SU3.747.000KW10 | Автомат дифференц. 2-пол. | Автомат дифференц. 2-пол. автомат; дифференц.; 2-пол.; |  | шт | 1064.06 | 1064.06 | 1
С3К.ЛКУ01.105.012 | Светильник накал.; консольный | Светильник накал. ЛКУ01-105-012 | IP54, У1, к. Al, КЛЛ105, Е40, 670х320х300, со стеклом | шт | 1275.17 | 1109.35 | 2
ЗК3.LC1D12F7 | Контактор 3-пол. | Контактор 3-пол. LC1D12F7 (12А, 110V 50/60Гц) | трехполюсный, нереверсивный контактор (пускатель) на 12А, без реле, дополнительный контакт 1нр+1нз , катушка 110В 50/60Гц, установка на DIN-рейку | шт | 2786.71 | 2373.86 | 2
КСБ.ААБЛ.006.003.240 | Кабель силовой бронированный | Кабель силовой бронированный ААБЛ- 6 3х240 | Масса кабеля 5073кг/км;макс.сопротивление жилы при t=20C равно 0.125 Ом/км; допус. токовые нагрузки в земле 351А, в воздухе 389А; толщ.изоляции жила-жила=4.0мм,жила оболочка=2.95мм, толщ.алюм. оболочки=1.75мм; наружный D=54.5мм. | м | 1387.25 | 1250.92 | 100
ЗРД.Р.РРМ.078.003.РЭК.078.003 | устройство; дополнит. к реле ; | устройство Разъем РРМ 78/3 д/РЭК (модульный) | Устанавл. на 35мм DIN- рейке. На разъеме расположены зажимы выводов переключающих контактов и катушки. | шт | 60.27 | 50.97 | 10
ПВХ.Э8030.М1.010В | Вольтметр | Вольтметр Э8030-М1 10В | предназначен для измерения напряжения в цепях переменного тока. Включение непосредственное (без трансформатора). Размеры 80х80х70мм. Масса 0.25кг | шт | 2962.98 | 2743.5 | 2
ЗУ2.LEGRAND.008916 | УЗО 2-пол. | УЗО 2-пол. LEGRAND DX (2P 40A 100мА) 411515 | Тип "АС". Кол.модулей по 17,5мм: 2. Минимальная температура -25С. | шт | 3306.54 | 3052.19 | 2
АКМ.ДКС.75010W.Р.002.RAL9010 | Короб; пластиковый | Короб ДКС 75010W Рамка на 2 мод. (1-мест.), белая, RAL9010 | Рамка на 2 модуля (одноместная), белая, RAL9010 Уп=20шт. | шт | 39.58 | 31.33 | 20
С9Л.N.094.138.NLL.R63.008.230.004K.E27 | Лампа светодиодная (LED) | Лампа светодиодная (LED) Navigator 94 138 NLL-R63-8-230-4K-E27 | Светодиодная энергосберегающая рефлекторная лампа акцентного освещения. Матовая поверхность колбы. Повторяет форму и размеры стандартных рефлекторных КЛЛ и ламп накаливания R39, R50, R63 и R80 подходит к любому светильнику, в котором используются дан | шт | 126.83 | 111.25 | 15
С4П.РСП.001.M.125 | Светильник ДРЛ; подвесной | Светильник ДРЛ РСП 01-125-001 | IP23, Е27. Для лампы ДРЛ 125, ДНаТ 70, без ПРА, КЛЛ28-55Вт, ЛН 100-300Вт. Диаметр -320мм. Дополнительно возможна комплектация светильников защитным стеклом Зашитное стекло S350 1380350005 (прайс) и защитной сеткой (у снабженца). | шт | 611.55 | 513.68 | 5
СЛМ.SC.CL.040.E14 | Лампа накаливания "капля" ("шар" типа P) | Лампа накаливания "капля" ("шар" типа P) с колбой КОМТЕХ SC CL 40 E14 | ЛН шарообразная, 40W, Е14, 220-240V, прозрачная. КОМТЕХ | шт | 9.31 | 6.9 | 1
ЗПХ.ПМ.12010100.380.010А.001.004 | Пускатель | Пускатель ПМ 12010100/380 10А 1з+4р | IP00, Габаритные размеры:56х39.5х73мм, масса=0.21кг., нереверсивный, открытый, без реле, без кнопок, 1з+4р дополн. конт. | шт | 494.46 | 437.41 | 4
КСХ.ВВГ.001.150.К | Кабель силовой | Кабель силовой ВВГ 1х 150 Красный Алюр | Номин. наруж. диаметр=22,2мм. Расчетная масса = 1595кг/км. Изоляция (красная) и оболочка кабеля из поливинилхлоридного пластиката. Медная токопроводящая жила. Рабочее напряжение ~1000В. Длительно допустимая Т=70 градусов. Для передачи и распределения | м | 919.11 | 813.06 | 100
ЗА3.АЕ2043М.100.000У3.Б.006.3А | Автомат 3-пол. | Автомат 3-пол. АЕ2043М-100-00У3-Б 6.3А (Черкесск) | Упаковка 3шт. 3пол., с эл./магн. расц, отс. 12in, 380В, коммутац. спос.Icu-3кА, 145х75х105(IP00), масса-0,79кг. | шт | 1100.48 | 989.69 | 3
ЗПХ.ПМ.12040150.380.040А.001 | Пускатель | Пускатель ПМ 12040150/380 40А 1з | IP20, масса=0.60кг, габаритные размеры: 83х57х102мм, установочные размеры: 50+-0.2х40+-0.2мм, нереверсивный, открытый, без реле,без кнопок, 1з дополнительный контакт | шт | 927.1 | 820.13 | 3
АРЦ.В | Крепеж; металлорукав | Крепеж Втулка в профиль перфорированный | втулка в профиль перфорированный H50. L=50мм, D=17мм, d=13мм, толщина металла=2мм, вес=0.037кг. | шт | 27.41 | 23.18 | 32
ЗРХ.ABB.CM.PVE | реле; | реле ABB CM-PVE (реле контр. фаз 3х320-460) | Реле контроля повышенного/пониженного напряжения и обрыва фазы с контролем нейтрали для 3-х фазной (320-460 В АС) и 1-фазной (185-265В АС) сети, 1н.о. контакт, без регулировки времени срабатывания, монтаж на ДИН-рейку | шт | 2620.66 | 2232.41 | 3
ЗКХ.МКИ.11611.016А.400В.АС3.001НЗ.ИЭК | Контактор | Контактор МКИ-11611 16А 400В/АС3 1НЗ ИЭК | Миниконтактор для сил. электрич.сетей в категориях применения АС3 ( управ-е электродвигателями до 5кВт). | шт | 465.39 | 341.29 | 3
АКМ.L.10992.С.Р.002.М.D.К.085 | короб; рамка под станд.модуль; | короб Legrand 10992 Суппорт/Рамка 2 М. Dlp Кр.85 | Суппорт/Рамка 2 М. Dlp Кр.85 | шт | 337.29 | 311.34 | 5
НАН.Н.НК.030 | ножницы; | ножницы НК-30 (КВТ) | Ножницы кабельные. диапазон резки: кабель диаметр до 30 мм. Вес 1,50кг. Длина 530мм. | шт | 1519.05 | 1367.14 | 2
ИВХ.PCE.625.006.032А.400V.003P.N.E | Вилка | Вилка PCE 625-6 фланц. 32А 400V 3P+N+E | IP44 вилка фланцевая силовая "Twist" . Цвет корпуса красный. 400V, 50/60Гц. 5 контакта. Сила тока 32А. | шт | 323.86 | 299.87 | 4
РЯУ.Я5111.3774 | Ящик; управления | Ящик Я5111 3774 | для управл.эл-двигателями, однофидерный, нереверсивный, с авт.выкл., кнопками, лампой, переключателем, ном.ток 50А, ном.ток автоматич. выключателя 63А, номинальное напряж. силовой цепи ~380В, цепи управления ~220В, габаритные размеры 600х400х250мм | шт | 12235.1 | 11419.43 | 2
ААС.PS.1500+LM.E | Линейно-сцепная арматура | Линейно-сцепная арматура PS 1500 (поддерж. зажим д/СИП-2) - Нилед | Подвесной зажим применяется для крепления СИП на промежуточных опорах: рассчитан на сеч.16-95кв.мм, диаметр провода 8-16мм, разрушающая нагрузка >1200Дан, масса=170г. | шт | 356.55 | 286.96 | 10
ТТТ.ТПОЛ.010.150.005.000.5 | Трансформатор тока | Трансформатор тока ТПОЛ-10 150/5 кл/т 0.5 | Масса=20кг, окруж. среда невзрывоопасная. Раб. полож-е - любое. Для питания цепей измерения силы тока, мощности и энергии, для питания цепей защиты и автоматики, для изолир-я цепей вторичной коммутации от высокого напряж-я в электроустановках перемен | шт | 23733.28 | 21661.93 | 2
РШК.04210 | Комплектующие для шкафа | Комплектующие для шкафа 04210 (комплект шинки нейтрали PACK) | Реализована путем установки изолирующих вставок под шинку заземления 04200 | шт | 180.45 | 153.72 | 5
АЛХ.ДКС.35015.Л.30050.L.2000 | Лоток | Лоток ДКС 35015 300х50 L 2000 | Лоток 300х50 L 2000. Уп=8м | м | 409.27 | 323.89 | 4
ЗА1.DEK.ВА103.001P.006А.B.006А | Автомат 1-пол. | Автомат 1-пол. DEKraft ВА103-1P-006А-B 6кА (12006DEK) | Авт. выкл. 1Р 6А х-ка B ВА-103 6кА DEKraft | шт | 129 | 105.11 | 12
ЭВВ.MCE0381V1.012В | Вентилятор | Вентилятор MEC 0381V1 (120х120х38мм) 12В | Вентилятор 12В, 10,1Вт, 234м3/ч, 48дБ.3100 об/мин | шт | 556.45 | 507.89 | 3
МТТ.ТУТ.014.007.Ж | трубка; термоусаживаемая; | трубка ТТУ 14/7 Желтая 100 м/упак ИЭК | П/э термоусаживаемая трубка, эл. прочность не менее 30кВ/мм, толщина стенки после усадки -1мм, усаживается с 2 до 1мм, цвет: желтая. Внутр. диаметр 14мм. 100 м/рол | м | 25.81 | 21.83 | 25
АХХ.ДКС.36706INOX.У.CS.090.090.500.100 | Прочая продукция | Прочая продукция ДКС 36706INOX Угол CS 90 вертикальный внутр. 500/100, нержав. | Аксессуар для лотков ДКС. Угол CS 90 вертикальный внутр. 90° 500/100, нержавеющий уп=1шт. | шт | 7843.48 | 6207.24 | 2
САС.AD22DS.022.К.110В | Арматура светосигнальная | Арматура светосигнальная AD22DS (LED) матрица d22мм Красный 110В | Произ-во ИЭК. Сигнальная матрица d22мм., 110В. | шт | 95.74 | 80.97 | 10
АНМ.KLAUKE.6304.001.5.002.5.M4 | Наконечник кабельный медный | Наконечник кабельный медный KLAUKE 6304 1.5-2.5мм M4 | Материал: электротехническая медь, поверхность луженая, изол. трубка ПА, без галогенов, температура до 105град.С. Отверстие D=4.5-2.5мм, параметры: d1=2.3мм, d2=3.2мм, d3=6мм, d4=5.1мм, l=18.5мм, a1=5мм, a2=11.5мм, вес 100шт=0.080кг. | шт | 12.62 | 11.58 | 100
АРХ.Р3.ЦП.ПВХ.010 | Металлорукав | Металлорукав в ПВХ обол. Р3-СЛП-НГ-10 (100м/уп) | Уп=100м. IP65. Защитная оболочка является стойкой к воздействию температуры окр. среды от -40С до +50С. | м | 33.87 | 30.81 | 100
АХХ.ДКС.36252INOX.О.DL.20080 | Прочая продукция | Прочая продукция ДКС 36252INOX Ответвитель DL 200х80, нержав. | Аксессуар для лотков ДКС. Ответвитель DL 200х80, нержавеющий уп=1шт. | шт | 3628.96 | 2871.92 | 2
РШМ.DEK.ЩРНМ.001.IP54 | Шкаф пустой с монтаж. панел. | Шкаф пустой с монтаж. панел. DEKraft ЩРНМ-1-IP54 (30601DEK) | Корпус мет. нав. с монт. панелью, 395х310х220, IP54, размер монтажной панели (ВхШ) 325х240мм | шт | 2556.24 | 2082.86 | 2
АКК.ДКС.00541.IM.04017.WO.Т | Т-разветвитель (тройник) | Т-разветвитель (тройник) ДКС 00541 IM 40х17 WO Тройник | ТРОЙНИК ДЛЯ СЕРИИ TMC/TMU Уп=20шт. | шт | 33.49 | 31.81 | 20
С9Л.BR.E27.005W.WW | Лампа светодиодная (LED) | Лампа светодиодная (LED) BR-E27-5W WW | Briaton Лампа светодиодная 5Вт,Е27, тёплый белый, 60х60х114 | шт | 181.25 | 169.17 | 2
ИРС.V.LIFE.БЕЛ.Р.002К.З.753424 | Розетка; скрытой проводки | Розетка Valena LIFE БЕЛ Роз 2К+З с/шт,винт. 753424 | Valena LIFE.Силовая розетка 2К+З 16А 250В с лицевой панелью.Винтовые зажимы.Белая | шт | 209.63 | 193.5 | 10
СРХ.ЛСП.044.002.040.001 | рассеив.; | рассеив. ЛСП 44-2х40-001 | НЕ ДЛЯ ПРОДАЖИ! | шт | 1 | 1 | 1
ЗРХ.ABB.Р.E290.016.020.230 | реле; | реле ABB электромех. E290-16-20/230 | Реле модульное 16А 230В 2 Н.О. | шт | 1731.73 | 1500.83 | 2
ИРС.U5.2490.18Z | Розетка; скрытой проводки | Розетка MGU5.9090.18ZD (телеф. 2хRJ11 4-х конт. белая) | IP20. Устан. в монтаж. коробку на винтах либо на распорных лапках. Материал: ударопрочный негорючий технополимер. Наружные части устойчивы к ультрафиолету. Для подключ. телефонов, модемов, факсов и телеф.сети. Для наруж. монтажа с рамкой U2.002.XX, U | шт | 593.98 | 513.37 | 3
ЗКХ.КТП.6612И.100А.002.220В.ИЭК | Контактор | Контактор КТП 6612И 100А 2р кат. пост. тока 220В ИЭК | Электромаг. контактор с кат. управления постоянным током. Ном. ток 100А, Кол-во полюсов-2. Мех. износостойкость=3млн.циклов, эл. износостойкость=0.3млн.циклов. | шт | 9984.99 | 8453.96 | 2
ЗА3.OD.ВМ63.003K06.УХЛ3 | Автомат 3-пол. | Автомат 3-пол. OptiDin ВМ63-3K6-УХЛ3 | Модульный авт. выкл. на DIN-рейку. Режим эксплуатации продолжительный. Ном. ток-6А. Ном. напр.400В, частота 50Гц. Хар-ка откл.- К. Коммутац. износост.-1500циклов. IP20. От -60 до +40. Габ: 84х54х71,5мм. Масса - 0.375кг. | шт | 2227.52 | 2058.77 | 2
ИУХ.У2.002.002Р.002.0020.0752.010А.250В.П | удлинитель; | удлинитель У2 2 места 2Р/2м. 2х0,75мм2 10А/250В ПИТОН | ИЭК. Питон.10А, 250В, 2-местный удлинитель длиной 2м, без выключателя | шт | 140.05 | 118.45 | 10
ИРХ.ABL.D51S31.016А.400V.003P.N.E | Розетка | Розетка ABL D51S31 настен. 16А 400V 3P+N+E | ЗАКАЗ СОГЛАСОВЫВАТЬ С ОТВ.СНАБЖЕНЦЕМ. IP44 розетка наружной установки . Цвет корпуса красный. 400V, 50/60Гц. 5 контактов. Сила тока 16А. | шт | 331.51 | 309.41 | 5
АХХ.ДКС.34284.С.STP.200 | Прочая продукция | Прочая продукция ДКС BMP1020 Скоба для подвешивания STP осн. 200 (верх) | Скоба для подвешивания STP осн. 200 (верх) Уп=1шт. | шт | 330.13 | 261.27 | 5
САС.XVB.L0M4 | Арматура светосигнальная | Арматура светосигнальная XVB-L0M4 (светосигн. колонна 230V, 50Hz, красн.) | одинарная светосигн. колонна D=70мм, IP65, постоянное свечение, в комплекте со светодиодами, с линзой красного цвета | шт | 4051.35 | 3361.12 | 2
ДЭХ.АИР.100L4.380В.004В.1500.1081.DRIVE.ИЭК | Электродвигатель | Электродвигатель АИР 100L4 380В 4кВт 1500об/мин 1081 DRIVE ИЭК | IP55, на лапах, высота оси вращения 100мм, установочный размер L | шт | 11019.3 | 8080.82 | 2
ПС3.М.230.АRT.002.PRSIN.010.100А.220.380В | Счетчик; 3-фазный | Счетчик Меркурий 230 ART-02 P(Q)RSIN 230/400В 10(100)А кл.т.- 1,0/2,0 | Р-профиль потерь, мощности, журнал событий. Q-качество эл.эн. Цифровые интерфейсы связи: R-RS-485, I-ИКпорт. S-внутреннее питание интерфейса. N-электрон-я пломба. ЖКэкран. Крепл. 3 винт. Габ.:258х170х74мм. Вес: <1,5кг. Раб. темп.:-40+55°С. | шт | 5888.86 | 5016.44 | 2
ВХХ.ABB.Р.OHBS2AJE011 | Прочая продукция | Прочая продукция ABB Ручка управления OHBS2AJE011 | (черная) выносная для реверсивных рубильников ОТ16..125F_С | шт | 522.39 | 483.69 | 3
ТТХ.ОСМ.000.63.220.005.022.110.024 | Трансформатор | Трансформатор ОСМ-0.63 220/5-22-110/24 | понижающий трансформатор общего назначения, габаритные размеры115х75х117мм, установочные размеры ,65х65 мм, вес 1.6кг | шт | 4499.17 | 4115.59 | 2
ЗА3.ВА07.220.С.003P.2000А.065А.ИЭК | Автомат 3-пол. | Автомат 3-пол. ВА07-220 стац с незав. расц. 3P 2000А 65кА ИЭК | Номин. ток=2000А, номин. предельная наибольшая откл. способность=50кА. Стационарный с нез. расцепителем.Для коммутации и защиты двигателей, генераторов, трансформаторов, шин кабелей на объектах прм-ти и гражд. строит-ва.. Расчитаны для эксплуат. в эл | шт | 299587.71 | 253875 | 2
СЛК.КЭЛ.006U.Е40.085В.6400К.ИЭК | Лампа энергосберегающая | Лампа энергосберегающая (компактная люминесцентная с интегрированным ПРА) NoName |  | шт | 1 | 1 | 1
СОИ.DRACO.150.000.001 | Прожектор | Прожектор КОМТЕХ DRACO 150 00 01 WHITE | Прожектор металлогалогенный (ГО), асимметричный 150W, Rx7s, ЭмПРА, IP65, 220-240V, белый. КОМТЕХ | шт | 729 | 540 | 1
ТКХ.КМТП1.ВВ.100.006.000.4.УХЛ.001.Т.РЛНД | Компл.трансф.подстанции | Компл.трансф.подстанции КМТП1-ВВ-100/6/0.4 УХЛ-1 Тупик.(Барнаул) с РЛНД | Без тр-ра. Мачтового типа, ввод - воздух-воздух (на одной опоре - СВ-110).Сторона ВН-РВО,ПКТ, РЛНДМ1-10/400; сторона НН-на вводеРУНН-РБ на 250А, ЦЭ6803 активной энергии. На 3-х отходящих линиях ВА 57-35 на 40А-1шт., на 80А-1шт, на 100А-1шт. Фидер ул | шт | 99935.97 | 92307.27 | 2
АХХ.ДКС.38066.К.DPX.400 | Прочая продукция | Прочая продукция ДКС 38066 Крышка DPX на ответв. крестообраз. осн. 400 | Крышка DPX на ответвитель крестообразный осн. 400 уп=1шт. | шт | 1733.63 | 1371.98 | 2
РЩК.ВРУ.002.020.80.045.IP31.TITAN | щит; корпус; | щит ВРУ-2 20.80.45 IP31 TITAN | Шкаф напольный цельносварной, IP31, 2 двери, размер 2000х800х450мм | шт | 15632.95 | 13221.9 | 2
ЗЧ1.ATV320U04M2B | Преобр.частоты 1-ф | Преобр.частоты 1-ф ATV320U04M2B (0.37kW 200-240V 50/60Гц) | Ном. мощность двигателя - 0.37кВт, встроенный фильтр ЭМС, навигационная клавиша на передней панели, книжное исполнение | шт | 10325.55 | 9134.14 | 2
ЗРВ.ВЛ.068.100Ч.220В | реле; времени; | реле ВЛ-68 до 100Час.220В | IP40(оболочка), 1зам.+1разм.контакты, однокоммандные, с выдержкой времени на включение, 45х119х75мм | шт | 2348.88 | 2302.68 | 2
АНМ.ТМЛ.150.012.019.КВТ | Наконечник кабельный медный | Наконечник кабельный медный ТМЛ 150-(12)-19 (упак.25) КВТ | Наконечник медный, луж., под опресовку 150мм.кв. D отверстия под болт 13 D хвостовика 19 | шт | 155.62 | 134.87 | 25
С9О.СДО.002.010.ASD | Прожектор светодиодный | Прожектор светодиодный СДО-2-10 ASD | 10Вт 1LED 200-270В свет. поток 700Лм , IP65, L=120 мм b=115 мм h=95мм упаковка 4шт. , корпус - литой под давлением из алюминиевого сплава, покрыт антикоррозийной эмалью защитное стекло - силикатное закаленное способ установки: при помощи скобы на | шт | 468.48 | 421.63 | 2
АХХ.ДКС.38063.К.DPX.150 | Крышка на крестовину (Х-разветвитель) | Крышка на крестовину (Х-разветвитель) ДКС 38063 DPX ответв. крестообраз. осн. 150 | Крышка DPX на ответвитель крестообразный осн. 150 уп=1шт. | шт | 883.47 | 699.17 | 2
ВВС.M.M.В.001.С.П.32025 | Выкл. освет.,скр.пров. | Выкл. освет.,скр.пров. Makel Mimoza (крем.) 1 кл. проход. с подсветкой С/П 32025 | Выключатель 1кл. проходной с подсветкой, скрытой проводки. Кремовая . IP20. 250V. Использовать рамку и вставки производство Турция. | шт | 150.71 | 132.04 | 5
АНР.Р.РШИМ1.025.005.004.ИЭК | Наконечник кабельный медный | Наконечник кабельный медный Разъем РшИм1,25-5-4 штеккер ИЭК | Разъем штеккер (вилка, розетка) медный луженый. Цвет изоляции красный. Диапазон сеч. проводников 0,5-1,5мм2. Размеры D-4мм, d-1.7мм, L-26,5мм. Для формирования изолир. разъемных соединений цепи по принципу "ВИЛКА-РОЗЕТКА". Упаковка 100 шт. | шт | 3.23 | 2.73 | 200
ЗПХ.ПМЛ.6103.110.160А | Пускатель | Пускатель ПМЛ 6103/110 160А | 160А.660В, IP00. 1р+3з, нереверсивный, без реле , без корпуса, без кнопок, Масса 4,7кг, габариты: 141х156х155мм. Предназнач. для дистанц. пуска, остановки и реверсирования трехфазных асинхронных электродвигателей. | шт | 10881.32 | 9811.96 | 2
ТТХ.ОСМ.000.63.380.005.022.110.024 | Трансформатор | Трансформатор ОСМ-0.63 380/5-22-110/24 | понижающий трансформатор общего назначения, габаритные размеры115х75х117мм, установочные размеры ,65х65 мм, вес 1.6кг | шт | 4499.17 | 4115.59 | 2
ЗА3.ВА.5343.1600А.В.Э | Автомат 3-пол. | Автомат 3-пол. ВА-5343-341870 1600А Выдв.Эл.привод (Контактор) | ПРИ СОГЛАСОВАНОМ С ОС.ЗАВЫШЕНИИ ЦЕНЫ НА 5% ПОСТАВКА 2 НЕД.Выдвижной электрический привод. Габариты: ширина 425мм, высота 360мм, глубина 160мм. Износостойкость 6300 циклов ВО, под нагрузкой 1250циклов ВО. С независимым расцепителем и свободными контак | шт | 157111.22 | 141671.12 | 2
САС.DEK.ЛК22.ALTE.GRN.NEO | Арматура светосигнальная | Арматура светосигнальная DEKraft ЛК22-ALTE-GRN-NEO зеленая (25007DEK) | Лампа комм. ALTE D отверстия 22 мм Цвет: ЗЕЛЕНЫЙ неон 220В | шт | 107.18 | 87.33 | 10
КСХ.ВВГНГ.LS.004.025.000.66.К | Кабель силовой | Кабель силовой ВВГнг(А)- LS 4х 25мк (N) - 0.66 Конкорд | LS-низкое дымо- и газовыд-е. Мед. жила. Материал изоляции и оболочки-ПВХ, пониженной жароопасности. Использ. для передачи и распределения эл.энергии в стационарных условиях (в т.ч. для АЭС). | м | 678.87 | 600.54 | 100
ТТХ.ОСМ.000.63.380.005.022.110.042 | Трансформатор | Трансформатор ОСМ-0.63 380/5-22-110/42 | понижающий трансформатор общего назначения, габаритные размеры115х75х117мм, установочные размеры ,65х65 мм, вес 1.6кг | шт | 4499.17 | 4115.59 | 2
АЛХ.ДКС.35313INOX.Л.15080.L.2000 | Лоток | Лоток ДКС 35313INOX перфорированный 150х80 L 2000, нержавеющ. | Лоток перфорированный 150х80 L 2000, нержавеющ. Уп=4м | м | 2623.21 | 2075.98 | 2
РШН.ЩКН2.00112.СЭ1.IP31.УХЛ4 | Шкаф пустой навесной | Шкаф пустой навесной ЩКН3-1х12-СЭ1 | Корпус учёта квартирный, навесной, с цельной дверкой, под электр. 1ф. счетч., до 12мод. С фальш-панелью, с шинами РЕ и N, с дин-рейками, с направляющей для счётчика, с вертушком, с задней стенкой. Габ. 370х310х95мм. Масса-4.7кг. | шт | 1093.62 | 1003.59 | 2
ЗПХ.ПМЛ.8104.220.400А | Пускатель | Пускатель ПМЛ 8104/220 400А | 400А.660В, IP00. 1р+5з, нереверсивный, без реле , без корпуса, без кнопок, Масса 7кг, габариты: 162х224х167мм. Предназнач. для дистанц. пуска, остановки и реверсирования трехфазных асинхронных электродвигателей. | шт | 16645.69 | 15009.84 | 2
ЗД2.АД.012.002P.025А.030А.TDM | Автомат дифференц. 2-пол. | Автомат дифференц. 2-пол. АД-12 2P 25А 30мА TDM | IP20, U=240В, 50Гц, Номинальная отключ. способность 4500А. Представляет собой автомат+электронное УЗО.Реализует защиту от КЗ, токов перегрузок и токов утечки. , механическая износоустойчивость= не менее10000 циклов вкл.-откл.Наличие драгметаллов(сере | шт | 634.74 | 553.13 | 3
ЗКХ.КТП.6642И.400А.002.220В.ИЭК | Контактор | Контактор КТП 6642И 400А 2р кат. пост. тока 220В ИЭК | Электромаг. контактор с кат. управления постоянным током. Ном. ток 400А, Кол-во полюсов-2. Мех. износостойкость=1,0млн.циклов, эл. износостойкость=0.15млн.циклов. | шт | 22405.27 | 18969.8 | 2
СЛЛ.OSRAM.L.058W.865.PLUS.ECO | Лампа люминесцентная | Лампа люминесцентная OSRAM L 58W/865 PLUS ECO (Россия) | Люминесцентные лампы Lumilux Plus Т8, диаметр 26мм , G13, 1500мм, 5200lm, уп.=25шт. | шт | 100.18 | 94.27 | 25
ЗПХ.ПМ.12160260.110.160А | Пускатель | Пускатель ПМ 12160260/110В 160А У3 В | Пускатель, нереверс., с реле, с кн. "Пуск" и "Стоп", IP40, до 660В 50 и 60Гц, 2з+2р, масса-9.15кг, габ. мм: гл-227; ш-264; в-495. Для дистанционного пуска, остановки и реверсирования 3-х фазных асинхронных эл.двигателей с короткозамкнутым ротором. | шт | 10659.61 | 9429.66 | 2
САН.НПО.028.002.060 | Арматура свет.нак. | Арматура свет.нак. НПО-28 2х60 | НЕ ДЛЯ ПРОДАЖИ! | шт | 1 | 1 | 1
СЛК.К.R63.011W.E2742 | Лампа энергосберегающая | Лампа энергосберегающая (компактная люминесцентная с интегрированным ПРА) Космос R63 11W E2742 | СНЯТ С ПРОИЗВОДСТВА!!! Энергосберег. лампа, предназнач. для внутр. и наружного освещ-я. Мощность 11W. Цоколь Е27. Размеры: 63х105мм. Срок службы 8000часов. | шт | 105.57 | 78.2 | 1
С4К.РКУ.011.250.001 | Светильник ДРЛ; консольный | Светильник ДРЛ РКУ 11-250-001 | С позрачным рассеивателем. Масса не более 8кг, размеры: 665х315х305мм., КПД не менее 72%. Для освещения улиц, магистралей, площадей и.т.д. | шт | 5561.5 | 5466.16 | 3
ЗУ4.УЗО.ЩИТ.004P.040А.Э.М | УЗО 4-пол. | УЗО 4-пол. устр-во ЩИТ 4P 40А Э.М.(30мА) | IP20. Электромеханическое УЗО,класс AC, 380В,50Гц, коммутац. способность-4.5кА, износостойкость-4000циклов, макс. сечение провода 25кв.мм, Габариты: 72х81х75мм. | шт | 1 | 1 | 1
ЗРВ.PCU.501 | реле; времени; | реле PCU-501 (программируемое) | многофункциональное (выдержка временипосле отключения питания), монтаж на DIN-рейке 35 мм 24-264В AC/DC 2х8А 2Р IP20 | шт | 2789.08 | 2573.15 | 2
С9Р.SLICK.PRS.ECO.LED.045.5000K.1631000190 | Светильник LED накладной | Светильник LED накладной SLICK.PRS ECO 45 5000K 1631000190 | Световой поток 3500Лм Мощность 31Вт Энергоэффективность 113Лм/Вт Вес 2.2кг. PFC коррекция коэффициента мощности>0.96 | шт | 4050 | 3700 | 2
ЗКВ.КВТ.001.014.002.005.125.У3.220В.002+002 | контактор; вакуумный; | контактор КВТ-1,14-2,5/125 У3, 220В, 2з+2р, нереверс., без реле (ЭТ) | Нереверсивный, 3-х полюсный, ном. рабочий ток 125А, ном. рабочее напряжение катушки управления 220В, доп. контакты 2з+2р, степень защиты IP00. Габ. Мм. Д-153,Ш-163,В-135. | шт | 8237.55 | 7287.06 | 2
ВБП.XACA12 | Блок кнопочный; корпус | Блок кнопочный XACA12 (подвесная кнпочная станция) | Подвесной кнопочный пост ( пустой) на 12 отверстий , IP65. | шт | 3263.83 | 2797.57 | 2
С9Р.ДСП.1501.060В.IP65.КСС.Д.50080075.IEK | светильник; светодиод.; наклад | светильник ДСП 1501 60Вт IP65 КСС-Д, 500х80х75, сереб, IEK | Для помещений с высокими потолками (4-12м). IP 67, 60 Вт, 5400 Лм, 6500 К. Тип КСС - косинусная - для общего освещения помещения. Рабочая температура: -45 - +45 градусов. Габариты: 500х84х75 мм. | шт | 7144.45 | 6350.62 | 2
С1В.M.A.080.Б.R80.E27 | светильник галоген.; встраив.; | светильник галоген. Mona A 80 Белый R80 E27 | Неповоротный - светильник точечный | шт | 105.96 | 94.19 | 10
КЭХ.ПЭТВ.002.0236 | Провод обмот. | Провод обмот. ПЭТВ-2 0236 | Масса=0,4165кг/км.Для изгот-я обмоток температур. класса "В": измерит. и регистрир.приборов, телеф.капсюлей, двигателей малой мощности, электромагнитов и сухих трансф-ов.Отличные механич.св-ва позволяют использовать провода для механизир.намотки.Усто | кг | 914.96 | 830.25 | 20
АКП.L.30007.DLPL.М.02012.005 | Короб; пластиковый | Короб Legrand 30007 DLPL Миниплин.пл.с/пер.20х12,5 | DLPL Миниплин.пл.с/пер.20х12,5 УП=120м | м | 95.27 | 87.94 | 20
РЩК.ВРУ.001.018.80.045.IP54.TITAN | щит; корпус; | щит ВРУ-1 18.80.45 IP54 TITAN | Шкаф напольный цельносварной, IP54, с 1 дверью, размер 1800х800х450мм | шт | 15365.84 | 12996 | 2
АХХ.М.МК2.004."B" | Маркировка кабельная | Маркировка кабельная Маркер МК2-4мм "B" | Маркер кабельный выполнен из эластич., негорючего поливинилхлорида. с отверстием для проводника. Для маркировки кабеля в распределительных счетах. Раб. температура -40 +85С. 500шт/ролл | компл | 87.08 | 73.65 | 10
АХХ.ДКС.38028.К.CPO.045.045.600 | Крышка на угол (поворот) | Крышка на угол (поворот) ДКС 38028 CPO 45 горизонт. осн. 600 | Крышка CPO 45 на угол горизонтальный 45° осн. 600 уп=1шт. | шт | 2048.75 | 1621.36 | 2
С9Р.ЖКХ.002.LED.008 | светильник; светодиод.; наклад | светильник домовой Сфера ЖКХ-002 LED 8Вт антиванд. IP20 | 965 lm, со светодиодами Seoul, Edison CRI 80, LM 80; со специальным ключом для снятия рассеивателя, IP20. Ресурс работы светодиодов в светильнике 70 000 часов. Гарантия 3 года | шт | 857.25 | 762 | 5
ААС.ЗПС.00450.10000.ИЭК | Фиксирующий зажим | Фиксирующий зажим ЗПС 4х50/10000 (PS 450) ИЭК | Промежуточный зажим для трасс, изгиб которых не превышает 30градусов.Может быть использовано как для подвеса систем СИП, так и для подвеса систем с изолир. несущей нейтралью. | шт | 294.29 | 249.17 | 5
С9Л.ЭРА.LED.T8.009.865.G13.600 | Лампа светодиодная (LED) | Лампа светодиодная (LED) ЭРА LED smd T8-9w-865-G13 600mm | 9W/190-260V, G13, 600 мм, 720 Лм | шт | 116.9 | 106.11 | 25
СЛК.КЭЛ.ZS.Е27.085В.4000К.ИЭК | Лампа люминесц.компактная | Лампа люминесц.компактная КЭЛ-ZS Е27 85Вт 4000К ИЭК | LLE21-27-85-4000 Компакт. люм. энергосберегающая лампа. Спираль. Цоколь Е27, Мощность 85Вт., цвет.температура 4000К | шт | 1310.64 | 961.14 | 6
ВВС.L.77000.M.В.010АХ.001 | Выкл. освет.,скр.пров. | Выкл. освет.,скр.пров. Legrand 77000 Mosaic Выключатель 10АХ 1м. | Mosaic Выключатель 10АХ 1м. Уп=10шт | шт | 208.22 | 192.2 | 5
ВВ2.EZ9S16240 | Выкл. нагрузки 2-пол. | Выкл. нагрузки 2-пол. EZ9S16240(2P 40A) | Серия "EASY 9".Выключатель нагрузки 2 - полюсный 40А. | шт | 856.01 | 650.13 | 3
АЛХ.ДКС.LL8040.Л.080400.L.3000 | Лоток | лоток ДКС LL8040 Лестничный 80х400, L 3000 | Лестничный лоток 80х400, L 3000 Уп=6м | м | 802.07 | 634.74 | 6
АКМ.ДКС.10063.PDA.DN.120.Р.ДКС | Короб; пластиковый | Короб ДКС 10063 PDA-DN 120 Рамка под два модуля ДКС | РАМКА ПОД 2 МОДУЛЯ "VIVA" Уп=10шт. | шт | 81.49 | 64.49 | 10
МТД.ДКС.51232.Д.020.032 | трубка; держатель; | трубка ДКС 51232 Держатель раздвижной, д.20 - 32мм | Держатель раздвижной, д.20 - 32мм Уп=160шт | шт | 17.1 | 13.53 | 160
СЛФ.LHP.T.070.Е27 | Лампа натриевая (ДНаТ) | Лампа натриевая (ДНаТ) КОМТЕХ LHP-T 70 Е27 | ГРЛ натриевая, 70W(цветовая температура 2000К, срок службы 24000 часов, световой поток 6000Лм), Е27, 220-240V, прозрачная. КОМТЕХ | шт | 229.37 | 199.64 | 2
ЗАК.DEK.РН401.400В | Комплектующие для автомата | Комплектующие для автомата DEKraft РН401-400В (21253DEK) | Расцепитель независимый для ВА-401 400В DEKraft, U ном.=380-415В | шт | 591.36 | 481.85 | 2
ЗКХ.КМИ.11210.012А.380В.050Г.001 | Контактор | Контактор КМИ-11210 12А 380В/50Гц 1но | IP20, 400В, 50Гц,мощность нагрузки 5.5кВт, ток терм.стойкости 25А(8 час), электр. износостойкость 1.7млн. циклов, 45х74х80мм, на DIN-рейку 35мм или винтами, гарантия 3 года, срок службы не менее 15 лет. | шт | 541.97 | 458.38 | 5
ВПК.004G80.053.PK | Переключатель; кулачковый | Переключатель 4G80-53-PK (в пласт.корпусе) | 3-х полюсный 3-х позиционный (1-0-2) переключатель с нулевым положением , ном.ток 80А, ном.напряжение 660В, в пластиковом корпусе, крепление навесное, габаритные размеры 120х120х132мм | шт | 14752.13 | 14462 | 2
ЗПХ.ПМЛ.8100.380.400А | Пускатель | Пускатель ПМЛ 8100/380 400А | 400А.660В, IP00. 1р+1з, нереверсивный, без реле , без корпуса, без кнопок, Масса 7кг, габариты: 162х224х167мм. Предназнач. для дистанц. пуска, остановки и реверсирования трехфазных асинхронных электродвигателей. | шт | 15840.41 | 14283.69 | 2
С3Б.НПБ.1402.001.060.Б | Светильник накал.; настенный | Светильник накал. НПП 1402 1х60 Белый | Произ-во ИЭК. Овал с решеткой, влагозащитные, IP44, для саун до 100 градусов. Корпус: алюминиевый сплав. Материал рассеивателя: рифленое стекло. Темп. -50С +100С. Мощность лампы=60Вт. Для общего осв-я жилых и произв. помещений с повыш.влажностью. | шт | 279 | 222.09 | 6
ЗУ4.ВД63.042.С.025.А | УЗО 4-пол. | УЗО 4-пол. VD63-42С25-А-УХЛ4 | Ном. напр. 230В, 50Гц, ток-25А, уст.-30мА, на DIN-рейку. Хар-ка сраб. э/м расц-С. Защ. хар-ка-А. Износост.общая- 6000 циклов. От -5 до +40. Габ. мм.- 90х130.5х70. Масса до 0,5кг. УХЛ4, IP20. | шт | 2652.75 | 2451.78 | 2
СЛК.PHL.MASTER.PL.C.026W.840.002P.001CT.005X10BOX.100970 | Лампа люминесц.компактная | Лампа люминесц.компактная PHL MASTER PL-C 26W/840/2P 1CT/5X10BOX 100970 | G24d-3(2-штырька) уп. 10 шт | шт | 178.03 | 163.19 | 10
ЗК3.LP1K1210BD | Контактор 3-пол. | Контактор 3-пол. LP1K1210BD (12А, 24В=, 1нр) | трехполюсный, нереверсивный контактор (пускатель) на 12А, без реле, 1нр(з) дополнительный контакт, 24В пост. тока | шт | 1574.51 | 1341.25 | 2
ВКХ.ABB.MP2.020R | Кнопка | Кнопка ABB MP2-20R красная кнопка | Кнопка MP2-20R красная (только корпус) без подсветки с фиксацией, кольцо из хромированного пластика | шт | 477.26 | 406.55 | 3
ВВС.ABB.C.Т.003 | Выкл. освет.,скр.пров. | Выкл. освет.,скр.пров. ABB Cosmo титаниум выключатель 3 кл. | Серия Cosmo механизм 3-х клавишный, цвет титаниум 16А | шт | 125.24 | 115.61 | 12
САС.АЕ.З.Л.МН | Арматура светосигнальная | Арматура светосигнальная АЕ Зеленые с Лампой МН | 24В, лампа МН 24-0,53, установочный размер 32мм, с добавочным сопротивлением. | шт | 30 | 26.88 | 2
ТТХ.ОСМ1.000.063.380.005.110 | Трансформатор | Трансформатор ОСМ1-0.063 380/5-110 | IP00, 85х70х90мм, 1.24кг | шт | 945 | 852.13 | 3
ЪХХ.ЪЪ.П.Р | Услуги | Прочие работы |  | . | 1 | 1 | 1
ЗК3.LC1K0901M7 | Контактор 3-пол. | Контактор 3-пол. LC1K0901M7 (9А, 220В 50/60Гц, 1нз) | трехполюсный, нереверсивный контактор (пускатель) на 9А, без реле, 1нз(р) дополнительный контакт, катушка 220В 50/60Гц, установка на DIN-рейку | шт | 1247.7 | 1062.86 | 2
ЗК3.LC1E40M5 | Контактор 3-пол. | Контактор 3-пол. LC1E40M5 (1НО+1НЗ 40А 400В АС3, 220В 50Гц) | Пускатель для управления электродвиг-ми по категории применения АС-3 на ток 40А. Присоединение кабелем с наконечниками или без наконечников. Стандарт. мощность трехфазного двигателя 50/60Гц по категории АС-3 - 18.5кВт. | шт | 1473.78 | 1277.28 | 3
ИКР.КМ41005.07030 | Коробка распаечная | Коробка распаечная КМ41005 для тв.стен d70x30мм (с крышкой) | IP20. Из полипропилена. Распаячная коробка для твердых стен. | шт | 9.31 | 7.87 | 100
МТВ.ДКС.63932.Т.PVC.032.003 | трубка; пвх; | трубка ДКС 63932 Труба PVC облегченная жест, д.32 3м | Труба ПВХ жёсткая гладкая д32мм, лёгкая, 3м, цвет серый Уп=30м. | м | 42 | 33.24 | 10
АХХ.ДКС.37474.У.CDV.090.200.H100 | Прочая продукция | Прочая продукция ДКС 37474 Угол CDV 90 вертикальный внеш. осн.200 H100 | Аксессуар для лотков ДКС. Угол CDV 90 вертикальный внеш. осн.200 H100 уп=1шт. | шт | 2254.52 | 1784.2 | 2
СЛЛ.OSRAM.L.018W.865.PLUS.ECO.L.590 | Лампа люминесцентная | Лампа люминесцентная OSRAM L 18W/865 25X1 FED | ПРОИЗВОДСТВО РОССИЯ(Смоленск)! Люминесцентные лампы Lumilux Plus ( Russia ) Т8, диаметр 26мм , G13 L=590мм, 25шт. в упаковке | шт | 61.34 | 55.59 | 25
ВБК.КУ.093.010А | Блок кнопочный | Блок кнопочный КУ-93 10А взрывозащ. | IP54, 1.98кг, 145х134х172мм, ст.взрывозащиты Exd11ВТ5, 380В, кнопки "Вперед"-"Назад"-"Стоп", д/установки во взрывоопасных помещениях и наружних установках всех классов. Примен. для дистанц.управ-я эл.-маг.аппаратами перем. и пост.тока, в цепях сигнал | шт | 4460.4 | 4093.19 | 2
С9Р.S.236.LED | Светильник LED накладной | Светильник LED накладной Sport 236 LED | IP20, расс. светостаб. ПС, 3200 лм, 36 Вт, УХЛ4 | шт | 2024.38 | 1761.13 | 3
ЗРП.DEK.ПР102.004.010.012.DC | реле; промежуточное; | реле DEKraft ПР102-4-10-012-DC (23214DEK) | Промежуточное реле 4 конт. с инд. LED 10А 12В DC | шт | 217.06 | 176.86 | 10
ЗАК.ABB.Ш.001.012.BS9.001.012 | Комплектующие для автомата | Комплектующие для автомата ABB Шинная разводка 1ф 12м BS9 1/12 | До 60А на 12 модулей | шт | 325.47 | 286.9 | 10
ДЭХ.АИР.100.004.1500.Л4.Л | Электродвигатель | Электродвигатель АИР 100(4квт/1500об/м)Л4/Лп | IP44, высота оси вращения 100мм, диаметр вала 28мм, установочные размеры 160х112мм(лапы), размеры: длина 391мм. диаметр 240мм, высота с распр. коробкой 246.5мм, 42кг | шт | 11232 | 10302.34 | 2
РЯХ.ЯТП.000.25.380В.2.024.А | Ящик | Ящик ЯТП-0.25 380В с двумя 24в Авт.выкл. | Предназначен для питания сетей местного освещения напр.24В; 2 1-фазных автоматических выключателя, трансформатор ОСО-0.25, розетка штепсельная; 270х200х130мм | шт | 1685.38 | 1519.75 | 2
ЗА1.ВМ.063.001.002А.XC | Автомат 1-пол. | Автомат 1-пол. OptiDin ВМ63-1C2-УХЛ3 | Упаковка 12шт=12полюсов. Мод. авт. выкл., с э/м и тепловым расцепителем, для нечастых операт. ВО - до 30раз в сутки, на DIN-рейку 35мм одноп., номин. напр.230/400В 50Гц, ПКС-6кА. Износост.-10000циклов. IP20. От -60 до +40. Габ: 84х18х70мм. Масса - 0. | шт | 177.72 | 164.26 | 10
РПР.ЩО70.001.024 | панель; распр.; | панель ЩО70-1-24 | Рубильник ВР32-37-А30220-400А, автомат ВА57-39-341830-400А, трансформатор тока ТТИ-40 400/5А, амперметр Э8030 400/5. Корпус 2200х800х600мм. IP20 со стороны двери. | шт | 27306.27 | 26478.81 | 2
ЗА2.EZ9F14210 | Автомат 2-пол. | Автомат 2-пол. EZ9F14210(2P 10A B) | Серия "EASY 9", ном. напряжение 230В~ , ток отключения 4,5кА, кривая отключения : B (3-5 крат. Iном.). Количество модулей = 2. | шт | 398.26 | 302.48 | 6
ИРС.672234.ETIKA.Р.002К.БЕЛ | Розетка; скрытой проводки | Розетка 672234 ETIKA 2К винт шт БЕЛ | Розетка 2К винт шт БЕЛ ETIKA | шт | 85.34 | 78.78 | 10
ЗА3.В.OM.E100L080.УХЛ3 | Автомат 3-пол. | Автомат 3-пол. Выключатель автоматический OptiMat E100L080-УХЛ3 | Для защиты кабелей и оборудования, от к.з.,токов перегрузки,широко применяется в НКУ (ВРУ,АВР,ГРЩ,ЩР). Ном.раб.ток-80А.Уставка расцепителей токов к.з.-800А. Ном. напр.-690В/ПКС-5кA, 400В/ПКС-10кA.Частота тока:50/60Гц.Габ.ШхВхГ:75х130х60,вес-0,95кг. | шт | 2049.8 | 1894.51 | 2
С1В.M.A.039.Х.1R39.E14 | светильник галоген.; встраив.; | светильник галоген. Mona A 39 Хром R39 E14 | Неповоротный - светильник точечный | шт | 75.76 | 67.34 | 10
АНИ.Н.НКИ.002.005.001.5.002.5.TDM | Наконечник каб.; медный, вилочный | Наконечник каб. НКИ 2-5 кольцо 1.5-2.5мм TDM | IP30. Температура эксплуатации от -10 до +75С. Для оконцевания многожильных (гибких) медных проводов. | шт | 1.69 | 1.45 | 200
ЗРО.EPP.619 | реле; тока; | реле EPP-619 | исп. 1 (0.6-5А), исп.2 (2-16А) сквозной канал, монтаж на DIN-рейке 35мм, 230В, 16А,1Р, IP20 | шт | 1896.3 | 1749.49 | 2
ВКХ.XB4.BP61 | Кнопка | Кнопка XB4-BP61 (син., 1нр, с защ.колп.) | IP66, потайной толкатель с прозрачным силиконовым защитным колпачком, хромированный ободок, для щитового монтажа диаметром 22мм, модульная конструкция, возможность дополнения контактов (ZBE101, ZBE102) до 9 шт, возможность смены толкателя (ZB4...), U | шт | 484.86 | 415.59 | 2
РВР.ВРУ1.048.003 | вв.-распред.устр.; распр.; | вв.-распред.устр. ВРУ1-48-03 | 30 предохранителей ППН-35 на 100А, блок автоматического управления освещением. Корпус ВРУ-1 бп (IP40) 1800х800х450мм | шт | 57420.87 | 55680.84 | 2
ЗА3.ABB.S203.C10A | Автомат 3-пол. | Автомат 3-пол. ABB S203 C10A | Ном. напряжение 230/400В~, ток откл.6кА, срабатывание электромагнитной защиты между 5 и 10-кратным значением ном. тока, масса 0.375кг, установка на DIN-рейку. | шт | 1167.85 | 994.84 | 3
ХПО.Б.012.040.040.005.8.ГОСТ.7798 | Производство | Производство Болт 12 х 40-40 5.8 ГОСТ 7798 оц. | НЕ ДЛЯ ПРОДАЖИ!!! | кг | 71.53 | 64.09 | 2
ЗВХ.ПКТ.101.006.031.5А.020.У3.К | Предохранитель | Предохранитель ПКТ 101-6-31.5А-20 У3 К | Компл:1 патрон+2контакта+2изол. Предохр. токоограния-й, для защиты сил. трансформаторов, возд. и каб. линий в 3ф. сетях ~тока f=50, 60Гц, Uном.=6кВ, Iном=31,5А, Iном.откл.=20кА. диаметр=55мм,дл.=405мм,m=4кг | компл | 1062.88 | 1012.64 | 2
ЗКХ.КТН.7630.630А.230В.АС3.TDM | Контактор | Контактор КТН-7630 630А 230В/АС3 TDM | Электромаг. контактор для исп-я в схемах упр-я для пуска и остановки трехфаз. асинхрон. эл.двигателей с короткозам.ротором в эл.сетях с номин. напряж-ем до 660В перем.тока. вид контактов: 1з. | шт | 28430.15 | 24774.85 | 2
ТТТ.ТОП.000.66.200.005.000.5 | Трансформатор тока | Трансформатор тока ТОП-0.66 200/5 кл/т 0.5 | Масса=0.75кг(с шиной), размеры: длина шины 127мм, выс.30мм, толщ.3мм., тем. окруж. среды при экспл. -45 +50С, относит. влажн. возд. 98%, при +25С, окруж. среда невзрывоопасная. Раб. полож-е - любое. Для передачи сигнала измерительной информации измер | шт | 813.24 | 742.26 | 3
ЗПХ.ПМ.12010270.024.006.3А | Пускатель | Пускатель ПМ 12010270/24 6.3А 1з | IP40, габаритные размеры: 171х104х126мм, установочные размеры: 100+-0.5х37+-0.3мм, масса=1.1кг, нереверсивный, закр.с реле и кн.П,С | шт | 1382.32 | 1222.82 | 2
СЗХ.ST.111 | Стартер | Стартер OSRAM ST 111 Германия 4-65W 230V | производитель - фирма "OSRAM" Германия. 4...80W. Имеет неаозгораемый диэлектричуский корпус из макролона, специальный помехоподавляющий конденсатор(фольговый рулонный). | шт | 30.65 | 29.1 | 50
ЗРВ.ASO.203 | реле; времени; | реле ASO-203 (таймер c датчиком движения) | Лестничный автомат с датчиком движения монтаж на плоскость, дальность обнаружения 5 м, для всех типов ламп 10А 230В IP20 | шт | 1180.45 | 1077.42 | 2
МТЗ.З.063 | трубка; заглушка; | трубка Заглушка для двустенной трубы d63 | Заглушка для двустенной трубы гофрир. ПНД/ПВД d63 | шт | 47.17 | 34.59 | 15
АГМ.ГМ.185 | Гильза каб.; медная | Гильза каб. ГМ 185 (КВТ) | Масса не более 152.9г/шт. Размеры: d1=27мм, d=21.0мм, L=75+-1мм., для соединения встык опресовкой медных кабелей (проводов) | шт | 182.78 | 126.06 | 1
СЛЛ.НЛ.FSТ2.015.В.2700.К.Е27 | Лампа люминесцентная | Лампа люминесцентная НЛ-FSТ2-15 Вт-2700 К-Е27 (42х103 мм) | Лампочка народная интегрированная. 42х103мм | шт | 113.21 | 97.26 | 5
АКК.Р.К.К.П.004.060 | Короб, комплектующие | Короб, комплектующие Рамка и суппорт для К.К. "Праймер" на 4 модуля, 60 мм | CKK-40D-RSU4-06 Рамка и суппорт для К.К. "Праймер" на 4 модуля, 60 мм | шт | 78.35 | 66.27 | 10
КСГ.КОГ.001.120 | Кабель силовой гибкий | Кабель силовой гибкий КОГ 1 1х120 Кольчугино | Ном. наружн. диаметр 22,8мм, масса 1390кг/км. Для соед-я при дуговой сварке электрододержателей сварочных установок номин. напряжения до 220В перемен.тока частотой 50Гц или напряжения постоянного тока. | м | 1331.51 | 1208.24 | 100
КСХ.ВВГНГ.004.050 | Кабель силовой | Кабель силовой ВВГНГ(А) 4х 50 СКЗ | Толщ.изоляции=1.4мм,толщина оболчки=1.9мм, наруж.диаметр=28.2мм, масса=2370кг/км, сопрот-е жилы=0.387Ом/км, сопрот-е изоляции=7МОм х км, допустим. токовые нагрузки при прокладке в земле=179А,в воздухе=165А.Рабочее ~U=660В. Медная жила. Материал изоля | м | 1156.54 | 985.04 | 100
ЪХХ.Т.Р | Услуги | Транспортные Расходы |  | . | 1 | 1 | 1
ДЭХ.АИР.063B2.380В.000.055В.3000.2081.DRIVE.ИЭК | Электродвигатель | Электродвигатель АИР 63B2 380В 0,55кВт 3000об/мин 2081 DRIVE ИЭК | IP55, на лапах+фланец, высота оси вращения 63мм, длина сердечника B | шт | 3770.87 | 2765.3 | 2
СОИ.SAPFIR.250A.S | Прожектор | Прожектор SAPFIR 250A Sil | фасадный прожектор. Напряжение - 220В, мощность -250Вт, цоколь - Е40, под МГЛ. Широкосимметричный отражатель. IP65. Цвет серый | шт | 2681.1 | 1986 | 1
АШС."Шина N".006.009.008.002 | Шина | Шина PEN "земля-ноль" 6х9мм 8/2 (8групп/креп по краям) ИЭК | Выполнена из высококачественной электротехнической латуни. Применяется при комплектации щитового оборудования для подсоединения нулевого провода и провода заземления. | шт | 56.65 | 47.91 | 15
ИРС.L.77218.M.Р.002К.З | Розетка; скрытой проводки | Розетка Legrand 77218 Mosaic Роз. 2К+З н.ст. красн. | Mosaic Роз. 2К+З н.ст. красн. Уп=10шт | шт | 479.39 | 442.51 | 3
МТД.К5332KB.К.ПВХ.032 | Крепёжный клин для установочной трубы | Крепёжный клин для установочной трубы Копос5332KB Крепеж ПВХ гофр и жест. труб 32 | Крепеж ПВХ для гофро и жестких труб D32 мм Уп=10шт | шт | 9.49 | 8.76 | 2
СЛЛ.PHL.MASTER.TL5.HE.035W.830.SLV.040.950955 | Лампа люминесцентная | Лампа люминесцентная PHL MASTER TL5 HE 35W/830 SLV/40 950955 | G5, дл. 1463.2, д. 17, уп. 40шт | шт | 197.37 | 180.92 | 20
КЭХ.ПЭТ.155.1560 | Провод обмот. | Провод обмот. ПЭТ-155 1560 | (катушка 20кг) Провод эмалированный лаком на основе модифицированногог полиэфира. Температурный индекс 155 градусов по С; Тепловой удар 175С; Термопластичность 250С. Провод обладает высокой механической и электрической прочностью и предназначены для | кг | 815.99 | 740.45 | 20
МТГ.К1432.Т.ПВХ.032 | Трубка гофрированная | Трубка гофрированная Копос1432 Труба ПВХ гофро 32 мм с зондом | Труба ПВХ гофро D32 мм 320Н с зондом Уп 25м | м | 31.38 | 28.97 | 2
ЗВХ.ПТ.001.1.006.020А.040 | Предохранитель | Предохранитель ПТ 1.1-6/20А-40 У3 Идрица | ИДРИЦА, ПО СОГЛАСОВАНИЮ С ОТВЕТСТВЕННЫМ СНАБЖЕНЦЕМ. 6кВ, номинальный ток 20А, номинальный ток отключения 40кА, длина 312мм, диаметр 50мм | шт | 582.92 | 538.08 | 2
ТКХ.БМКТП.040.006.Р | Компл.трансф.подстанции | Компл.трансф.подстанции БМКТП-40/6 с Разр.(без тр-ра.) | ПО ОПР.ЛИСТУ. СОГЛАСОВЫВАТЬ С ПРОИЗВОДСТВОМ!!! Состоит из: УВН (предохранители ПКТ, разрядники РВО), РУНН (рубильник ВР-32 на 100А, 3 силовых фидера(16А,31.5А,40А), фидер уличного освещения), 2190х 2445х5345мм, 935кг. Не требует доп. контура. | шт | 202438.07 | 195208.14 | 2
ИРХ.ABL.1494110.Р.SCHUKO.004.016A.002P.E.250V | Розетка | Розетка ABL 1494110 Роз.SCHUKO, 4-х мод. без кабеля 16A, 2P+E, 250V | ЗАКАЗ СОГЛАСОВЫВАТЬ С ОТВ.СНАБЖЕНЦЕМ. Розетка SCHUKO, 4-х модульная без кабеля 16A, 2P+E, 250V, (белый) | шт | 696.64 | 650.2 | 3
ХХХ.Б.Ш.М1230 | Крепежный элемент | Крепежный элемент Болт шестигранный М12х30 | Для соед-я лотков и аксессуаров между собой, для креп-я к несущим поверхностям. Длина болта 30мм, вес 0,90кг. | шт | 6.66 | 5.55 | 2
ВКК.ZB5.AA4 | Кнопка комплектующие | Кнопка комплектующие ZB5-AA4 (головка кнопки, красн.) | IP65, потайной толкатель (обычный), пластиковый, для щитового монтажа диаметром 22мм, модульная конструкция, масса 0.018кг | шт | 143.24 | 122.78 | 5
ЗЧ3.ATV950D30N4E | Преобр.частоты 3-ф | Преобр.частоты 3-ф ATV950D30N4E (30/22 кВт 380/480V 50/60 Гц) | Предназначен для упр-я 3-х фазными асинхронными, синхронными и специальными двигателями. С разъединителем Vario. Напряж. питания 380-480В, 50/60Гц, мощность двигателя 30 кВт в нормальном режиме, 22 кВт в тяжелом режиме, масса= 52 кг. Встроенный фильт | шт | 146774.71 | 129839.17 | 2
ИРС.K.782140 | Розетка; скрытой проводки | Розетка Kaptika (роз. 2К 16А сл.кость) 782140 | Приоизводство LEGRAND. Розетка 2К 16А , винтовые зажимы, цвет-сл.кость Изделие в сборе с рамкой | шт | 70.17 | 64.77 | 20
ЗАК.К.OM.D250.УХЛ3.002 | Комплектующие для автомата | Комплектующие для автомата Крышка клеммная OptiMat D250-УХЛ3-2шт | ОДополнительные устройства для облегчения и безопасности монтажа. Для OptiMat D250. | шт | 252.95 | 233.79 | 5
ВПХ.ABB.M3SS4.020R.003 | Переключатель | Переключатель ABB M3SS4-20R (длинная ручка) красный 3-х позиционный | Переключатель (длинная ручка) красный 3-х позиционный без подсветки (только корпус) с фиксацией | шт | 578.39 | 492.7 | 5
СЛК.L.G.011W.827.E14 | Лампа люминесц.компактная | Лампа люминесц.компактная Linel G 11W 827 E14 (7/2174) | Компакт. люм. энергосберег. лампа, шар матовый, предназнач. для внутр. и наружного освещ-я. Мощность 11W/ Цоколь Е14. Свет. поток 540лм. Длина 85мм. Диаметр 60мм. | шт | 130.34 | 120.31 | 2
КСХ.ВВГ.FRLS.002.001.5.000.66.К | Кабель силовой | Кабель силовой ВВГнг(А)-FRLS 2х 1.5 ок(N)- 0.66 Кабэкс | Кабель силовой огнестойкийс мед. жилами, с изол.и оболоч из поливинилхлоридных композиций пониженной пожароопасности. | м | 35.32 | 31.79 | 100
АГМ.Н.Г.Е25016 | Гильза каб.; медная | Гильза каб. Наконечник-Гильза Е25016 (25мм2) | UGN10-025-11-16 Наконечник-гильза изолированный. Сечение провода 25.0кв.мм, W=13.0мм, B=11.2мм. Для монтажа электрической проводки. В упаковке 100шт. | шт | 4.47 | 3.78 | 150
С9М.ДКУ.009.060.001.ALB | Светильник LED; консольный | Светильник LED ДКУ 09-60-001 ALB | IP67. Масса не менее 5кг. Световой поток 5510лм, цветовая температура 5300-5700К, длина 238мм. | шт | 10160.07 | 9245.66 | 2
МТМ.М.IP65.BS40.ИЭК | трубка; муфта; | трубка Муфта труба-коробка IP65 BS40 ИЭК | Для уплот-я места ввода жест. глад. трубы внеш. диаметром 40мм в оболочку электротехнич. оборуд-я. Герметичность обеспеч-ся резин. прокладками как на месте ввода в оболоч., так и на месте контакта трубы с втулкой. Материал: ПВХ. Цвет: RAL 7035 | шт | 129.53 | 109.55 | 10
ИРО.РА.016.250.Е | Розетка; открытой проводки | Розетка РА-16-250 Евр., (2-местн.) | Уп=40шт. квадратн.корпус с защитной крышкой, с подразетником, 60х60х53мм | шт | 85.19 | 77.75 | 20
ЗА3.DEK.ВА401.000.63.001.00А.050.А | Автомат 3-пол. | Автомат 3-пол. DEKraft ВА401-0.63-1.00А 50 кА (21201DEK) | Авт. выкл. защиты двигателя 3P 0,63-1A 50кА ВА-401 DEKraft | шт | 1061.64 | 865.04 | 2
АКМ.L.10925.С.002.065 | короб; рамка под станд.модуль; | короб Legrand 10925 Суппорт мод.об. на 2 мод.65мм | Суппорт мод.об. на 2 мод.65мм | шт | 592.99 | 547.38 | 5
ЗА3.DEK.ВА731.003P.2000А.F.L | Автомат 3-пол. | Автомат 3-пол. DEKraft ВА731-3P-2000А-F-L (21735DEK) | Воздушный авт. выкл. стационарный 3P 2000А 80кА расц. L | шт | 105806.69 | 86212.86 | 2
МТТ.ТУТ.008.004.З | трубка; термоусаживаемая; | трубка ТТУ 8/4 Зеленая 100 м/упак ИЭК | П/э термоусаживаемая трубка, эл. прочность не менее 30кВ/мм, толщина стенки после усадки -1мм, усаживается с 2 до 1мм, цвет: зеленая. Внутр. диаметр 8мм. 100 м/рол | м | 11.59 | 9.8 | 100
С9Л.N.094.227.NLL.PAR16.007.230.004K.GU10 | Лампа светодиодная (LED) | Лампа светодиодная (LED) Navigator 94 227 NLL-PAR16-7-230-4K-GU10 | Светодиодные лампы направленного света. Светодиодные лампы повторяют форму и размеры стандартных галогенных ламп MR16 и PAR16,подходят к любому светильнику, в котором используются данные типы ламп. Ср.службы 30 000 часов | шт | 77.59 | 68.06 | 20
ЗПХ.ПМЛ.2611.380.025А | Пускатель | Пускатель ПМЛ 2611/380 25А | 25А. IP54, реверсивный, с реле с электрич. и механич. блокировкой, в корпусе,без кнопок. Количество контактных групп: 1р. | шт | 4258.31 | 3839.82 | 2
С9Р.СПО.107.016В.160.260В.4000К.1440Л.600.IP40.ASD | Светильник LED накладной | Светильник LED накладной SPO-107 18Вт 160-260В 6500К 1440Лм 600мм IP40 | современная замена ЛПО, гарант. 2 года | шт | 469.58 | 416.71 | 2
АКК.L.31065.К.004 | Короб, комплектующие | Короб, комплектующие Legrand 31065 Кор.роз.комплект.4мод. | Кор.роз.комплект.4мод. | шт | 2318.76 | 2140.39 | 2
МХХ.И.ОНЛАЙТ.071.679.OIT.B15.020.Y | Прочая продукция | Прочая продукция Изолента ОНЛАЙТ 71 679 OIT-B15-20/Y желтая | Изолента 0,18х15 мм жёлтая 20 метров; | шт | 24.35 | 20.59 | 20
ТКХ.КТП.089.063.006 | Компл.трансф.подстанции | Компл.трансф.подстанции КТП-63/6/0.4-89-У1 мачт. | Шкаф-го типа. Без РВО, РЛНД. ПТ-10А. Ввод РУНН-РБ-250; 3отх. линии - РПС на 100А, 100А; ул. осв- 25А; ТТ-100/5. Учет - Мерк.230AM-03. Габ.м. HxBxL- 2.6x1.23x1.21. Не более - 380кг. | шт | 80021.7 | 74180.7 | 2
СЛН.Л.N.094.328.NI.B.040.230.E27.CL | Лампа накаливания | Лампа накаливания Navigator 94 328 NI-B-40-230-E27-CL | Подтип продукции: свеча, Е27, проз; уп. 10/100 | шт | 16.45 | 15.53 | 50
ХПО.Ш.016.2000.008.8.DIN976 | Производство | Производство Шпилька 16 х 2000 * 8.8 оц. DIN976 резьбовая | НЕ ДЛЯ ПРОДАЖИ!!! | шт | 300.56 | 269.3 | 2
ЗА2.A9.A9K24210.C60N.002P.010А.C | Автомат 2-пол. | Автомат 2-пол. Acti9 A9K24210 K60N 2P 10А C | Автомат.выкл 1-пол. серии Acti9 Замена серии Multi9 23864 Подключение дополнительных устройств не предусмотрено | шт | 516.9 | 428.84 | 4
С3Б.НББ.001.015.001."выход" | Светильник накал.; настенный | Светильник накал. НБП 02-15-001(002) "выход" | Под лампу накаливания ПШ 215-225-15 | шт | 149.25 | 135.43 | 5
ВВР.РБ.036.630А | Рубильник выкл. | Рубильник выкл. РБ-36 630А | Номинальный ток 630А. Со смещенным приводом. Для нечастых неавтомат. коммутаций цепей перем. тока частотой 50Гц, напряж-ем 380В, для комплектации сил. ящиков, шкафов, щитов и др. распред. устройств. | шт | 5718.87 | 4236.2 | 1
АКК.С.КМСП.08020 | Короб, комплектующие | Короб, комплектующие Соединитель на стык КМСП 80х20 | Служит для соединения двух плинтусных кабель-каналов на прямой плоскости | шт | 105.53 | 89.25 | 5
ЗВХ.П.ППНИ.033.000С.002А.ИЭК | Предохранитель | Предохранитель Плавкая вставка предохранителя ППНИ-33, габарит 00С, 2А ИЭК | Номинальный ток - 2 А. Группа - gG. IP 00. Рабочая температура: -45 - +60 град. | шт | 77.27 | 56.66 | 6
ХХХ.С.СС.001.012V | Прочая продукция | Прочая продукция Сирена сигнальная СС-1 переменный ток 12V (Силумин) | В уп-ке 5шт. Оповещатель предназначен для подачи мощных звуковых сигналов в электрич. шкафах с оборудованием КИПиА на станках и. др. оборудовании. Сила звука не менее 85дБл. IP21. Масса 1,2кг. Клим. исп. УХЛ1. Габ. L-160(140), В-79мм. | шт | 518.49 | 478.61 | 5
ВБХ.KOPP.1301.4800.003.С | Блок | Блок KOPP 1301.4800.3 (1роз.+1выкл.) Сер. | открытой проводки, влагозащищенный, серый. | шт | 457.93 | 339.21 | 1
АОП.К.450 | оборуд.д/прокл.каб.; полка; | оборуд.д/прокл.каб. К-450 (шир.450мм) | д/прокл.по ним пров.,кабелей,лотков,коробов, применяются в комплекте со стойкой С-400 - С-1200 | шт | 101.04 | 86.61 | 2
ВВС.С3.010.005.001 | Выкл. освет.,скр.пров. | Выкл. освет.,скр.пров. С3 10/005/01 (3-кл.,беж) | Выключатель скрытой проводки 3-клавишный. Бежевый | шт | 39.88 | 35.89 | 2
ААС.К.КЗ.М20.310.306.ИЭК | Крюк для подвеса | Крюк для подвеса закрытый КЗ М20-310/306 (SOT101.2) ИЭК | Осущ-ют промежуточные и анкерные крепления на опорах и фасадах зданий. | шт | 422.44 | 375.5 | 2
СДХ.ELX.418.204 | Дроссель | Дроссель ELXc 418.204 (ЭПРА) | 188744. Корпус огнеупорный монокарбонат (t max70C)Зажигают T8 G13 3х18, 4х18. Габариты:230х40,6х28мм. | шт | 742.74 | 672.87 | 6
ВПХ.ABB.M2SS1.021G.002 | Переключатель | Переключатель ABB M2SS1-21G (короткая ручка) зеленый 2-х позиционный с подсв. | Переключатель (короткая ручка) зеленый 2-х позиционный с подсветкой (только корпус) 45 градусов с фиксацией (лампа поставляется отдельно) | шт | 883.55 | 752.65 | 2
КСХ.АВВГ.005.035 | Кабель силовой | Кабель силовой АВВГ 5х 35 СКЗ | Расч. масса кабеля=897кг/км.Изоляция и оболочка кабеля из поливинилхлоридного пластиката. Алюминиевая токопроводящая жила. Рабочее напряжение ~660 и ~1000В. Длительно допустимая Т=80 градусов. Для передачи и распределения электрической энергии в стац | м | 196.07 | 174.14 | 100
ЗК3.LC1E80Q5 | Контактор 3-пол. | Контактор 3-пол. LC1E80Q5 (1НО+1НЗ 80А 400В АС3, 380В 50Гц) | Пускатель для управления электродвиг-ми по категории применения АС-3 на ток 80А. Присоединение кабелем с наконечниками или без наконечников. Стандарт. мощность трехфазного двигателя 50/60Гц по категории АС-3 - 37кВт. | шт | 3303.01 | 2862.61 | 2
С4П.РСП.005.700.001 | Светильник ДРЛ; подвесной | Светильник ДРЛ РСП 05-700-001 б/а | IP20, неуплотненный, конус,алюм.плаф. 555х 605х 529, m=2.1 кг Монтаж на крюк или на трубу (по треб. заказчика +65руб.) | шт | 2310 | 2270.4 | 3
С9О.PFL.S.SMD.070.IP65.J.2853318 | Прожектор светодиодный | Прожектор светодиодный PFL-S2-SMD- 70w IP65 Jazzway (матовое стекло) .2853318 | Прожектор светодиодный многоматричный , 70W 6500K 6300Lm IP65 IP65 Уп=4шт. | шт | 2314.2 | 1982.4 | 2
АХХ.ДКС.37629.О.TDSA.Т.300.200 | Т-ответвитель (воронка) | Т-ответвитель (воронка) ДКС 37629 Ответвитель-переходник TDSR Т-обр. вертик. 300/200 | Аксессуар для монтажа проволочных лотков ДКС. Ответвитель TDSR Т-обр. вертикальный 300/200 уп=1шт. | шт | 2919.08 | 2310.12 | 2
ТКХ.002КТП.ТВ.400.010 | Компл.трансф.подстанции | Компл.трансф.подстанции 2КТП-ТВ-400/10 | Габаритные размеры: выс. 3200мм, шир. 2180мм, длина 7640мм. Предназначен для приема, передачи, преобразования и распределения электрической энергии.(без РВО и без РЛНД) | шт | 705699 | 691820.04 | 2
ЗРТ.LR2K0303 | реле; тепловое; | реле LR2K0303 (0.23-0.36А) | реле защиты от перегрузки и перекоса фаз при питании электродвигателей, для применения с контакторами (пускателями) серии K | шт | 2682.3 | 2284.92 | 2
РШМ.ABB.SRN4320K.SR2.К.400300200 | Шкаф пустой с монтаж. панел. | Шкаф пустой с монтаж. панел. ABB SRN4320K SR2 Корпус шкафа 400х300х200мм | Серия SR2 IP65, монтажная плата оцинкованная сталь 2мм, съемные металлические фланцы кабельных вводов с уплотнительной прокладкой, установка всех типов устройств, цвет RAL7035. В наименовании ВхШхГ. | шт | 3952.32 | 3425.34 | 2
СЛК.ЭРА.F.SP.011.827.E14 | Лампа люминесц.компактная | Лампа люминесц.компактная ЭРА F-SP-11-827-E14 мягкий свет (12/48/2112) | Трубка лампы T2 | шт | 84.5 | 76.7 | 12
ПАХ.Э8030.М1.300.005 | Амперметр | Амперметр Э8030-М1 300/5 | Масса не более 0.25кг, габарит. размеры: 80х80х70мм, усл. эксплуатации: -50С +60С, относит. влажность 95%(при 35С). Класс точности 2.5%.Способ вкл.: непосредственный/с трансформатором тока. Вибро и ударопрочный. Для измерения силы тока в сетях перем. | шт | 2469.15 | 2286.25 | 2
АКЦ.ДКС.AIR90402.У.09040 | Короб, внутренний угол | Короб, внутренний Угол ДКС AIR90402 для короба 90х40 мм | Угол внутренний для короба 90х40 мм Уп=12шт. | шт | 75.44 | 59.7 | 12
ЗД2.ABB.DSH.941R.C16А.000.03А.AC | Автомат дифференц. 2-пол. | Автомат дифференц. 2-пол. ABB DSH 941R C16А/0.03А AC | Диф. авт. выкл. класса AC, номин. напряжение 230В. Максимальный ток откл. 4.5кА. Количество модулей=2 | шт | 2438.4 | 2077.16 | 5
МТТ.ТУТ.060.030.ЖЗ | трубка; термоусаживаемая; | трубка ТУТнг-ж/з-60/30 (КВТ) | Желто-Зеленая термоусаж.трубка с к-том усадки 2:1. Для изоляции и антикаррозийной защиты эл.соед-й, бандажирования кабелей и проводов. Не поддерживает горение.Обладает устойчивостью к ультрафиолетовому излучению. Форма поставки рулон 10м | м | 345.53 | 299.46 | 10
КСБ.ВББШВ.004.002.5.000.66.Э.МФ | Кабель силовой бронированный | Кабель силовой бронированный ВБШв (ВББШВ) 4х 2.5 (ож) - 0.66 Энергокомплект МФ | Конструкция: Жила-мягкая мед. проволока, Изоляция - ПВХ пластикат или полиэтилен, Оболочка - ПВХ пластикат. Раб. тепература от -50С до +50С. Для передачи и распред-я эл. энергии в стац. установках. | м | 94.63 | 85.31 | 200
ВВМ.V.774305 | Выкл. комплектующие | Выкл. комплектующие Valena (мех-м 2кл. Слон.кость) 774305 | LEGRAND.Механизм двухклавишного выключателя.Комплектовать рамками LEGRAND VALENA 77435X. | шт | 258.86 | 238.95 | 10
ЗА3.ABB.XT2N.160.E.LS.I.I.063A.003.F.F | Автомат 3-пол. | Автомат 3-пол. ABB XT2N 160 Ekip LS/I In=63A 3p F F | Выключатель автоматический Tmax In-63A 3-х полюсный, электронный расцепитель защиты | шт | 16311.19 | 13894.72 | 2
СОТ.ЖО.ГО.328.250.001.VS.Е40 | Прожектор ДНАТ | Прожектор ДНАТ ЖО/ГО 35-250-001 Е40 IP65 СР Cu Euro 03866 | 515(420)Х410Х145мм, ПРА VS Корпус светильника изготовлен из алюминия методом литья под высоким давлением с последующим покрытием порошковой краской, Силикатное защитное флоат-стекло, Герметизирующая прокладка из кремнийорганической резины | шт | 4304.16 | 3916.79 | 2
ИРС.L.77213.M.Р.002К.З | Розетка; скрытой проводки | Розетка Legrand 77213 Msc Роз. 2К+З н.ст. в/заж. защ.шт | Msc Роз. 2К+З н.ст. в/заж. защ.шт Уп=10шт | шт | 281.93 | 260.24 | 5
ВВМ.С110.001.Р.001.Б | Выкл. комплектующие | Выкл. комплектующие C110-001 Рамка 1-ная Бел. | Рамка одноместная. Белая. | шт | 17.36 | 16.02 | 2
АКЗ.КМЗ.025.016.С | Короб, заглушка | Короб, заглушка КМЗ 25х16 Сосна (для короба "Элекор") | Заглушка для кабель-канала "Элекор" Сосна | шт | 10.8 | 9.14 | 20
РШК.ИЭК.ТО47.016А.230В.DIN | Комплектующие для шкафа | Комплектующие для шкафа ИЭК ТО47 16А 230В на DIN-рейку (таймер осв-я) | Таймер применяется в цепях освещения мощностью до 3,5 кВт и рассчитан на эксплуатацию с лампами накаливания и с галогенными лампами. | шт | 1347.99 | 1140.09 | 2
С4К.РКУ.006.250 | Светильник для освещения улиц и площадей | Светильник для освещения улиц и площадей РКУ 06-250 б/стек. |  | шт | 1 | 1 | 1
СПХ.N.071.607.NLH.BL.W1.E27.Е27 | Ламподержатель (патрон) | Ламподержатель (патрон) Navigator 71 607 NLH-BL-W1-E27 карболит настен. наклон Е27 | Патрон электрический. Уп=50шт. | шт | 26.38 | 23.15 | 50
РЩК.ЩО70.2200.800.600 | щит; корпус; | щит ЩО70 2200х800х600мм (шкаф пуст.P) | НЕ ДЛЯ ПРОДАЖИ! Корпус для ЩО70. Размеры:2200х800х600мм. | шт | 9325.01 | 8571.47 | 2
ВХХ.ABB.Р.OHBS2.001 | Прочая продукция | Прочая продукция ABB Ручка управления OHBS2/1 | (черная) прямого монтажа для рубильников OT16..125F | шт | 192.54 | 178.28 | 5
ЗК3.LC1D40B7 | Контактор 3-пол. | Контактор 3-пол. LC1D40AB7 (40А, 24В, 50/60Гц) | трехполюсный, нереверсивный контактор (пускатель) на 40А, без реле, 1нр(з)+1нз(р) дополнительные контакты, катушка 24В 50/60Гц, установка на DIN-рейку | шт | 6713.59 | 5718.98 | 2
МТГ.ДКС.71520.Т.ПНД.020 | Трубка гофрированная | Трубка гофрированная ДКС 71520 Труба ПНД тяжелая с протяжкой 20мм, оранж. | Труба ПНД гибкая гофр. д.20мм, тяжёлая с протяжкой, 100м, цвет оранжевый | м | 22.93 | 18.15 | 200
АИУ.И.DIN | Шинодержатель | Шинодержатель Изолятор DIN желтый (120 штук) | YIS21 Пластмассовый изолятор на DIN-рейку для "0"(нулевая) шины. | шт | 13.51 | 11.43 | 60
ВВР.INS.160.28912 | Рубильник выкл. | Рубильник выкл. INS 160 28912 (160А, 3-полюс.) | Выключатель-разъединитель. Черная рукоять, присоединение спереди. | шт | 6980.22 | 5946.11 | 2
ВВР.РПС.034.400А.Л.А.П | Рубильник выкл. | Рубильник выкл. РПС-34 400А левый (с предохр.) (А-632) | Для защиты и неавтоматической коммутации силовых цепей 380В. Со смещенным (боковым) приводом ПРБ-0,4. С керамическими изоляторами (А-632), на металлическом основании. Габ.: Ш-260(без рук.); В-360; Г-350мм. М/П-85мм. Вес-?кг. У3(УХЛ4). | шт | 6438.08 | 6271.41 | 3
С9Р.C.LED.Т8.S.418.023 | светильник; светодиод.; наклад | светильник Classic LED Т8/S-418-23 | IP20, 625х625х75, зеркальная решетка, накладной, для лампы LED Т8 G13 | шт | 841.1 | 769.93 | 8
СОИ.ГО04.400.002.400В.E40.IP65.ИЭК | Прожектор ДРИ | Прожектор ДРИ ГО04-400-02 400Вт E40 серый асимметричный IP65 ИЭК | Прожектор металлогалогенный предназначен для наруж.осв-я пространства(площадей, автостоянок, строит.площадок...), подсветки объектов, внутреннего осв-я больших освещения. IP65. Номин.напряж-е 230В~. Диапазон раб.температур -45 +45С. | шт | 5978.92 | 4759.34 | 2
ИРХ.ABL.K43S35.063А.400V.003P.E | Розетка | Розетка ABL K43S35 каб. 63А 400V 3P+E | ЗАКАЗ СОГЛАСОВЫВАТЬ С ОТВ.СНАБЖЕНЦЕМ. IP67 силовой разъем водонепроницаемый . Цвет корпуса красный. 400V, 50/60Гц. 4контакта. Сила тока 63А. | шт | 2250.08 | 2100.07 | 2
ЗПХ.ПМ.12025100.380.025А.005 | Пускатель | Пускатель ПМ 12025100/380 25А 5з | IP00,масса=0.49кг, габаритные размеры: 83х53х92мм, установочные размеры: 50+-0.2х40+-0.2мм, нереверсивный, открытый, б/реле,5з | шт | 849.54 | 751.52 | 2
ЗПХ.ПМ12.160200.400В.НЭ | Пускатель | Пускатель ПМ12-160200 400В НЭ | IP00;габ.разм.230х150х160;нереверсивный;с реле;3 полюса; крепление на монтажную плату; напряж.кат. 400В. | шт | 6686.93 | 5970.47 | 2
КСХ.ВВГ.001.010.Ж.З | Кабель силовой | Кабель силовой ВВГ 1х 10 Желто-Зеленый Алюр | Номин. наруж. диаметр=7.8мм. Расчетная масса = 140кг/км. Изоляция (желто-зеленая) и оболочка кабеля из поливинилхлоридного пластиката. Медная токопроводящая жила. Рабочее напряжение ~660В. Длительно допустимая Т=70 градусов. Для передачи и распределе | м | 68.79 | 60.85 | 100
ЗА3.ВА51.039.340010.630А.5000.690AC.УХЛ3.КЭАЗ | Автомат 3-пол. | Автомат 3-пол. ВА51-39-340010-630А-5000-690AC-УХЛ3-КЭАЗ | Стациональный. Для нечастых вкл./откл. Ручной привод. Защита от к.з. и токов перегрузки. Тепловой и электромагнитный расцепители. Ном напр. до 690В, 50;60Гц, уст. по току -5000А. переднее присоединение. IP20. Габ. Д-225 В-224 Г-154мм. 7.3кг | шт | 10099.34 | 9257.73 | 2
ТТТ.ТТИ.085.1000.005А.015ВА.000.5 | Трансформатор тока | Трансформатор тока ТТИ-85 1000/5А 15ВА кл/т 0.5 | Масса 750г. Предназ. д/передачи сигнала измерит.приборам или устройствам защиты и управления; для защиты оборудования от повреждения. Выпускаются в корпусе из негорючей самозатухающей пластмассы с прозр. пломбир. крышкой. | шт | 1224.68 | 1035.8 | 3
КСГ.КГТП.005.006.К | Кабель силовой гибкий | Кабель силовой гибкий КГТП 5х 6 Конкорд | Кабель гибкий с медными изолированными скрученными жилами.Рабочее напряжение ~660В.Номин. наруж. диаметр=20.5мм, расчетная масса=720кг/км. Допустимая Т=75 градусов. Для присоединения передвижных механизмов к электрическим сетям. Радиус изгиба не мен | м | 211.54 | 190.39 | 100
С9Л.LED.JCDRC.005.5В.160.260В.GU10.3000К.495Л.ASD | Лампа светодиодная (LED) | Лампа светодиодная (LED) LED-JCDRC-standard 5.5Вт 160-260В GU10 3000К 495Лм ASD | Производитель Китай, гарантия 1 год | шт | 62.83 | 51.3 | 30
ВТЭ.672330.ETIKA.Т.СЛНК | термостат; электронный | термостат 672330 ETIKA сенс д/пол СЛНК | Термостат сенс д/пол СЛНК ETIKA | шт | 3800.16 | 3507.84 | 2
ВВМ.V.LIFE.А.БЕЛ.Р.005.754105 | выкл.; комплектующие; | выкл. Valena LIFE Ампир БЕЛ Рамка 5-пост 754105 | Valena LIFE.Рамка "Ампир белый".5-постовая универсальная | шт | 2224.27 | 2053.17 | 2
ЗД4.АД.014.004P.032А.300А.TDM | Автомат дифференц. 4-пол. | Автомат дифференц. 4-пол. АД-14 4P 32А 300мА TDM | IP20, U=400В, 50Гц, Номинальная отключ. способность 4500А. Представляет собой автомат+электронное УЗО.Реализует защиту от КЗ, токов перегрузок и токов утечки. механическая износоустойчивость= не менее10000 циклов вкл.-откл.Наличие драгметаллов(серебр | шт | 1353.95 | 1179.87 | 2
С5С.ЖСП.001.250.733.С | Светильник ДНАТ; подвесной | Светильник ДНАТ ЖСП-01-250-732 | IP54, с литым алюм.корпусом, со встроенным ПРА, c защитным стеклом.отражатель без отверстий. Размеры:320х184х434мм. Масса не более 7,8кг, КПД не менее 60%. Монтаж на крюк или на трубу. Для общего освещения производственных зданий. | шт | 6127.62 | 6022.58 | 3
РЯУ.Я5110.3174 | Ящик; управления | Ящик Я5110 3174 | для управл.эл-двигателями, однофидерный, нереверсивный, с авт.выкл., кнопками и лампой, ном.ток 12.5А, ном.ток автоматич. выключателя 16А, номинальное напряж. силовой цепи ~380В, цепи управления ~220В, габаритные размеры 400х300х250мм | шт | 7217.93 | 6736.73 | 2
КОГ.БПВЛ.095 | Провод уст.и освет.; гибкий | Провод уст.и освет. БПВЛ 95 | Для фиксир. монтажа эл. сети, в том числе авиационной техники. Масса 949кг/км, номинальный наруж.D=16.89мм, перем. U=250В, испытат.U=1500В, рабоч.температура от-60до+70C. Конструкция:Жила-медная проволока луж.оловом; Изоляция-ПВХ пластикат; Защит.по | м | 1006.46 | 923.6 | 100
ВВ3.ABB.OT200E03 | Выкл. нагрузки 3-пол. | Выкл. нагрузки 3-пол. ABB OT200E03 (3 пол. 200А) | Рубильник OT200E03 до 200А 3-полюсный (без ручки управления),установка на монт.плату. | шт | 5325.23 | 4536.31 | 2
ЗКХ.КТ.6643Н.400А.003.400В.TDM | Контактор | Контактор КТ 6643Н 400А 3р 400В TDM | Электромаг. контактор . Ном. ток 100А, Кол-во полюсов-3., Основная область прим-я: подъемные краны, лебедки, печатные и волочильные машины. | шт | 16974.84 | 14792.36 | 2
ИРС.L.77422.Р.DLP.002Х2К.З | Розетка; скрытой проводки | Розетка Legrand 77422 Роз.DLP н.ст.2Х2К+З бл. б/заж. | Роз.DLP н.ст.2Х2К+З бл. б/заж. Уп=10шт | шт | 1149.84 | 1061.39 | 5
ККХ.КВВГ.LS.010.004 | Кабель контрольный | Кабель контрольный КВВГнг-LS 10х 4 | Наруж. диаметр = 17,6мм, масса 1 км=581кг. Кабель контрольный с однопроволочными медными жилами, изол. и оболоч. из ПВХ композиций пониженной пожароопасности, предн. для прокладки в помещениях, каналах, туннелях при отсутствии механич. воздействий Uн | м | 365 | 329.13 | 100
КОХ.ПВ3.010.Ж.З | Провод уст.и освет. | Провод уст.и освет. ПВ3(ПуГВ) 10 Желто-Зеленый Дмитров | Бухта 100м. Uном. ~450В/-1000В, класс жилы 3, количество и диаметр проволок в жиле 49х0.50мм, толщина изоляции 1.0мм, наружний диаметр 7.6мм, вес 116кг/км.Стоек к воздействию темпер. окр.среды -50 +70С. Конструкция: Токопровод.жила-медная, многопров | м | 66.16 | 56.36 | 100
КПХ.ПНСВ.001.001.2 О | Провод | Провод ПНСВ 1х 1.2 оц. | Бухта 1000м. Расч. масса=19кг/км, ном.диаметр проволоки=1.2мм, ном. значение эл.сопротивления постоян. току ТПЖ при t=20С=0.12Ом/м, номин. наруж диаметр провода=2.8мм, удел. мощность нагреват. секции при t=20С=20Вт/м. Для обогрева монолитного бетона | м | 4.02 | 3.62 | 1000
АХХ.ДКС.36102INOX.У.CPO.045.045.150100 | Прочая продукция | Прочая продукция ДКС 36102INOX Угол CPO 45 горизонтальный 150х100, нерж. | Аксессуар для лотков ДКС. Угол CPO 45 горизонтальный 45° 150х100, нержавеющий уп=1шт. | шт | 3522.75 | 2787.87 | 2
РШМ.ABB.SRN5320K.SR2.К.500300200 | Шкаф пустой с монтаж. панел. | Шкаф пустой с монтаж. панел. ABB SRN5320K SR2 Корпус шкафа 500х300х200мм | Серия SR2 IP65, монтажная плата оцинкованная сталь 2мм, съемные металлические фланцы кабельных вводов с уплотнительной прокладкой, установка всех типов устройств, цвет RAL7035. В наименовании ВхШхГ. | шт | 4743.84 | 4111.33 | 2
СОГ.CRONER.ALBIT.150D.SIL | Прожектор галогеновый | Прожектор галогеновый CRON (CRONER) 150D SIL отр.кососвет | IP65, КПД высокий. 330х255х250. MHW TD 150W, Rx7S.Рекомендуется уст-ть МГЛ Philips MHW-TD Pro. D-расположение лампы ассимметрично. Исп. для освещ. рекламн. щитов, декор. подсв. зданий, сооруж., площадей. Корпус изготовл. из литого под выс. давлением | шт | 1618.46 | 1456.61 | 2
ИВХ.ВП.016.004 | Вилка | Вилка ВП-16-4 герм.(IP67) | IP67,ток 16А 4-контактные, используются в комплекте с РП-16-4 герм.(IP67) | шт | 1312.63 | 1235.22 | 2
ИРК.V.LIFE.БЕЛ.Р.001.0022К.З.754221 | Комплектующие; розетка | Комплектующие Valena LIFE БЕЛ Рмк 1п для рз.2х2К+З 754221 | Valena LIFE.Рамка "Белая".Для двойных розеток.1-постовая | шт | 88.97 | 82.13 | 10
ЗПХ.ПМЛ.6111.380.160А | Пускатель | Пускатель ПМЛ 6111/380 160А | 160А.660В, IP54. оболочка, 2р+2з, нереверсивный, без реле , без кнопок, Масса 15кг, габариты: 500х300х220мм. Предназнач. для дистанц. пуска, остановки и реверсирования трехфазных асинхронных электродвигателей. | шт | 14889.06 | 13425.84 | 2
ИРС.K.782144 | Розетка; скрытой проводки | Розетка Kaptika (роз.телефон RJ11 сл.кость) 782144 | Приоизводство LEGRAND. Розетка телефонная RJ11, безвинтовой коннектор, цвет-слоновая кость. Изделие в сборе с рамкой | шт | 174.2 | 160.8 | 10
ЗА2.DEK.ВА101.002P.010А.C.004.5А | Автомат 2-пол. | Автомат 2-пол. DEKraft ВА101-2P-010А-C 4.5кА (11065DEK) | Авт. выкл. 2Р 10А х-ка C ВА-101 4,5кА DEKraft | шт | 146.2 | 119.13 | 6
С1А.BS.511.003.0100.003.INEXI.SNEL.LED.POLET | Светильник аварийного освещения | Светильник аварийного освещения BS-511/3-10x0,3 INEXI SNEL LED POLET | Автономная масштабируемая система аварийного освещения, Составной автономный световой указатель/оповещатель пожарный световой, универсальный (master) | шт | 5412 | 5053.37 | 2
ККХ.КВВГ.037.002.5 | Кабель контрольный | Кабель контрольный КВВГ 37х 2.5 Алюр | расч.масса = 1303кг/км, номин. наруж. диаметр =24,7мм, Uном 660В, изол.и оболочка из ПВХ пластиката, предн.для прокладки в помещениях, каналах, туннелях при отсутствии механич.воздействий, | м | 596 | 527.23 | 100
ЗПХ.ПМ.12010210.380.010А.001 | Пускатель | Пускатель ПМ 12010210/380 10А 1з | IP54, габарит. размеры: 171х104х126мм, установочные размеры:100+-0.5х37+-0.3мм, масса=1.1кг, нереверсивный, закр.,с реле,б/кн.,1з | шт | 1243.4 | 1099.93 | 2
ЗА3.АП.050.003МТ.002.5А | Автомат 3-пол. | Автомат 3-пол. АП50Б-3МТ-2,5А-10Iн-400AC-У3-КЭАЗ | УПАКОВКА-6ШТ. IP20, максимальные расцепители тока - тепловой и электромагнитный, заднее присоединение внешних проводников (степень защиты зажимов IP00), уставка по току срабатывания в зоне КЗ Iн = 10, масса m = 0.96кг, 138.5х108.5х89мм | шт | 818.83 | 756.8 | 6
АКП.025.001.025."СТАТУС" | Короб; пластиковый | Короб 25/1х25 "СТАТУС" | Материал пластичный, ударопрочный самозатухающий ПВХ, устойчив к воздействию ультрафиолета. Для наружной прокладки электрич., телеф, комп. сетей, для обеспечения электро- и пожаробезопасности сетей в пром. и жилых зданиях и сооружениях. В упаковке 60 | м | 16.46 | 15.19 | 2
ВВО.П.ВА5У.213.Б | Выкл. освет.,откр.пров. | Выкл. освет.,откр.пров. Прима VA5U-213-B "WESSEN" | Выключатель открытой установки двухклавишный со световой индикацией состояния "Выключено". IP20. Номин. ток - 10А. Цвет белый | шт | 115.88 | 84.28 | 10
ТКХ.002КТП.ТВ.100.006 | Компл.трансф.подстанции | Компл.трансф.подстанции 2КТП-ТВ-100/6 | Габаритные размеры: выс. 3200мм, шир. 2180мм, длина 7640мм. Предназначен для приема, передачи, преобразования и распределения электрической энергии.(без РВО и без РЛНД) | шт | 694548 | 680888.35 | 2
ИРС.672640.ETIKA.Р.RJ11.АНТ | Розетка; скрытой проводки | Розетка 672640 ETIKA RJ11 АНТ | Розетка RJ11 АНТ ETIKA | шт | 168.19 | 155.25 | 10
КСХ.NYM.J.004.010 | Кабель силовой | Кабель силовой NYM-J 4х10 Алюр | Расч. масса = 696кг/км, наруж. диаметр =17.8мм, бухта 100м или барабан 500м; для неподвижной прокладки в сухих, влажных и мокрых помещениях; тройная изоляция (ПВХ+резина+ПВХ); негорючий; изоляция жил имеет различный цвет; цвет жил: черная, голубая, к | м | 245.64 | 230.69 | 100
КОГ.ПВС.003.001.5.Б.ККЗ.ГОСТ | Провод уст.и освет.; гибкий | Провод уст.и освет. ПВС 3х 1.5 Белый ККЗ ГОСТ | Бухта 150м. Номин. толщ.изол.=0.7мм, номин. толщ.оболоч. =0.9мм,номин.наруж.диаметр=8,4мм, эл. сопрот. изол. на 1км не менее 0.010МОм, масса= 110.9кг/км. Макс.наружн. размер 8,8мм. Провод гиб. с ПВХ изол. и мед. скрученными жилами в ПВХ оболочке. Раб | м | 35.1 | 29.9 | 150
ИПС.К.OC.TB.004.HESI.006.003A | Принадлежн.; клеммы и полюса | Принадлежн. Клемма д/предохр. OptiClip TB-4-HESI-(5x20)-6,3A-(0,5-6)-черный | Для предохранителей 5х20. Ном. сеч. 4кв.мм. Ном.ток -6,3А. Сеч. проводн-в 0,5-6кв.мм. Ном. напр.-500В. Импульсное напр. -н/д. Резьба винтов М3. Монтаж на рейки(DIN, NS35,NS32).Габ.мм.Д-58;Ш-8,2;В-47,9мм. Масса -11,87гр.Раб.темп.-40°С/+125°С | шт | 108.82 | 95.76 | 50
ИХХ.З.ЗНИ.0352.С.TDM | Прочая продукция | Прочая продукция Заглушка для ЗНИ-35мм2 синяя TDM | Заглушка для ЗНИ | шт | 10.43 | 8.96 | 50
ИУХ.УК30.004.002Р.PЕ.030.0031.000.002.I. | удлинитель; | удлинитель УК30 с т/з 4 места 2Р+PЕ/30м 3х1,0 мм2 "Industrial" | ИЭК. Катушка для полупрофессионального применения .кол-во розеток-4.Длина-30м. Материал провода ПВС. Сечение 3х1 кв.мм. | шт | 1934.33 | 1636 | 2
КСГ.КГТП.003.001.5.К | Кабель силовой гибкий | Кабель силовой гибкий КГТП 3х 1.5 Конкорд | Dн=10,1 мм,P=0,15 кГ/м.Кабель гибкий с медными изолированными скрученными жилами. Рабочее напряжение ~660В. Допустимая Т=75 градусов. Для присоединения передвижных механизмов к электрическим сетям. Радиус изгиба не менее 8 диаметров. | м | 37.1 | 33.39 | 150
КСГ.КГТП.001.035.К | Кабель силовой гибкий | Кабель силовой гибкий КГТП 1х 35 Конкорд | Dн=15,5 мм,P=0,53 кГ/м.Кабель гибкий с медными изолированными скрученными жилами. Рабочее напряжение ~660В. Допустимая Т=75 градусов. Для присоединения передвижных механизмов к электрическим сетям. Радиус изгиба не менее 8 диаметров. | м | 235.03 | 211.53 | 100
ВПХ.ПЕ.021.003 | Переключатель | Переключатель ПЕ 021 исп.3 (2з+2р) |  | шт | 272.87 | 241.39 | 2
ЗПХ.ПМ.12063511.220.063А.002.002 | Пускатель | Пускатель ПМ 12063511/220 63А 2з+2р | IP54, масса=4.14кг, габаритные размеры: 235х221х171мм, установочные размеры: 140+-0.5х165+-0.5мм, реверсивный, закрытый, без реле, 2з + 2р дополнительных контакта | шт | 4563.99 | 4037.38 | 2
ВВС.G.GSL000715 | Выкл. освет.,скр.пров. | Выкл. освет.,скр.пров. Glossa GSL000715 (нажим.кнопка, антрацит) | нажимная кнопка, (антрацит). сх.1 | шт | 188.21 | 136.88 | 5
ЗА3.OD.ВМ63.003Z06.УХЛ3 | Автомат 3-пол. | Автомат 3-пол. OptiDin ВМ63-3Z6-УХЛ3 | Модульный авт. выкл. на DIN-рейку. Режим эксплуатации продолжительный. Ном. ток-6А. Ном. напр.400В, частота 50Гц. Хар-ка откл.- Z. Коммутац. износост.-1500циклов. IP20. От -60 до +40. Габ: 84х54х71,5мм. Масса - 0.375кг. | шт | 2227.52 | 2058.77 | 2
С9О.BR.DD.026 | Прожектор светодиодный | Прожектор светодиодный BR-DD-026 LG | Briaton Прожектор светодиодный (цвет уточнять у отв. снабженца) 50Вт, 220В, 285х235х150, IP65 Световой поток 2940 ЛМ | шт | 1957.5 | 1827 | 2
ИРС.G.GSL000542 | Розетка; скрытой проводки | Розетка Glossa GSL000542 (розетка с зазем-ем, дерево дуб) в сборе | розетка с заземлением (дерево дуб) в сборе | шт | 231.64 | 168.47 | 5
АКК.ДКС.76581MB.TV.001 | Короб, комплектующие | Короб, комплектующие ДКС 76581MB TV роз.оконеч.(прямое каб.соед-е), бел. 1мод | TV розетка оконечная (прямое кабельное соединение), белая, 1мод. 1мод. .Уп=10шт. | шт | 290.7 | 230.06 | 5
СЛЛ.НЛ.FSТ2.015.В.4000.К.Е27 | Лампа люминесцентная | Лампа люминесцентная НЛ-FSТ2-15 Вт-4000 К-Е27 (42х103 мм) | Лампочка народная интегрированная. 42х103мм | шт | 113.21 | 97.26 | 5
АХХ.ДКС.FC34103INOX.К.ML.200.INOX | Прочая продукция | Прочая продукция ДКС FC34103INOX Консоль с опорой ML осн. 200 INOX | Аксессуар для монтажа проволочных лотков ДКС. Консоль с опорой ML осн. 200 INOX уп=1шт. | шт | 1364.35 | 1079.74 | 2
СРС.НБ.089.Т.Б | рассеив.; стекло; | рассеив. НБ-89 Таблетка Большая | НЕ ДЛЯ ПРОДАЖИ! | шт | 1 | 1 | 1
ЗА3.ВА.5341.1000А.В.Э | Автомат 3-пол. | Автомат 3-пол. ВА-5341-341870 1000А Выдв.Эл.привод (Контактор) | ПРИ СОГЛАСОВАНОМ С ОС.ЗАВЫШЕНИИ ЦЕНЫ НА 5% ПОСТАВКА 2 НЕД. Выдвижной электрический привод. Габариты: ширина 225мм, высота 360мм, глубина 160мм. Износостойкость 10000 циклов ВО, под нагрузкой 2000циклов ВО. С независимым расцепителем и свободными конт | шт | 94080.99 | 84835.18 | 2
ВПР.ВР.032.31А70220.100А | Рубильник перекл. | Рубильник перекл. ВР32-31-А70220-100А-УХЛ3-КЭАЗ | IP00, трехполюсный переключатель на 100А, несъемная боковая рукоятка, без вспомогательных контактов, 157.5х107.5х120мм, 1.05кг | шт | 941.64 | 863.17 | 4
ИСП.DEK.ВЩ102.004.016.IP44 | Разъем штепсельный | Разъем штепсельный DEKraft ВЩ102-4-16-IP44 (26060DEK) | Вилка для скрытой проводки 614 3Р+РЕ 16А 380В IP44 DEKraft | шт | 228.19 | 185.93 | 10
ТТТ.ТШП.000.66.600.005.000.5 | Трансформатор тока | Трансформатор тока ТШП-0.66-l 600/5 кл/т 0.5 | Масса=0.9кг(без шины), 1,5 кг(с шиной). длина шины 182мм, выс.100мм., толщ.10мм. Для работы в след. условиях: высота над уровнем моря не более 1000м, температ. окруж. среды при эксплуатации -45 +50С., окруж. среда невзрывоопасная, относит. влажность | шт | 813.24 | 742.26 | 3
АЛХ.Л.085.100.ГЦ | Лоток | Лоток проволочный 85х100 ГЦ | Лоток проволочный. Высота 85мм. Ширина 100мм. Длина 3000мм. Материал оцинк.сталь. Цвет белый. Для прокладки кабеля. | м | 225.92 | 191.08 | 6
ЗК3.LC1E2501F5 | Контактор 3-пол. | Контактор 3-пол. LC1E2501F5 (1НЗ 25А 400В АС3, 110В 50Гц) | Пускатель для управления электродвиг-ми по категории применения АС-3 на ток 25А. Присоединение кабелем с наконечниками или без наконечников. Стандарт. мощность трехфазного двигателя 50/60Гц по категории АС-3 - 11кВт. | шт | 903.26 | 782.83 | 2
ЗРТ.РТТ.111.001.36.001.84А | реле; тепловое; | реле РТТ-111 1.36- 1.84А | средняя уставка 1.6А, трехполюсное, для индивидуаьной установки, (для комплектации пускателя требуется исполнение 141), напряжение пер./пост. 660/440В, габаритные размеры 76х56х67.5мм, масса 0.2кг | шт | 562.32 | 497.44 | 3
ВБК.ПКЕ.212.002 | Блок кнопочный | Блок кнопочный ПКЕ-212/2 | IP40(со стороны управл-щих эл-тов)IP40(со стороны монтажн.проводов);Исп.:для пристройки к ровн. пов-ти;Мат-ал:пласт.;2 кн.;:74х140х66мм;М=0.40кг | шт | 124.05 | 113.22 | 20
ВБК.КУ.093.010А.РВ.001В | Блок кнопочный | Блок кнопочный КУ-93 10А РВ-1В,рудн.,взр-защ. | IP54, 1.5кг, 145х134х172мм, ст.взрывозащиты Exd1, 380В, кнопки "Вперед"-"Назад"-"Стоп", д/установки в угольных и сланцевых шахтах, в кот.могут образ-ся взрывоопасные смеси 1 категории. Примен. для дистанц.управ-я эл.-маг.аппаратами перем. и пост.тока | шт | 4690.5 | 4304.35 | 2
ИКР.TYCO.10157 | Коробка распаечная | Коробка распаечная ТУСО 10157 (D60х40мм) | упаковка 224шт, круглая распаячная коробка скрытой установки с крышкой; диаметр 65мм, глубина 40мм | шт | 8.09 | 7.29 | 224
АНМ.ТМЛ.095.010.015.КВТ | Наконечник кабельный медный | Наконечник кабельный медный ТМЛ 95-(10)-15 (упак.25) КВТ | Наконечник медный, луж., под опресовку 95мм.кв. D отверстия под болт 10,5 D хвостовика 15 | шт | 69.8 | 60.49 | 25
ВПР.ВР.032.035.В.71250.IP32.УХЛ3.У.250А | Рубильник перекл. | Рубильник перекл. ВР-32-35 В 71250-IP32 УХЛ3 Узола 250А | Перекл.-разъед. 3пол. На 2 направления. Для вкл., пропускания и откл ~ тока 660В и тока 400В, съемная боковая ручка, с дугокам. Без доп.контактов, Ш260хВ245хГ150мм, 2,4кг | шт | 1519.24 | 1322.3 | 2
ЗУ4.DEK.УЗО03.004P.032А.030.006А | УЗО 4-пол. | УЗО 4-пол. DEKraft УЗО03-4P-032А-030 6кА (14079DEK) | УЗО 4P 32А 30мА AC УЗО-03 6кА DEKraft | шт | 1019.81 | 830.96 | 2
ИГП.ИЭК.PG.029 | сальник; привертной; | сальник ИЭК PG-29 герм.(D-29мм) | IP66, Ударопрочный полимер, серый RAL 7035, для ввода в коробки и шкафы кабелей c внутренним диаметром 18-24мм; . Монтажный размер 37,5мм. Упаковка 40шт. Диап. раб. температур от -40 до +80С.Стопорная гайка, корпус, зубчатая муфта и колпачок-гайка в | шт | 53.97 | 45.65 | 20
ЗРХ.ABB.Р.LSS1.002 | реле; | реле ABB управления нагрузкой LSS1/2 | 230В AC, In=90А, 5-30А, 10-60А, 15-90А. | шт | 13658.97 | 12647.19 | 2
ВВ2.LEGRAND.406441.002P.063А | Выкл. нагрузки 2-пол. | Выкл. нагрузки 2-пол. LEGRAND 406441 2P 63А | Выкл.нагр. 2P 63А, модульный на 35мм DIN-рйку | шт | 1890.86 | 1745.41 | 2
РЯУ.Я5111.3474 | Ящик; управления | Ящик Я5111 3474 | для управл.эл-двигателями, однофидерный, нереверсивный, с авт.выкл., кнопками, лампой, переключателем, ном.ток 25А, ном.ток автоматич. выключателя 31.5А, номинальное напряж. силовой цепи ~380В, цепи управления ~220В, габаритные размеры 400х300х250мм | шт | 7632.61 | 7123.77 | 2
ДЭХ.АИР.160S2.660В.015В.3000.2081.DRIVE.ИЭК | Электродвигатель | Электродвигатель АИР 160S2 660В 15кВт 3000об/мин 2081 DRIVE ИЭК | IP55, на лапах+фланец, высота оси вращения 160мм, установочный размер S | шт | 33423 | 24510.2 | 2
ККХ.КВВГЭ.007.002.5.К | Кабель контрольный | Кабель контрольный КВВГЭнг(А) 7х 2.5 Кабэкс | Uном 660В, изол.и оболоч. из негорюч.ПВХ пластиката, экранир., предн.для прокладки в помещениях, каналах, туннелях при отсутствии механич.воздействий | м | 127.19 | 112.51 | 100
ЗА3.ВМ.063.003.013А.XB | Автомат 3-пол. | Автомат 3-пол. OptiDin ВМ63-3B13-УХЛ3 | Упаковка 4шт=12полюсов. Мод. авт. выкл., с э/м и тепловым расцепителем, для нечастых операт. ВО - до 30раз в сутки, на DIN-рейку 35мм трёхпол., номин. напр.400В 50Гц, ПКС-6кА. Износост.-10000циклов. IP20. От -60 до +40. Габ: 84х53,2х70мм. Масса - 0.3 | шт | 568.06 | 525.03 | 4
ЗВХ.ППН.035.023.001.032А | Предохранитель | Предохранитель ППН-35-X3-1-32А-УХЛ3-КЭАЗ | Кратно 12шт. Плавкая вставка. Ном. ток -32А. Ном.напр.-500В. ПКС-50кА. Частота 50/60Гц. Род тока АС. Хар-ка диапазона откл-я - gG. Потери мощности-2,1 Вт. Раб.темп.: от -60°С до +40°С. Габ. мм ШхВхД - 52х66х135. Масса -0.32кг. | шт | 232.93 | 213.52 | 12
ЗА2.ВА.047.060.002Р.032А.006.А.D.ИЭК | Автомат 2-пол. | Автомат 2-пол. ВА 47-60 2Р 32А 6 кА х-ка D ИЭК | авт. выкл. IP20, ном. откл. способность 6000А. Напряж. пост. тока 48В. Элек. износостойкость 6000 циклов. Мех. износостойк. 20000 циклов. Масса 1полюса не менее 0,2кг. Диапозон раб. темп. -40 +50 гр. по целс. | шт | 355.88 | 260.98 | 6
ИРС.ДУЭТ.WDE000385.С | Розетка; скрытой проводки | Розетка ДУЭТ WDE000385 (Телеф+Комп. RJ11+RJ45 кат. 5e) Серебр. | Розетка Телеф+Комп. RJ11+RJ45 кат. 5e серии "ДУЭТ". Цвет серебристый. | шт | 1240.75 | 902.36 | 2
РЩК.К.ЩО.070.2200.1000.600.СИ.ЭЛ | щит; корпус; | щит Корпус ЩО-70 2200х1000х600 СИ-ЭЛ | Однодверный, без задней стенки, без торцевых панелей. В комплект поставки входят: замки - 2 шт., панель приборов - 1 шт., швеллер боковой перфорированный - 6 шт., уголок монтажный перфорированный - 6 шт., толщина металла корпуса - 2мм. | шт | 16401.07 | 14508.64 | 2
ЗА3.ABB.MS.116.006.3 | Автомат 3-пол. | Автомат 3-пол. ABB MS 116-6.3 | Для защиты электродвигателей с тепл. и электромаг. расцепителями, откл. способность 50кА, диапазон регулир. тепл. тока 4,00-6,30А. Монтаж на DIN-рейку. | шт | 1541.31 | 1312.97 | 2
АХХ.П.С.300 | Прочая продукция | Прочая продукция Подвес С-образный 300 | Длина 425мм, толщ.металла 5мм, нагрузка 0,5мм. Вес 0,78кг.Для крепления трассы пристрелкой к потолку. | шт | 373.7 | 316.06 | 3
АМК.003КВНТ.001.070.120 | Муфта концевая | Муфта концевая 3КВНТп-1-70/120 (КВТ) | Предназначены для оконцевания 3-х жильных кабелей с бумажной маслопропитанной изоляцией, с броней или без брони, на напряжение до 1кВ без наконечника в комплекте | компл | 969.41 | 840.16 | 2
С2А.БАП.S.BS.026.001.UNI | Блок аварийного освещения | Блок аварийного освещения БАП Stabilar BS-26-1 UNI | Автономная система аварийного освещения, Блок аварийного питания, универсальный | шт | 7084.8 | 6615.33 | 2
ЗРП.РП.021.003.024В | реле; промежуточное; | реле РП-21 3-конт.,24В | 3 контакта переключающие;U=24 В;род тока постояный;мощность 2 Вт;степень защиты механизм-IP40,вывод-IP00;габаритные размеры 45х34х29;масса 0,07 кг;комутационая износостойкость для кл. 4 млн.циклов | шт | 258.48 | 243.17 | 6
АХХ.ДКС.36782INOX.У.CD.090.090.100.050 | Прочая продукция | Прочая продукция ДКС 36782INOX Угол CD 90 вертикальный внеш. 100/50, нерж. | Аксессуар для лотков ДКС. Угол CD 90 вертикальный внешний 90° 100/50, нержавеющий уп=1шт. | шт | 2255.15 | 1784.7 | 2
ЗА3.АЕ.2046М.012Р.000У3.Б.005А | Автомат 3-пол. | Автомат 3-пол. АЕ-2046М-12Р-00У3-Б-5А (Черкесск) | Упаковка 3шт. 3пол., с эл./магн. и теплов. расц-ми, отс. 12in, с регул-кой ном. тока тепл. расцеп., 380В и нез. расц.- 24,36,110,127,220,380пер. 24,48,110,220В пост. тока. Коммутац. спос.Icu-1,5кА, 145х75х105(IP00), масса-0,93кг. | шт | 2291.49 | 2066.29 | 2
ЗКХ.КТН.51503.150А.230В.АС3.TDM | Контактор | Контактор КТН-51503 реверс 150А 230В/АС3 TDM | Электромаг. контактор для исп-я в схемах упр-я для пуска и остановки трехфаз. асинхрон. эл.двигателей с короткозам.ротором в эл.сетях с номин. напряж-ем до 660В перем.тока. вид контактов: 2з. | шт | 16744.99 | 14592.06 | 2
АХХ.ДКС.DG0625.П.2200600025.004 | Прочая продукция | Прочая продукция ДКС DG0625 Плита огнестойкая 2200х600х25,4 мм | Плита для защиты кабельной трассы от прямого воздействия пламени. 21,12 | м2 | 5472.97 | 3850 | 21.12
КСХ.ВВГ.FRLS.005.010.001.А | Кабель силовой | Кабель силовой ВВГнг(А)-FRLS 5х 10 ок- 1 Алюр | Кабель силовой огнестойкийс мед. жилами, с изол.и оболоч из поливинилхлоридных композиций пониженной пожароопасности. | м | 429.71 | 381.64 | 100
ИРС.ABB.C.К.TF.002 | Розетка; скрытой проводки | розетка ABB Cosmo крем. TF 2-ая (RJ 11 +RJ 11) | Серия Cosmo механизм розетки для телефона двойной цвет кремовый | шт | 162.88 | 150.35 | 12
СЛК.N.094.356.NCLP.SF.025.840.E27 | Лампа люминесц.компактная | Лампа люминесц.компактная Navigator 94 356 NCLP-SF-25-840-E27 | компактная люминесцентная энергосберегающая лампа рекомендована к исп-ю для нужд жилищно-коммунального хозяйства: освещения подъездов и подвалов домов, складов, гаражей, хозяйственных помещений, для наружного освещения в закрытых светильниках. Колба- | шт | 139.78 | 122.81 | 20
ИБЗ.БЗ.026.004.025А.005 | Блок зажимов | Блок зажимов БЗ-26-4 25А 5-гр. | Блоки рассчитаны для работы в электрических цепях переменного тока напряжением 660В частотой 50 и 60Гц и постоянного тока напряжением до 440В. Предназначены для присоединения и ответвления проводников из меди, алюминия и алюминиевых сплавов. | шт | 51.44 | 46.3 | 2
ЗА1.005SQ2.170.000KA32 | Автомат 1-пол. | Автомат 1-пол. 5SQ2 170-0KA32 (1P 32A C) | ном.напряжение 230В~, ток отключения 3кА, срабатывание электромагнитной защиты между 5 и 10-кратным значением ном.тока, установка на DIN-рейку | шт | 159.95 | 139.21 | 2
КОХ.ВПП.050 | Провод уст.и освет. | Провод уст.и освет. ВПП 50 | Расч. масса=521.0кг/км. Для водопогружных насосов. Изоляция из полиэтилена, медная жила в оболочке из полиэтилена. Стоек к смене температуры окр. среды: от-40 до +80С, к повыш. рабочему давлению до 6.86х106Па. Номин. толщ. изоляц. на номин. напряж.38 | м | 357.85 | 323.52 | 100
ЗК3.LC1E50B5 | Контактор 3-пол. | Контактор 3-пол. LC1E50B5 (1НО+1НЗ 50А 400В АС3, 24В 50Гц) | Пускатель для управления электродвиг-ми по категории применения АС-3 на ток 50А. Присоединение кабелем с наконечниками или без наконечников. Стандарт. мощность трехфазного двигателя 50/60Гц по категории АС-3 - 22кВт. | шт | 1948.05 | 1688.31 | 2
АХХ.ДКС.36822INOX.У.CD.090.090.150.100 | Угол (поворот) | Угол (поворот) ДКС 36822INOX CD 90 вертикальный внеш. 150/100, нерж. | Аксессуар для лотков ДКС. Угол CD 90 вертикальный внешний 90° 150/100, нержавеющий уп=1шт. | шт | 4134.21 | 3271.76 | 2
ИРС.L.78768.M.Р.HDMI | Розетка; скрытой проводки | Розетка Legrand 78768 Mosaic Роз. HDMI | Mosaic Роз. HDMI | шт | 2766.78 | 2553.95 | 2
ХХХ.ДКС.CM351040.Г.М1040 | Прочая продукция | Прочая продукция ДКС CM351040 Гайка монтажная со шпилькой М10х40 | Гайка с резьбой М10, шпилька 40мм уп=15шт | шт | 162.15 | 114.07 | 30
КСБ.ВБШ.LS.004.025.000.66 | Кабель силовой бронированный | Кабель силовой бронированный ВБШвнг(А)-LS 4х 25мк(N) - 0.66 | Сил.кабель с мед.жилами, с изоляцией и оболочкой из ПВХ-композиций пониж.пожароопасности, с защит покровом типа ВБШв и низким дымо- и газовыделением. | м | 762.71 | 674.71 | 100
ЗА3.ВА.57Ф35.050А | Автомат 3-пол. | Автомат 3-пол. ВА57Ф35-340010-50А-500-400AC-УХЛ3-КЭАЗ | Для провед-я тока в норм. режиме и откл. тока при корот. замыканиях, перегрузках и недопустим. сниж.напряж-я, а также для нечастых операт. вкл. и откл. эл. цепей. Масса=3,3кг, коммутац. износостойкость =4000циклов ВО. | шт | 2239.12 | 2052.53 | 2
ИРХ.PCE.413.006.016А.230V.002P.E | Розетка | Розетка PCE 413-6 фланц. 16А 230V 2P+E | IP44 розетка фланцевая силовая "Twist" . Цвет корпуса голубой. 230V 50/60Гц. 3 контакта. Сила тока 16А. | шт | 221.64 | 205.22 | 5
С9Л.PLED.ECO.G45.005.E14.4000K.400L.230V.050H.J.1036926A | Лампа светодиодная (LED) | Лампа светодиодная (LED) PLED- ECO-G45 5w E14 4000K 400Lm 230V/50Hz Jazzway 1036926 | светодиоды Epistar (Тайвань). Индекс цветопередачи: Ra >75. Входное напряжение/частота: 230 В/ 50Гц. Угол излучения: 200° . Размеры, мм: 45х80. Срок службы, часов: 25000. Материал корпуса: пластик. Температура эксплуатации: #20...+40. Гарантийный ср | шт | 59.23 | 50.65 | 20
НХХ.ЛР.015 | Инструмент | Инструмент ЛР-15 лебедка ручная (КВТ) | 0.5-1т, трос 3м. Применяются для натяжения проводов СИП и оптоволоконных кабелей. Два режима работы: с блоком и без блока. | шт | 4355.38 | 3774.66 | 2
ЗА1.MG.C60N.001P.032A.C | Автомат 1-пол. | Автомат 1-пол. MG C60N 1P 32A C (24406) | ном.напряжение 230/240В~, ток отключения 6кА, срабатывание электромагнитной защиты между 5 и 10-кратным значением ном.тока, количество циклов 20000, масса 0.11кг, установка на DIN-рейку, размеры 81х70х18мм | шт | 309.68 | 269.4 | 2
САС.DEK.ЛК22.ADDS.BLU.LED | Арматура светосигнальная | Арматура светосигнальная DEKraft ЛК22-ADDS-BLU-LED синяя (25005DEK) | Лампа комм. ADDS D отверстия 22 мм. Цвет: СИНИЙ LED 220В AC | шт | 76.66 | 62.46 | 12
САС.AD22DS.022.Ж.024В | Арматура светосигнальная | Арматура светосигнальная AD22DS (LED) матрица d22мм Желтый 24В | Произ-во ИЭК. Сигнальная матрица d22мм., 24В. Применяются, когда эл.установка уст-ся в помещениях с повыш. и особой опасностью. | шт | 95.74 | 80.97 | 10
ЗА2.DEK.ВА201.002P.080А.D.010А | Автомат 2-пол. | Автомат 2-пол. DEKraft ВА201-2P-080А-D 10кА (13017DEK) | Авт. выкл. 2Р 80А х-ка D ВА-201 10кА DEKraft | шт | 733.12 | 597.36 | 3
ТТХ.ОСМ.000.25.220.005.022.220.024 | Трансформатор | Трансформатор ОСМ-0.25 220/5-22-220/24 | понижающий трансформатор общего назначения, габаритные размеры115х75х117мм, установочные размеры ,65х65 мм, вес 1.6кг | шт | 2342.1 | 2130.34 | 2
СЛК.КЭЛ.006U.Е40.105В.6500К.ИЭК | Лампа люминесц.компактная | Лампа люминесц.компактная КЭЛ-6U Е40 105Вт 6500К ИЭК | LLE10-40-105-6500 энергосберегающая лампа для применения на складах, в производственных помещениях, на перронах, в коммунальном хозяйстве | шт | 1334.4 | 978.56 | 5
ХПО.Г.М.008.006.0.ГОСТ.5927 | Производство | Производство Гайка М 8 х 6.0 ГОСТ 5927 оц. | НЕ ДЛЯ ПРОДАЖИ!!! | кг | 99.97 | 89.57 | 2
С3О.RKL.002.060 | Светильник накал.; потолочный | Светильник накал. RKL 260 нов. 1143000050 | IP40. Масса=1,7кг. Размеры: 388х125мм.Зеркальная лампа накаливания. Креп-е на поверхность потолка. Цельномет. корпус из лист. стали, покрыт. белой термоактив.краской. Опаловый рассеиватель устанавливается в корпус скрытыми пружинами. | шт | 2248.56 | 2054.24 | 2
ККБ.КВББШВ.014.002.5 | Кабель контрольный бронированный | Кабель контрольный бронированный КВББШВ 14х 2.5 Кольчугино | Масса 917кг/км, ном.наруж.D=20.3мм, предназначен для неподвиж. присоед-я к эл.приборам, аппаратам,сборкам зажимов эл.распред. устройств. перемен.U=660В, испытательное U=2500В.Конструкция: Жила-мед. мягкая проволока;Изоляция-ПВХ пластикат;Броня-из 2 с | м | 331.62 | 299.03 | 100
ЗПХ.ПМЛ.1220.380.000.16.000.26 | Пускатель | Пускатель ПМЛ 1220/380 0.16-0.26А | IP54,нереверсивный, с реле,кнопки "Пуск"+"Стоп", 1 дополнительный замыкающий контакт; масса=1.13кг, габариты: 160х87х116.5мм. | шт | 1353.65 | 1220.62 | 2
КЭХ.ПЭТВ.002.0250 | Провод обмот. | Провод обмот. ПЭТВ-2 0250 | Масса=0,4664кг/км.Для изгот-я обмоток температур. класса "В": измерит. и регистрир.приборов, телеф.капсюлей, двигателей малой мощности, электромагнитов и сухих трансф-ов.Отличные механич.св-ва позволяют использовать провода для механизир.намотки.Усто | кг | 906.65 | 822.71 | 20
ЗУ4.АСТРО.УЗО.3312.380В.040А | УЗО | УЗО АСТРО*-3312 380В 40А(100мА) | 3-фазн.;Uном=380В;Iном=40А;Iутечки=100мА, диапазон температур -25 - +40 град., номин. время отключ. не более 0.03с, номин. вкл. и откл. способность 1500А, срок службы не менее 10лет. 70х60х75мм, 0.4кг. Для защиты от электропораж-я при неисправностях | шт | 2827.2 | 2591.6 | 2
ТТХ.ТСЗИ.002.5.380.220.012.М. | Трансформатор | Трансформатор ТСЗИ-2.5 380-220/12 Медн. | Трехфазн.с естест.возд.охл.,404х184х290мм, P=36кг | шт | 13991.88 | 12616.83 | 2
С9Ф.SPO.003.036.004K.ЭРА.1200180019.036В.3000Л.4000К | светильник; светодиод.; универ | светильник SPO-3-36-4K (4) ЭРА 1200x180x19 36Вт 3000Лм 4000К призма | Универсальный корпус (для встраиваемого и накладного монтажа) # Прямая замена растрового светильника # Отсутствие пульсаций светового потока # Высокая энергоэффективность. Китай. Гарантия 1 год | шт | 707.4 | 618.32 | 5
РЩК.603S.М2.000.042 | Распределительный модуль | Распределительный модуль 603Sv М2.0 (350х690х115) до 42 модулей | Встраиваемый, распределительный, внутренней установки.Металл 0.8мм, степень защ.IP30, краска эпоксиполиэфирнаяRAL-7032. Для установки модульных устройств. С фальшпанелью. Габ.ниши ШхВхГ- 305*646*107. Вес-6,75кг. Объём-0,036м/куб. | шт | 1439.8 | 1439.8 | 1
ЗУ4.ИЭК.NFIN.004.25А.030 | УЗО 4-пол. | УЗО 4-пол. ИЭК NFIN 25А 30(мА) (УЗО ВД1-63) | IP20.Категория применения AC, 230/400В,50Гц,пределы изм-я напряж.сети, при кот сохраняется работоспособность выкл.от200 до460В, электрич. износоуст-ть не менее 4000циклов,механ.износоуст-ть не менее 10000циклов,макс. сеч. провода 50кв.мм. | шт | 1174.18 | 993.09 | 2
ККХ.КВВГЭ.037.000.75 | Кабель контрольный | Кабель контрольный КВВГЭ 37х 0.75 | расч.масса = 763кг/км, номин. наруж. диаметр =21.9мм, Uном 660В, изол.и оболочка из ПВХ пластиката, экранир., предн.для прокладки в помещениях, каналах, туннелях при отсутствии механич.воздействий, | м | 267.29 | 241.64 | 100
ЗПХ.ПМЕ.222.110.025А.002.002 | Пускатель | Пускатель ПМЕ 222/110 25А 2з+2р | IP30,нереверсивный,закр., с реле, габаритные размеры: 222х152х154мм, установочные размеры:150+-0.5х100+-0.3мм, масса=2.2кг, 2з+2р доп. контактов | шт | 1765.4 | 1561.7 | 2
РШН.ДКС.R5CE0462.Н.CE.400600200.IP66 | Шкаф пустой навесной | Шкаф пустой навесной ДКС R5CE0462 Навес.шкафCE, 400х600х200 IP66 | Навесной шкаф CE, 400 х 600 х 200мм, IP66 Со сплошной дверью. | шт | 8279.74 | 6552.51 | 2
ВВС.G.GSL000211 | Выкл. освет.,скр.пров. | Выкл. освет.,скр.пров. Glossa GSL000211 (1-клав.бежевый) | 1-клавишный выключатель ( бежевый ). сх.1 | шт | 93.78 | 68.2 | 10
МТО.CI20G.К.090 | трубка; колено; | трубка CI20G Поворот открывающийся 90 | Для соединения гладких жестких труб диаметром 20мм под углом 90град.. Состоит из 2-х одинаковых частей, соединяющихся друг с другом защелкиванием. Рекомендуется исп-ть в сухих помещениях. Материал: ПВХ. Цвет: RAL 7035 | шт | 15.59 | 13.19 | 25
ЗД1.L.DX.411021 | Автомат дифференц. 1-пол. | Автомат дифференц. 1-пол. Legrand DX (1P+N 6A 300мА) 411021 | Дифференциальный автоматический выключатель класса АС (1P+N), номинальное напряжение 230В~. Максимальный ток отключения 10 кА. Кривая отключения "С". Количество модулей = 2. | шт | 6154.76 | 5681.32 | 2
ВПП.ПП.002.100.Н2.003 | переключатель; пакетный; | переключатель ПП 2-100/Н2 исп.3 (ЭТ) | 2-х полюсный. Ном. ток.-100А. Ном. напр. ~ 220В, ~ 380В. Корпус -IP00. Крепление передней скобой. Габ. мм. В-155, Ш-155, Г-130. Масса 1,56кг. | шт | 1244.1 | 1100.55 | 3
ККХ.КВВГНГ.004.001 | Кабель контрольный | Кабель контрольный КВВГнг(А) 4х 1 Дмитров | расч.масса = 95кг/км, номин. наруж.диаметр =8.1мм, Uном 660В, изол.и оболочка из негорючего ПВХ пластиката, предн.для прокладки в помещениях, каналах, туннелях при отсутствии механич.воздействий. Бухта 1000м | м | 33.2 | 28.28 | 100
ЗА2.ВА.047.100.002P.080А.010А.D.TDM | Автомат 2-пол. | Автомат 2-пол. ВА 47-100 2P 80А 10кА х-ка D TDM | IP20.Монтаж производят на 35мм монтажную DIN-рейку. Диапазон раб. температур от -40 до +50С. Срок службы не менее 15лет. | шт | 839.13 | 731.24 | 2
С9Х.К.N.071.476.ND.CRGB72IR.IP20.012V | Аксессуары светодиодные | Аксессуары светодиодные Контроллер Navigator 71 476 ND-CRGB72IR-IP20-12V | блок упарвления для светодиодной ленты | шт | 239.36 | 226.09 | 5
ХХХ.А.СМ12 | Крепежный элемент | Крепежный элемент Анкер стальной забивной М12 | Для крепления тяжеловесных конструкций. Длина болта 50мм, вес 2,465кг | шт | 30.81 | 22.59 | 50
АШС.Ш.ШНИ.10069.024.У1.С | Шина | Шина N "ноль" на одном угловом изол ШНИ-6х9-24-У1-С ИЭК | Шина нулевая изолированная с одним угл. изолятором. размер шины и кол-во отверстий: 6х9мм,24шт. уп=10шт. | шт | 105.53 | 77.39 | 10
ЗА4.ВМ.063.004.016А.ND | Автомат 4-пол. | Автомат 4-пол. OptiDin ВМ63-4ND16-УХЛ3 | Мод. авт. выкл., с э/м и тепловым расцепителем, для нечастых операт. ВО - до 30раз в сутки, на DIN-рейку 35мм xtnsht[пол., номин. напр.400В 50Гц, ПКС-6кА. Износост.-10000циклов. IP20. От -60 до +40. Габ: 84х71.2х70мм. Масса - 0.49кг УХЛ3. | шт | 743.6 | 687.27 | 3
ВВ3.ИЭК.ВН.032.063А.003 | Выкл. нагрузки 3-пол. | Выкл. нагрузки 3-пол. ИЭК ВН-32 63А 3пол. | IP20, 400В, 50Гц,(пост<48В),кратность откл. тока 3, электр.износостойкость 20000 цикл.,макс.сеч. провода 35кв.мм,раб. в любом положении отн.вертикали, 54х80х75мм, на DIN-рейку 35мм, гарантия 3 года, срок службы не менее 15 лет. | шт | 404.63 | 342.22 | 4
ЗУ4.DEK.ДМ103.004P.063А.100.006.А | УЗО 4-пол. | УЗО 4-пол. DEKraft ДМ103-4P-63А-100 6 кА (16128DEK) | Диф. мод. для ВА-103 4P 63А 100мА тип AC 6кА ДМ-103 DEKraft | шт | 684.62 | 557.84 | 2
ВВР.РБ.031.100А.Л.К | Рубильник выкл. | Рубильник выкл. РБ-31 100А левый (без предохр.) (КИ-400) | Для защиты и неавтоматической коммутации силовых цепей 380В. С боковой съёмной рукояткой. С изоляционной колодкой (КИ-400), на металлическом основании. Габ.: Ш-230(без рук.); В-200; Г-140мм. М/П-85мм. Вес-?кг. У3(УХЛ4). | шт | 2454.4 | 2390.86 | 2
ЗПХ.ПМЛ.7214.110.250А | Пускатель | Пускатель ПМЛ 7214/110 250А | 250А.660В, IP54. оболочка, 1р+5з, нереверсивный, с реле , с кноп. стоп, Масса 19,8кг, габариты: 500х300х220мм. Предназнач. для дистанц. пуска, остановки и реверсирования трехфазных асинхронных электродвигателей. | шт | 19954.59 | 17993.55 | 2
ЗРВ.РВП.072М.3222.036В.050Г | реле; времени; | реле РВП-72-3222/36 50Гц | предназначено для передачи команд из одной эл.цепи в другую с опр.предварит. установленными выдержками времени, с одной пневмоприставкой с началом отсчета выдержки после размыкания контакта управления и 1з+1р доп.контактами, срабатывающими без выдерж | шт | 3932.32 | 3854.98 | 2
ЗРТ.РТТ.131.004.25.005.75А | реле; тепловое; | реле РТТ-131 4.25- 5.75А | IP20. Защита электродвигателя от перегрузки, 4.25-5.75А, потери в одном полюсе 1.65Вт, срабатывает в течение 20 минут после увеличения тока на 20%. Применяется для комплектации пускателей ПМ 12-025. Габариты: 67.5х73.5х60мм. Масса не более 0.155кг. | шт | 419.32 | 370.94 | 3
ЗА3.OD.ВМ63.003L08.УХЛ3 | Автомат 3-пол. | Автомат 3-пол. OptiDin ВМ63-3L8-УХЛ3 | Модульный авт. выкл. на DIN-рейку. Режим эксплуатации продолжительный. Ном. ток-8А. Ном. напр.400В, частота 50Гц. Хар-ка откл.- L. Коммутац. износост.-1500циклов. IP20. От -60 до +40. Габ: 84х54х71,5мм. Масса - 0.375кг. | шт | 1608.22 | 1486.39 | 2
ЗА2.OD.ВМ63.002NZ03.УХЛ3 | Автомат 2-пол. | Автомат 2-пол. OptiDin ВМ63-2NZ3-УХЛ3 | Модульный авт. выкл. на DIN-рейку. Режим экспл-и продолж-й. Ном. ток-3А. Ном. напр.230В, част.50Гц. N-с одним незащищённым полюсом для коммутирования нейтрали. Хар-ка откл.-Z. Комм.изн.-1500ц. IP20. От -60до +40. Габ: 84х36х71,5мм. m-0.250кг. | шт | 1443.58 | 1334.22 | 2
ЗПХ.ПМЕ.214.380.025А.004.004 | Пускатель | Пускатель ПМЕ 214/380 25А 4з+4р | IP00,реверсивный,откр., с реле, габаритные размеры: 156х200х130мм, установочные размеры:100+-0.5х170+-0.5мм, масса=3.1кг, 4з+4р доп. контактов | шт | 2612.84 | 2311.36 | 2
АХХ.ДКС.35524.К.200.L3000 | Крышка для кабельного лотка | Крышка для кабельного лотка ДКС 35524 на лоток с заземл. осн.200 L3000 | Крышка из оцинкованной стали для лотков ДКС с заземлением осн. 200 L3000 уп=24м. | м | 263.9 | 208.85 | 24
С9Р.ASD.СДБО.215.001.005.NI.CD | Светильник аварийный | Светильник аварийный ASD СДБО-215 "ВЫХОД" 1,5 часа NI-CD аккумулятор | Мощность 1,5Вт, 220В, IP20. 360х153х30мм. Время зарядки аккумулятора 24 часа. | шт | 413.36 | 366.82 | 2
ВВМ.672581.ETIKA.Р.001 | Выкл. комплектующие | Выкл. комплектующие 672581 ETIKA Рамка 1пост цвет антрацит | Рамка 1пост цвет антрацит ETIKA | шт | 55.79 | 51.5 | 20
ЗА3.АЕ.2046М.020А.010Р | Автомат 3-пол. | Автомат 3-пол. АЕ 2046М-10Р-00У3-Б 20А (Черкесск) | Упаковка 3шт. 3пол., с эл./магн. и теплов. расц, отс. 12in, с регулировкой ном. тока тепл. расц-й, 380В, коммутац. спос.Icu-6кА, 145х75х105(IP00), масса-0,93кг. | шт | 1725.29 | 1555.74 | 2
САЛ.Р | Арматура свет.люм. | Арматура свет.люм. Решетка пластиковая (д/ЛСО46) | ПК, белый, для ЛСО 2х18-2шт, 2х36-4шт, 2х58-5шт, ЛБО-4шт | шт | 65.63 | 64.5 | 10
АГМ.ГСИ.002.5 | Гильза каб.; медная | Гильза каб. ГСИ 2.5 (КВТ) | Уп.500шт Гильза соединительная изолированная в ПВХ корпусе ТУ 3424-001-598612692004. Для соед-я встык мед.проводов методом опрессовки. Мат-л изоляции: самозатухающий ПВХ. Класс V-0 UL94. Мат-л гильзы медь марки М1. Покрытие гильзы: электролит.лужение | шт | 2.14 | 1.85 | 500
ЗА3.OD.ВМ63.003K16.УХЛ3 | Автомат 3-пол. | Автомат 3-пол. OptiDin ВМ63-3K16-УХЛ3 | Модульный авт. выкл. на DIN-рейку. Режим эксплуатации продолжительный. Ном. ток-16А. Ном. напр.400В, частота 50Гц. Хар-ка откл.- К. Коммутац. износост.-1500циклов. IP20. От -60 до +40. Габ: 84х54х71,5мм. Масса - 0.375кг. | шт | 1608.22 | 1486.39 | 2
ИСП.PK.83121.003P+N+E.032А | Разъем штепсельный | Разъем штепсельный PK 83121 3P+N+E 32А (IP44, настен. роз., винт. соед.) | Настенная розетка IP44,380-415В. Винтовое соединение корпус из самозатухающ. инженерного полимера. Каб. ввод d кабеля 11.5-21мм, сечение провода 2.5-10кв.мм. | шт | 1092.79 | 906.61 | 2
ККХ.КВВГЭ.LS.014.006.К | Кабель контрольный | Кабель контрольный КВВГЭнг(А)-LS 14х 6 Кабэкс | Кабель контрольный с однопроволочными медными жилами, изол. и оболоч. из ПВХ композиций пониженной пожароопасности, экранир., предн. для прокладки в помещениях, каналах, туннелях при отсутствии механич. воздействий Uном 660В. | м | 592.96 | 524.54 | 100
ВПК.ПКП10.022.У.010А.002Р.400В.ИЭК | Переключатель; кулачковый | Переключатель ПКП10-22 /У 10А "1-2" 2Р/400В ИЭК | Кол-во вводных линий (полюсов) 2P. Номин. напряж-е изоляции=660В | шт | 732.27 | 619.33 | 2
ИКР.040.0120.П.08050 | Коробка распаечная | Коробка распаечная 40-0120 Промрукав для о/п 80х50мм | Коробка распаячная, цвет серый, 4 ввода, с сальниками, IP55, D=80, H=50 уп=102шт. Аналог TYCO 67025 | шт | 21.7 | 19.69 | 102
ЗА1.ВА.047.029.001P.005A.004.5А.B.TDM | Автомат 1-пол. | Автомат 1-пол. ВА 47-29 1P 5A 4.5кА х-ка B TDM | IP20, 220/400В, корпус и детали аппарата выполнены из пластика, не поддерживающего горение. Диапазон раб.температур -40 +50С | шт | 118.48 | 101.79 | 6
СЛН.PHL.S.075W.E27.230V.A55.CL.001CT.012X10F.459484 | Лампа накаливания | Лампа накаливания PHL Stan 75W E27 230V A55 CL 1CT/12X10F 459484 | накаливания/GLS лампа. Форма груша прозрачная., уп.120шт | шт | 19.8 | 18.15 | 60
АКЗ.ДКС.AIR90605.З.09060 | Короб, заглушка | Короб, Заглушка ДКС AIR90605 для короба 90х60 мм | Заглушка для короба 90х60 мм Уп=26шт. | шт | 50.67 | 40.1 | 26
АКЗ.ДКС.00581.LM.03010.WO.З | Короб, заглушка | Короб, заглушка ДКС 00581 LM 30х10 WO Заглушка | ЗАГЛУШКА ДЛЯ СЕРИИ ТMC/TMU Уп=40шт. | шт | 64.22 | 50.82 | 20
ООХ.ABB.OVR.T1.002.025.255.TS | Ограничитель перенапряжения | Ограничитель перенапряжения ABB OVR T1+2 25 255 TS | УЗИП тип1+тип2 Iimp=25кА 1-но полюсный 1P, вспомогательный контакт для дистанционной индикации выработки ресурса устройства TS | шт | 16742.76 | 14262.35 | 2
ИРС.V.ALLURE.АНТ.Р.002К.З.753934 | Розетка; скрытой проводки | Розетка Valena ALLURE АНТ Роз 2К+З с/шт,винт. 753934 | Valena ALLURE.Силовая розетка 2К+З 16А 250В с лицевой панелью.Винтовые зажимы.Антрацит | шт | 265.22 | 244.82 | 5
АХХ.ДКС.LR5100.У.100.Н50 | Прочая продукция | Прочая продукция ДКС LR5100 Упрощенная редукция 100мм, Н50 | Соединение лотков разной ширины, поставляются в не согнутом виде кратность 5 штук | шт | 380.71 | 301.4 | 5
АХХ.К6810.С.010 | Прочая продукция | Прочая продукция Копос6810 Скоба мет. оцинк. двусторонняя 10мм | Аксессуар для крепления кабеля диаметром 10мм на основание Уп=100шт | шт | 2.52 | 2.33 | 2
С9О.M.LED.K.200.001.750 | Прожектор светодиодный | Прожектор светодиодный Meteor LED/K-200-001 750 | IP54, 435х253х145, уличный, корпус алюминий, LED, 21652 лм, Ra=70, CCT=5000K, PF>0,97 | шт | 12480 | 11424 | 2
ИСП.PKX32M735.003P+N+E.032А | Разъем штепсельный | Разъем штепсельный PKX32M735 3P+N+E 32А (IP67, каб. вилка, быстр. соед.) | Кабельная вилка. IP44, 380-415В. Быстрозажимное соединение корпус из самозатухающего инженерного полимера. Каб. ввод диаметр кабеля= 11.5-21мм, сечение провода 2.5-6кв.мм. | шт | 880.22 | 730.26 | 2
АХХ.ДКС.36765.У.CS.045.045.400.100 | Прочая продукция | Прочая продукция ДКС 36765 Угол CS 45 вертикальный внутр. 400/100 | Аксессуар для лотков ДКС. Угол CS 45 вертикальный внутр. 45° 400/100 уп=1шт. | шт | 1282.93 | 1015.3 | 2
ЗПХ.ПМ.12010110.220.010А.001.002 | Пускатель | Пускатель ПМ 12010110/220 10А 1з+2р | IP54, габ. размеры: 178х104х122мм, уст. размеры: 100+-0.5х37х0.3мм, масса=1кг, нереверсивный, закрытый, без реле, без кнопок, 1з+2р дополн. конт. | шт | 871.35 | 770.81 | 2
ДЭХ.АИР.180.030.1500.М4.Ф | Электродвигатель | Электродвигатель АИР 180(30квт/1500об/м)М4/Фл | IP44, высота оси вращения 180мм, диаметр вала 55мм,установочные размеры 279х241мм, размеры 680х400х440мм, 180.0кг | шт | 52689 | 48327.97 | 2
АМС.003СТП.О.185 | Муфта соединительная | Муфта соединительная 3СТП-О-185 | Производитель ПЗЭМИ. Муфта 1кВ. на основе термоусаживаемых изделий с соед. гильзами, закреп. опрессовкой для 3-х-жильных кабелей с секторными однопроволочными и многопроволочными алюминиевыми жилами. | компл | 2436.4 | 2196.96 | 2
КОХ.ВПП.006 | Провод уст.и освет. | Провод уст.и освет. ВПП 6 | Расч. масса=83.2кг/км. Для водопогружных насосов. Изоляция из полиэтилена, медная жила в оболочке из полиэтилена.Стоек к смене температуры окр. среды: от-40 до +80С, к повыш. рабочему давлению до 6.86х106Па. Номин. толщ. изоляц. на номин. напряж.380В | м | 56.99 | 51.52 | 100
САЛ.Т.146.0001.100 | Арматура свет.люм. | Арматура свет.люм. Трос на подвес в сборе 146.0001.100 (1м) | Сталь, диаметр 1, 5мм, длина 1 м, 2 шт | компл | 60.4 | 52.54 | 10
АХХ.П.090.В.035300 | Прочая продукция | Прочая продукция Поворот на 90 гр. Вертикальный внутренний 35х300 | Аксессуар к мет. лотку.Поворот на 90 гр. вертикальный внутренний 35х300. Для организации вертик. поворота каб. трассы на 90градусов. Материал: сталь горячего цинкования. Вес=0,87кг. P=300мм, L=203мм, H=35мм. Толщина металла=0.8мм. | шт | 570.09 | 482.68 | 2
ААС.MJPB.025 | Гильза соединит. обжимная | Гильза соединит. обжимная MJPB 25 (соединительный зажим) - Нилед | Соединительный зажим, используемый для соединения СИП на ответвлениях. Сечение провода-25кв.мм. Масса=25Г Уп=10шт. | шт | 126.54 | 101.84 | 10
С5К.ЖКУ.ГКУ.003.150.002.УХЛ1.IP54 | Светильник ДНАТ; консольный | Светильник ДНАТ ЖКУ/ГКУ 03-150-001 УХЛ1 IP54 СР (стекло, некомпенс.) | IP54. Универсальный ПРА. тип лампы днат/дри, 530Х240Х250мм,Корпус-отражатель изготовлен методом глубокой вытяжки из алюминиевого проката с последующим эл. полированием и оксидированием. | шт | 2087.13 | 1899.29 | 2
МТТ.ТУТ.028.014.З | трубка; термоусаживаемая; | трубка ТТУ 28/14 Зеленая 50 м/упак ИЭК | П/э термоусаживаемая трубка, эл. прочность не менее 30кВ/мм, толщина стенки после усадки -1мм, усаживается с 2 до 1мм, цвет: зеленая . Внутр. диаметр 28мм. 50м/рол | м | 80.3 | 67.92 | 25
РШР.ABB.U32.Щ.534560120 | Шкаф распределительный | Шкаф распределительный ABB U32 Щит в нишу 534х560х120 | металлическая дверь, IP31 72 модуля 3х12-3х12 размер стенной ниши 544х604х27 | шт | 17028.7 | 14505.93 | 2
ЗА3.DEK.ВА732.003P.2000А.F.H | Автомат 3-пол. | Автомат 3-пол. DEKraft ВА732-3P-2000А-F-H (21757DEK) | Воздушный авт. выкл. стационарный 3P 2000А 80кА расц. H | шт | 132258.34 | 107766.05 | 2
АКШ.П.К.К.П.15060 | Короб; пластиковый | Короб Плоский изменяемый угол для К.К. "Праймер" 150х60 | Служит для соединения двух кабель-каналов на плоскости под углом от 80 до 100 градусов | шт | 109.44 | 92.66 | 5
АХХ.ДКС.37045INOX.У.CSSD.090.300 | Прочая продукция | Прочая продукция ДКС 37045INOX Угол CSSD 90 верт. внутр. переходник прав. осн.300 | Аксессуар для лотков ДКС. Угол CSSD 90 вертикальный внутр. переходник прав. осн. 300, нержавеющий уп=1шт. | шт | 10588.31 | 8379.48 | 2
СЛГ.ЭРА.GU5.003.JCDR.035W.230V.C | Лампа галогенная | Лампа галогенная ЭРА GU5.3-JCDR (MR16) -35W-230V-Cl (10/200/6000) | галогенных ламп MR16 и PAR16, | шт | 43.1 | 39.12 | 20
ИВХ.ABL.1107100.В.016A.002P.E.250V | Вилка | Вилка ABL 1107100 термопласт 16A, 2P+E, 250V, (черный) | ЗАКАЗ СОГЛАСОВЫВАТЬ С ОТВ.СНАБЖЕНЦЕМ. Вилка термопласт 16A, 2P+E, 250V, (черный) | шт | 74.48 | 69.51 | 25
АКК.КМС.060.640 | Короб, комплектующие | Короб, комплектующие КМС 60х60 (соединитель на стык д/ "Элекор") | CKK10D-S-060-06 Соединитель на стык для кабель-канала "Элекор" | шт | 13.26 | 11.23 | 20
РШК.NSYSFC86 | Комплектующие для шкафа | Комплектующие для шкафа NSYSFC86 (рама 800х600мм) | Нижняя и верхняя рамы с верхней панелью для шкафа SAREL серии Spacial SF 2000х800х600мм | шт | 12765.25 | 10874.1 | 2
ОХХ.С.САИ.200ПА | Прочая продукция | Прочая продукция Сварочная проволока (0,8/5) для САИ-200ПА | Катушка с проволокой для САИ-200ПА. Диаметр проволоки - 0.8 мм. Диаметр наружной катушки - 198 мм, диаметр внутренний - 53 мм, высота - 55 мм. Вес - 5 кг. | шт | 919.5 | 812.23 | 3
АКП.080.001.040."ЭЛЕКОР" | Короб; пластиковый | Короб 80/1х40 "ЭЛЕКОР" | Материал пластичный, ударопрочный самозатухающий ПВХ, устойчив к воздействию ультрафиолета.Толщина стенки лотка не более 0,7-2,4мм. Диапазон раб. температур от -32 до +40С.Для наружной прокладки электрич., телеф, комп. сетей, для обеспечения электро- | м | 155.34 | 131.38 | 10
ААС.ЗАБ.016.025.М.ИЭК | Фиксирующий зажим | Фиксирующий зажим ЗАБ 16-25 М (PA25x100) ИЭК | UZA-14-D16-D25-M Зажим анкерный. Разрушающая нагрузка 220/2156 кгс/Н, диапазон сеч. проводников: min 2х16 max 4х25 масса-0,12кг. | шт | 90.5 | 76.54 | 10
ИРС.Э.PC16.008.Е.Б | Розетка; скрытой проводки | Розетка Этюд PC16-008B (2-мест.) Евр. со штор. Белая | Двойная розетка 16 AX - 250V~3680W max IP20. С заземлением, со шторками. Цвет белый. | шт | 155.72 | 113.25 | 10
ВВР.INS.080.28904 | Рубильник выкл. | Рубильник выкл. INS 80 28904 (80А, 3-полюс.) | Выключатель-разъединитель. Черная поворотная рукоять, присоединение спереди, крепление на монтажную плату или DIN-рейку. | шт | 2605.51 | 2219.51 | 2
АХХ.Ш.M8.002 | Прочая продукция | Прочая продукция Шпилька M8, 2м | Для подвеса лотков к потолку. Длина 2000мм, вес 0,60кг/м. | шт | 114.91 | 97.19 | 25
ЗА2.ВА63.11211 | Автомат 2-пол. | Автомат 2-пол. ВА63 11211 (2P 6А C) | Серия "ДОМОВОЙ", ном. напряжение 230В~ , ток отключения 4,5кА, кривая отключения : С (5-10 крат. Iном.). Количество модулей = 2. | шт | 429.77 | 356.55 | 6
АЛХ.ДКС.FC8010INOX.П.080100.L3000 | Лоток | Лоток ДКС FC8010INOX Проволочный 80х100 L3000 inox | Проволочный лоток 80х100 L3000 inox Уп=6м | м | 1924.45 | 1522.98 | 2
ВВМ.672511.ETIKA.Р.001.СЛНК | Выкл. комплектующие | Выкл. комплектующие 672511 ETIKA Рамка 1пост СЛНК | Рамка 1пост СЛНК ETIKA | шт | 16.41 | 15.15 | 40
С2О.PE.ARCTIC.236.HF.ES1.1069000540 | Светильник люмин.; потолочный | Светильник люмин. ARCTIC 236 (PC/SMC) HF ES1 1069000540 | IP65. Корпус SMC - полиэстер, усиленный стекловолокном. Рассеиватель из поликарбоната крепится к корпусу защелками из полиамида. Под заказ возможна компл-я защелками из нерж.стали. "Компл. креп-я свет. Arctic на трос", код заказа 2069000010. Под зака | шт | 5614.92 | 5129.68 | 2
КСХ.NUM.J.005.025.000.66.К | Кабель силовой | Кабель силовой NUM-J 5х 25 -0.66 Конкорд | бухта 100м или барабан 500м; для неподвижной прокладки в сухих, влажных и мокрых помещениях; тройная изоляция (ПВХ+резина+ПВХ); негорючий; изоляция жил имеет различный цвет; цвет жил: черная, голубая, коричневая,желто-зеленая. | м | 905.13 | 800.69 | 100
РШН.ABB.Б.M41.012М.Н | Шкаф пустой навесной | Шкаф пустой навесной ABB Бокс настенный Mistral41 12М непрозрачная дверь (с клемм) | непрозрачная дверь (c клеммами в комплекте) на 12 модулей. IP41 | шт | 2075.09 | 1798.41 | 2
ЗРП.РПЛ.140.024В.050Г | реле; промежуточное; | реле РПЛ-140 24В/50Гц | 4з. Масса(винт.креп-е/креп-е на стандарт.рейку)=0.32/0.35кг, габ./уст.размеры(винт.креп-е):67х44х74.5/50х35мм, (креп-е на стандарт. рейки):69.5х44х79.5/35мм. Для применения в качестве комплект. изд-й в стационар. условиях, в основном в схемах упр-я э | шт | 819.34 | 738.82 | 3
ТТТ.ТТИ.100.1600.005А.015ВА.000.5S.IEK | Трансформатор тока | Трансформатор тока ТТИ-100 1600/5А 15ВА кл/т 0.5S IEK | Предназ. д/передачи сигнала измерит.приборам или устройствам защиты и управления; для защиты оборудования от повреждения. | шт | 1306.51 | 1105.01 | 2
С9Р.ВАРТОН.V1.U0.00006.21000.6500850.ЖКХ.008.В | светильник; светодиод.; наклад | светильник ВАРТОН V1-U0-00006-21000-6500850 ЖКХ прямоугольный 8 Вт | Светодиодный светильник "ВАРТОН" ЖКХ серия IP65 224*90*52 мм антивандальный 8ВТ 5000К 1/20 | шт | 686 | 637 | 6
КСХ.ВВГНГ.004.010.000.66.К | Кабель силовой | Кабель силовой ВВГНГ(А) 4х 10 ок (N)-0.66 Кабэкс | Медная жила. Материал изоляции и оболочки-ПВХ, не распространяющий горение. Использ. для передачи и распределения эл.энергии в стационарных условиях (в т.ч. для АЭС). Допустимая T=80 град. | м | 266.15 | 239.54 | 100
КСХ.ВВГНГ.004.006 | Кабель силовой | Кабель силовой ВВГНГ(А) 4х 6 СКЗ | Расч. масса=374кг/км, номин. наруж. диаметр=12.9мм.Рабочее ~U=660В. Медная жила. Материал изоляции и оболочки-ПВХ, не распространяющий горение. Использ. для передачи и распределения эл.энергии в стационарных условиях (в т.ч. для АЭС). Допустимая T=80 | м | 152.98 | 130.3 | 100
ВБХ.M.IP54.Б.001.18250 | Блок | Блок Makel наклад. IP54 (крем.) выкл. 1кл.+роз.с крышкой 18250 | Блок выключатель 1кл +розетка с крышкой. Кремовая. IP54. 250V. Использовать рамку и вставки производство Турция. | шт | 312.75 | 274.01 | 5
АХХ.ДКС.36683.У.CS.090.090.150.080 | Угол (поворот) | Угол (поворот) ДКС 36683 CS 90 вертикальный внутр. 150/80 | Аксессуар для лотков ДКС. Угол CS 90 вертикальный внутр. 90° 150/80 уп=1шт. | шт | 895.08 | 708.35 | 3
С9О.N.094.748.NFL.AM.100.005K.GR.IP65.LED | Прожектор светодиодный | Прожектор светодиодный Navigator 94 748 NFL-AM-100-5K-GR-IP65-LED | Серый 165#265В 5000К 7200Лм асимметричный | шт | 4429.39 | 3885.45 | 2
СОИ.ГО02.070.001.070В.R7.IP65.ИЭК | Прожектор ДРИ | Прожектор ДРИ ГО02-70-01 70Вт Rx7s серый симметричный IP65 ИЭК | Прожектор металлогалогенный предназначен для наруж.осв-я пространства(площадей, автостоянок, строит.площадок...), подсветки объектов, внутреннего осв-я больших освещения. IP65. Номин.напряж-е 230В~. Диапазон раб.температур -45 +45С. | шт | 2304.91 | 1834.75 | 2
ММХ.ДКС.25219.Х.PL6.006.004.8360 | Хомут | Хомут ДКС 25219 PL6.6 белый 4.8х360 | Хомут P6.6 стандартный, белый, 4,8х360 Уп=100шт. | шт | 4.57 | 3.62 | 300
ТТТ.ТОЛК.006.001.150.005 | Трансформатор тока | Трансформатор тока ТОЛК-6-1 150/5 | 6кВ, предназначены для встраивания в высоковольтные взрывоопасные КРУ угольных и сланцевых шахт опасных по газу и пыли, ном. класс точности 1 и 10Р, ном. напряж. питания дополнит. обмотки 100В, 292х142х212мм, 10.5кг Ввод и вывод расположены сбоку. | шт | 16762.67 | 15299.69 | 2
КОХ.ПВ1.050.Ж | Провод уст.и освет. | Провод уст.и освет. ПВ1(ПуВ) 50 Желтый Кольчугино | наружний диаметр 13.0мм, вес 474кг/км . Uном. ~450В/-1000В, класс жилы 2, количество и диаметр проволок в жиле 19х1.78мм, толщина изоляции 1.4мм, Допустимый длительный ток - 215А. Стоек к воздействию: темп.окруж.среды -50 +70С, мех.ударов, линейног | м | 333.86 | 302.95 | 100
МСХ.С.П.035 | Скоба под гвоздь | Скоба под гвоздь Полукруглая 35мм ИЭК | упаковка 100шт, скоба пластиковая для настенного крепления кабелей и труб диаметром 35мм | шт | 7.99 | 6.75 | 2
ААС.F.020.МЗВА | Лента (полоса) монтажная | Лента (полоса) монтажная F 20 МЗВА | Уп=50м. Монтажная лента для крепления анкерных и подвесных кронштейнов на опорах. Материал-нержавеющая сталь. Фиксация ленты на опоре с помощью скрепы С20 или бугеля В 200. Поставляется в коробке из гофрокартона. Размер: 20х0.7(0.8)мм. масса-6.1кг. | м | 52.78 | 48.03 | 50
ЗКХ.КМИ.22510.025А.036В.050Г.001 | Контактор | Контактор КМИ-22510 25А 36В/50Гц 1но | IP20, 400В, 50Гц,мощность нагрузки 11кВт, ток терм.стойкости 40А(8 час), электр. износостойкость 1.4млн. циклов, 45х74х85мм, на DIN-рейку 35мм или винтами, гарантия 3 года, срок службы не менее 15 лет. | шт | 832.88 | 704.43 | 5
ИКУ.L.80276.M.К.0026.008.050 | Коробка; установочная | Коробка Legrand 80276 Mos.Кор.накл. 2х6/8м,в.50мм | Mos.Кор.накл. 2х6/8м,в.50мм Уп=1шт | шт | 913.76 | 843.47 | 2
ЗВХ.ПТ.001.1.010.016А.031.5.У3.СП | Предохранитель | Предохранитель ПТ 1.1-10-16А-31.5 У3 СПб | Uном.=10кВ, Iном=16А, Iном.откл.=31,5кА диам=56мм,дл.=412#2мм,m=1,8кг. | шт | 1059.99 | 1035.85 | 2
ДЭХ.АИР.080A4.380В.001.001В.1500.2081.DRIVE.ИЭК | Электродвигатель | Электродвигатель АИР 80A4 380В 1,1кВт 1500об/мин 2081 DRIVE ИЭК | IP55, на лапах+фланец, высота оси вращения 80мм, длина сердечника A | шт | 6157.6 | 4515.57 | 2
ТТМ.ТМГ.160.010.Y.Y.000 | Трансформатор силовой | Трансформатор силовой ТМГ- 160/10 сх.соед. Y/Yн-0 (Барнаул) | Мощн.-160кВа, высокое напр.-10кВ, низкое напряж.-400В; схема и группа соединения обмоток звезда-звезда-0, потери КЗ-2750Вт, напряжение КЗ- 4.5%, потери холостого хода-440Вт, ток холостого хода -1,8%, частота 50Гц. 1250х760х980мм, 830кг. ПБВ +-2,5х2%. | шт | 150945.6 | 139624.68 | 2
РЯС.ЯРП.250.IP54.УЗОЛА | Ящик; силовой | Ящик ЯРП-250 IP54 УЗОЛА | Ящик силовой, с замком, с сальником - (верх, низ), с ПН-2, для нечастых вкл./откл. (не более 3-х в час), номин. напр. - 380/220В 50Гц, раб. темп. 1 до 35С. Габ. с рукояткой 550х300х163мм. Масса-15кг. | шт | 4248.48 | 3855.16 | 3
ИСП.PKY16M734.003P+E.016А | Разъем штепсельный | Разъем штепсельный PKY16M734 3P+E 16А (IP67, каб. роз., быстр. соед.) | Кабельная розетка IP67,380-415В. Быстрозажимное соединение корпус из самозатухающ. инженерного полимера. Каб. ввод d кабеля 8-15мм, сечение провода 1-4кв.мм. | шт | 682.61 | 566.31 | 3
КОХ.ПГВ.001.004.0.Ж.З.ККЗ | Провод уст.и освет. | Провод уст.и освет. ПВ3(ПуГВ) 4.0 Желто-Зеленый ККЗ | Бухта 300м. Uном. ~450В/-1000В, класс жилы 4, количество и диаметр проволок в жиле 20х0.50мм, толщина изоляции 0.8мм, наружний диаметр 4.8мм, вес 48кг/км.Стоек к воздействию темпер. окр.среды -50 +70С. Конструкция: Токопровод.жила-медная, многопров | м | 26.53 | 22.6 | 150
ВПП.ПП.003.040.P.М2.056 | переключатель; пакетный; | переключатель ПП 3-40/P М2 пл. 56 (ЭТ) | 3-х полюсный. Ном. ток.-160А. Ном. напр. ~ 220В, ~ 380В. Корпус -IP56, пластик. Крепление передней скобой. Габ. мм. В-165, Ш-140, Г-130. Масса 2,55кг | шт | 2251.28 | 1991.52 | 2
ИСП.PKX16M434.003P+E.016А | Разъем штепсельный | Разъем штепсельный PKX16M434 3P+E 16А (IP44, каб. вилка, быстр. соед.) | Кабельная вилка. IP44, 380-415В. Быстрозажимное соединение корпус из самозатухающего инженерного полимера. Каб. ввод диаметр кабеля= 8-15мм, сечение провода 1-2.5кв.мм. | шт | 341.3 | 283.15 | 3
ЗА3.OM.E250N200.УХЛ3 | Автомат 3-пол. | Автомат 3-пол. OptiMat E250N200-УХЛ3 | Для защиты кабелей и оборудования, от к.з.,токов перегрузки,широко применяется в НКУ (ВРУ,АВР,ГРЩ,ЩР). Ном.раб.ток-200А.Уставка расцепителей токов к.з.-2000А. Ном. напр.-690В/ПКС-10кA, 400В/ПКС-25кA.Частота тока:50/60Гц.Габ.ШхВхГ:105х165х60,m-1,2кг. | шт | 6698.99 | 6191.49 | 2
ЗПХ.ПМЛ.8101.110.400А | Пускатель | Пускатель ПМЛ 8101/110 400А | 400А.660В, IP00. 2р+2з, нереверсивный, без реле , без корпуса, без кнопок, Масса 7кг, габариты: 162х224х167мм. Предназнач. для дистанц. пуска, остановки и реверсирования трехфазных асинхронных электродвигателей. | шт | 16246.9 | 14650.24 | 2
РЯУ.Я5114.3274 | Ящик; управления | Ящик Я5114 3274 | для управл.эл-двигателями, двухфидерный, нереверсивный, с авт.выкл., кнопками, лампой на каждый фидер , ном.ток 16А, ном.ток автоматич. выкл.20А, ном.напряж. силовой цепи ~380В, цепи управления ~220В, габаритн.разм. 600х400х250мм | шт | 12358.78 | 11534.86 | 2
ВКХ.ИЭК.ANE.022.Г | Кнопка | Кнопка ИЭК ANE-22 Грибок с фиксацией красный | Кнопка ANE22 "Грибок"с фиксацией красн. d22мм неон/240В 1з+1р ИЭК | шт | 361.76 | 305.97 | 4
КОХ.ПВ3.004.К | Провод уст.и освет. | Провод уст.и освет. ПВ3(ПуГВ) 4 Красный Дмитров | Бухта 300м. Uном. ~450В/-1000В, класс жилы 4, количество и диаметр проволок в жиле 20х0.50мм, толщина изоляции 0.8мм, наружний диаметр 4.8мм, вес 48кг/км.Стоек к воздействию темпер. окр.среды -50 +70С. Конструкция: Токопровод.жила-медная, многопро | м | 26.79 | 22.82 | 100
СРС.ШАР.РПА.085.150.ПММА | Аксессуары для светильников Стекло | Аксессуары для светильников Стекло ШАР СТ РПА РР 85-150 (молоч.) | Произ-во "Старлайт" Клинцы. ШАР молочный, поликарбонат. Максимальная мощность лампы: 40-60Вт. | шт | 32.79 | 30.86 | 15
ЗД2.ИЭК.АД.012.032А.030А | Автомат дифференц. 2-пол. | Автомат дифференц. 2-пол. ИЭК АД-12 32А 30мА | IP20, U=240В, 50Гц, Номинальная отключ. способность 4500А. Представляет собой автомат+электронное УЗО.Реализует защиту от КЗ, токов перегрузок и токов утечки. Номин. откл. дифференциальный ток=30мА, механическая износоустойчивость= не менее10000 цик | шт | 789.03 | 667.34 | 3
АЗК.ДКС.ND2301.Ф.160 | Держатель проводника молниеотвода | Держатель проводника молниеотвода ДКС ND2301 Фасадный держатель,160 мм | Назначение: крепление токоотводов (опусков) по фасаду здания | шт | 327.98 | 259.57 | 30
ЗРФ.ЛЮКС.002.П | реле; фото; | реле ЛЮКС-2 Прозрач. | Непрерывный режим работы, U=190-240В, 50Гц, раб. диапазон температур от-20 до+40С, задержка выключ-я регулируемая от 4 до 35сек, мощность=2кВт. Для автом. включ-я осветительных приборов при наступлении темного времени суток и послед. их автомат. вклю | шт | 816.75 | 800.69 | 3
ТТХ.ТН.007.220.050 | Трансформатор | Трансформатор ТН-7 220-50 | Номинальная мощность 42Вт. Ток первичной обмотки 0,4А. Напряжение вторичной обмотки (7-8)=6,3В,(9-10,"9-11")=5В,"6,3В",(12-13,"12-14")=нет. Ток вторичной обмотки (7-8)=3,3А,(9-10,"9-11")=3,3А,(12-13,"12-14")=нет. | шт | 113.4 | 103.6 | 2
КСХ.ВВГ.LS.005.001.5.000.66.К | Кабель силовой | Кабель силовой ВВГнг(А)- LS 5х 1.5 ок(N, PE)-0.66 Кабэкс | LS-низкое дымо- и газовыд-е. силовой кабель с медной токопроводящей жилой, изоляция и оболочка из ПВХ композиции пониженной пожароопасности | м | 55.17 | 49.65 | 100
АХХ.КЗ.150 | Прочая продукция | Прочая продукция Кронштейн замковый осн.150 | Кронштейн для крепления лотка к профилю перфор. Длина 170мм. Ширина 27мм. Высота 60мм. Вес 0,321кг. Толщина металла 2.5мм. | шт | 61.87 | 52.33 | 20
ТТТ.ТНШЛ.000.66.4000.005 | Трансформатор тока | Трансформатор тока ТНШЛ-0.66 4000/5 | Масса=9.8кг, размеры: H=320мм, L=318мм,L1=86мм, тем. окруж. среды при экспл-ции -45 +50С, относит. влажность воздуха 100%, при +25С, окруж. среда невзрывоопасная. Раб. полож-е - любое. Для перед. сигнала измер. приборам или устр. защ. и управл. в эле | шт | 23401.35 | 21358.97 | 2
ВВС.S.SDN0100321.IP44 | Выкл. освет.,скр.пров. | выкл. освет.,скр.пров. Sedna SDN0100321 белый (1-кл.) IP44 | Серия SEDNA. Выключатель 1-клавишный белый, 10А, 250В. IP44 | шт | 341.34 | 295.02 | 5
ТТХ.ОСМ.000.25.220.110.029.042 | Трансформатор | Трансформатор ОСМ-0.25 220/110-29/42 | понижающий трансформатор общего назначения, габаритные размеры115х75х117мм, установочные размеры ,65х65 мм, вес 1.6кг | шт | 2342.1 | 2130.34 | 2
С9О.ДО.009.150.001.015 | Прожектор светодиодный | Прожектор светодиодный ДО 09-150-001 линза 15 град | IP65. Масса не менее 9кг. Габ. размеры: 467х150х280кг. Назначение: освещение рекламных щитов, фасадов зданий, архитектурных памятников. | шт | 18933.31 | 17229.31 | 2
ЗА3.DEK.ВА731.003P.0800А.F.L | Автомат 3-пол. | Автомат 3-пол. DEKraft ВА731-3P-0800А-F-L (21731DEK) | Воздушный авт. выкл. стационарный 3P 800А 80кА расц. L | шт | 93276.95 | 76003.44 | 2
ИРХ.PCE.2510 | Розетка | Розетка PCE 2510-sw с резиновым корпусом | IP44 евророзетка в резиновом корпусе, ном. ток -16А, цвет - черный | шт | 233.25 | 215.97 | 5
РЩК.К.ВРУ.001.2000.1000.600.IP54.Ц.СИ.ЭЛ | щит; корпус; | щит Корпус ВРУ-1 2000х1000х600 IP54 Ц СИ-ЭЛ | Однодверный, цельнометаллический. В комплект поставки входят: замки - 3 шт., набор монтажных панелей соответствует стандартной комплектации ВРУ-1 IP-31. RAL 7035 | шт | 20872.86 | 18464.45 | 2
С9Н.LE.СБУ.022.160.0252.065Х | Светильник LED настенный | Светильник LED настенный LE-СБУ-22-160-0252-65Х | КЕДР,способ крепления на скобе, 18150Лм/Х, 364х225х75, вес 7 кг | шт | 17120.6 | 15813 | 2
ЗА3.DEK.ВА101.003P.063А.D.004.5А | Автомат 3-пол. | Автомат 3-пол. DEKraft ВА101-3P-063А-D 4.5кА (11132DEK) | Авт. выкл. 3Р 63А х-ка D ВА-101 4,5кА DEKraft | шт | 357.84 | 291.57 | 4
ЗРВ.ВС.043.065.110В.050Г | реле; времени; | реле ВС-43-65(1-60Час) 110В/50Гц | С 6-ю независим. расцепителями. Предназначены для передачи команд из одной эл. цепи в другую с определенными предварительно установленными выдержками времени. Мах.сила тока через контакты 4А. Масса 1.8кг. Размеры 135х120х120мм. | шт | 7745.96 | 7593.62 | 2
ДЭХ.АИР.063B6.380В.000.025В.1000.2081.DRIVE.IEK | Электродвигатель | Электродвигатель АИР 63B6 380В 0,25кВт 1000об/мин 2081 DRIVE IEK | IP55, на лапах+фланец, высота оси вращения 63 мм, установочный размер В. Напряжение - 220/380 В. Масса - 9.2 кг. | шт | 4037.78 | 2961.04 | 2
ЗА3.А.3794.630А.В.Э | Автомат 3-пол. | Автомат 3-пол. А-3794 630А Выдв.,Эл.привод (Контактор) | Для замены А-3796 400А. Габариты 225х400х160мм. Выдвижной эл. магнитный привод. Комплектуются полупроводниковыми расцепителями. | шт | 111146.8 | 100223.85 | 2
АКК.U.ETK44104.ЭУИ | Короб, комплектующие | Короб, комплектующие Ultra ETK44104 лючок напольный под ЭУИ (2 поста) | ЛЮЧОК НАПОЛЬНЫЙ ULTRA ПОД ЭУИ (2 ПОСТА) | шт | 1334.2 | 1095.95 | 2
ПС1.NP71E.001.001.003 | Счетчик; 1-фазный | Счетчик NP71E.1-3-1 | При заказе с прошивкой FSK-132 срок поставки увеличивается на 4 доп.недели! Прошивка цену не изменяет. Уведомление отв.снабженца об этом обязательно!!! 1-но фазн. 230В(+-20%), 50Гц (+-20%), ном/макс. ток 5/80А, класс точн. А/Р эн.-1.0/2.0, масса-0.9к | шт | 7330.55 | 6729.69 | 2
ИСП.В.ABB.332.P6.003P+E.032А | Разъем штепсельный | Разъем штепсельный Вилка ABB 332-P6 32A, 3P+E, IP44 | Вилка кабельная ICAT 32A, 3P+E, IP44 | шт | 347.95 | 296.4 | 5
ВВО.А3.010.008.001 | Выкл. освет.,откр.пров. | Выкл. освет.,откр.пров. А3 10/008/01 (3-кл.,беж) | Выключатель открытой проводки 3-клавишный. Бежевый | шт | 35.28 | 31.21 | 2
СДХ.1И.040.230 | Дроссель | Дроссель LSI-NL 36/220 "Electrostart" | Индуктивный, для люм. ламп 230Вт, температура до 130С, I=0,43А, к-т мощности 0.51, 155х40х25мм, расстояние между установочными отверстиями 139мм | шт | 160.16 | 157.01 | 20
СОГ.П.ИО1500.IP54.TDM | Прожектор галогеновый | Прожектор галогеновый ИО1500 галогенный белый IP54 TDM | IP 54 | шт | 1960.96 | 1746.26 | 2
КСГ.КГТП.003.004.А | Кабель силовой гибкий | Кабель силовой гибкий КГТП 3х 4 Алюр | Dн=15,5 мм,P=0,35 кГ/м.Кабель гибкий с медными изолированными скрученными жилами. Рабочее напряжение ~660В. Допустимая Т=75 градусов. Для присоединения передвижных механизмов к электрическим сетям. Радиус изгиба не менее 8 диаметров. | м | 97.46 | 87.71 | 100
ПС1.М.206.PLNO.230В.005А.001.0 | Счетчик; 1-фазный | Счетчик Меркурий 206 PLNO 230В 5(60)А кл.т.-1.0 | До4тар.Р-профиль потерь и мощности, журнал событий. Цифровые интерфейсы связи: оптопорт,L-модемPLСI.N-электронная пломба.Датчик тока-шунт.O-встроенное реле откл-я нагрузки на 60А.ЖК-экран.Крепл.на DINрейку. Габ: 154х105х72мм,масса < 0,6кг. Раб.Т.: -4 | шт | 3919.39 | 3338.74 | 2
ЗРТ.РТТ5.010.002.1.002.9 | реле; тепловое; | реле РТТ5-10 2.1- 2.9 | средняя уставка 2.5А, трехполюсное, для комплектации пускателей, напряжение пер./пост. 660/440В, габаритные размеры 78.8х51х39.5мм. масса 0.08кг | шт | 438.7 | 388.08 | 3
СЛЛ.FL.012.020.840 | Лампа люминесцентная | Лампа люминесцентная КОМТЕХ FL 12 20/840 | ЛЛ Т4, 20W (цветовая температура 4000К, световой поток 1260Лм, диаметр 12мм, длина 566мм), G5, 220-240V, матовая колба. КОМТЕХ | шт | 42.53 | 38.85 | 2
С2В.DLS.001.018 | светильник люмин.; встраив.; | светильник люмин. DLS 1x18 1201000070 | IP 20.встраиваемый светильник для подвесных потолков c ПРА (на корпусе). Зеркальный отражатель из анодированного алюминия. Размеры: А=218мм, В=160мм, С=200мм, Масса=0.7кг. Область применения: торговые залы, фойе | шт | 1540.94 | 1456.31 | 20
КОГ.ПВС.005.006 | Провод уст.и освет.; гибкий | Провод уст.и освет. ПВС 5х 6 Белый Дмитров | Бухта 100м. Провод гибкий с поливинилхлоридной изоляцией и медными скрученными жилами в поливинилхлоридной оболочке. Рабочее напряжение ~ до 380 В.Длительно допустимая Т=70 градусов. Предназначен для присоединения приборов для жилых и административны | м | 213.62 | 181.97 | 100
ЪХХ.С.У | Услуги | Складские |  | . | 1 | 1 | 1
ЗА2.ABB.SH202L.C.032A | Автомат 2-пол. | Автомат 2-пол. ABB SH202L C 32A | Производство Германия. Аналог серии "ДОМОВОЙ", ном. напряжение 230/240В,~ ток откл. 4.5кА, кривая отключения: С (5-10 крат. Iном.) | шт | 546.99 | 465.95 | 5
АВГ.К1086 | Ввод гибкий | Ввод гибкий К1086(655мм) | IP40, длина 655мм, для труб с внешним диаметром 47-49мм, резьба штуцера вводной муфты 1.1/4дюйма, 0.97кг | шт | 366.85 | 334.83 | 5
ОС3.ШТИЛЬ.R18000.003 | Стабилизатор напряжения | Стабилизатор напряжения ШТИЛЬ R18000-3 (18000ВА) (3-фаз.) | IP30. Мощность нагрузки (суммарная)18000Ва, раб. диап. вход. напряж-й(фазных) 160-260В, раб. диап. вход. напряж-й(линейных)276-450В, диапазон выход. напряж-й(фазных) 220+-5%, диапазон выход. напряж-й(линейных) 380+-9%. КПД 96%, Габариты: 3Х(450х260х3 | шт | 116625.6 | 109209 | 2
ТТХ.ОСМ1.000.25.380.029.029 | Трансформатор | Трансформатор ОСМ1-0.25 380/29/29 | IP00, 105х106х130мм, 3.9кг | шт | 2200.5 | 1984.25 | 2
КСХ.NYM.J.005.004 | Кабель силовой | Кабель силовой NYM-J 5х4 Алюр | Расч. масса = 420кг/км, наруж. диаметр =14.8мм. Предназначен для монтажа электропроводок и кабельных линий в производственных, жилых и общественных зданиях и сооружениях. Кабель имеет медные жилы с изоляцией из ПВХ-пластиката, заполнением из резины и | м | 129.5 | 121.62 | 100
СЛК.L.FS.015W.827.E14 | Лампа люминесц.компактная | Лампа люминесц.компактная Linel FS 15W 827 E14 (7/1566) | Компакт. люм. энергосберег. лампа, предназнач. для внутр. и наружного освещ-я. Мощность 15W/ Цоколь Е14. Свет. поток 900лм. Длина 110мм. Диаметр 47мм. Энергосбережение 80%. класс энергоэф-ти 1А.Имеет встроенные предохранители, фильтр подавления помех | шт | 84.58 | 78.07 | 2
ЗК3.ABB.A.063.030.000 | Контактор 3-пол. | Контактор 3-пол. ABB A 63-30-00 (220V AC) | Трехполюсный нереверсивный контактор(пускатель) на ток 65А, без реле. Доп. контакты - нет, катушка 220В 50/60Гц, установка на DIN-рейку, масса=1,160кг. | шт | 7287.36 | 5562.87 | 1
ЗРВ.ВЛ.065.003.030С.003.030С.220В.050Г | реле; времени; | реле ВЛ-65 3-30Сек./3-30Сек.220В/50Гц | IP40(оболочка), 1зам.+1разм.контакты, циклические, 45х119х75мм | шт | 2946.25 | 2888.31 | 2
РШН.ABB.Б.012М.M65 | Шкаф пустой навесной | Шкаф пустой навесной ABB Бокс настенный 12М прозрачная дверь Mistral65 (с клемм) | прозрачная дверь (c клеммами в комплекте) на 12 модулей. IP65 | шт | 2328.92 | 2018.4 | 2
ВВ3.DEK.ВН103.003P.032А | Выкл. нагрузки 3-пол. | Выкл. нагрузки 3-пол. DEKraft ВН103-3P-032А (17061DEK) | Выкл. нагр. 3Р 32А ВН-103 DEKraft, модульный на 35мм Din-рейку | шт | 345.66 | 281.65 | 4
ЗА2.OD.ВМ63.002NK13.УХЛ3 | Автомат 2-пол. | Автомат 2-пол. OptiDin ВМ63-2NK13-УХЛ3 | Модульный авт. выкл. на DIN-рейку. Режим экспл-и продолж-й. Ном. ток-13А. Ном. напр.230В, част.50Гц. N-с одним незащищённым полюсом для коммутирования нейтрали. Хар-ка откл.-К. Комм.изн.-1500ц. IP20. От -60до +40. Габ: 84х36х71,5мм. m-0.250кг. | шт | 1052.16 | 972.45 | 2
СЛГ.N.094.217.J78.100W.R7.230V.2000 | Лампа галогенная | Лампа галогенная Navigator 94 217 J78mm 100W R7s 230V 2000h | Галогенная линейная лампа. Обеспечивает возможность эксплуатации от сетевого напряжения 230 В без использования понижающего трансформатора. Колба лампы изготовлена из прозрачного кварцевого стекла с добавками, экранирующими УФ-излучение. Имеет два цо | шт | 32.79 | 28.76 | 30
С4К.РКУ.033.250.003.П.С | Светильник ДРЛ; консольный | Светильник ДРЛ РКУ 33-250-003 пл/ст. | IP53. Вес=11.4кг.К-т мощности не менее 0.85. Патрон Е40, КПД не менее 60%, Габаритные размеры: 755х376х345мм. Уст-ся на Г-образных кронштейнах опор диаметром 48мм под углом 0-20град. к горизонту. Высота уст-ки:8-12м. корпус изгот. из листовой стали м | шт | 3007.26 | 2893.36 | 2
АКК.ВК4.022.000.П | Выключатель / Переключатель | Выключатель / Переключатель ВК4-22-00-П (Выкл. проходной (перекл.) 2-кл. на 2 мод) | CKK-40D-PD2-K01 Выключатель проходной (переключатель) двухклавишный на 2 модуля. для кабель-канала "Праймер" | шт | 139.25 | 117.77 | 10
АХХ.М.МКН.0-9.001.005.002.IEK | Маркировка кабельная | Маркировка кабельная Маркер МКН комплект цифр "0-9" 1,5 мм2 (150шт/упак) IEK | Маркер наборный. Упаковка 150шт. Каждому символу кабельного маркера соответствует свой цвет согласно правилам, принятым на международном электротехническом рынке. Типоисполнение 1.5мм2 | компл | 215.74 | 182.47 | 5
АНМ.070.О | Наконечник кабельный медный | Наконечник кабельный медный 70 Опрес. (мед.) |  | шт | 11.5 | 10.01 | 2
ВВС.M.L.В.001.С.П.71221 | Выкл. освет.,скр.пров. | Выкл. освет.,скр.пров. Makel Lillium (крем.) 1 кл. с подсветкой С/П 71221 | Выключатель 1кл. с подсветкой, скрытой проводки. КРЕМОВАЯ. IP20. 250V. Использовать рамку и вставки производство Турция. | шт | 160.28 | 140.43 | 5
ТТХ.ОСМ1.002.5.380.005.022.220.024 | Трансформатор | Трансформатор ОСМ1-2.5 380/5-22-220/24 | IP00, 230х155х235мм, 21кг | шт | 11286 | 10176.87 | 2
ВВР.РПС.032.250А.П.К.П | Рубильник выкл. | Рубильник выкл. РПС-32 250А правый (с предохр.) (КИ-400) | Для защиты и неавтоматической коммутации силовых цепей 380В. Со смещенным (боковым) приводом ПРБ-0,4. С изоляционной колодкой (КИ-400), на металлическом основании. Габ.: Ш-260(без рук.); В-360; Г-350мм. М/П-85мм. Вес-?кг. У3(УХЛ4). | шт | 4625.6 | 4505.85 | 2
РЩК.К.ВРУ.002.1800.0800.450.IP54.Ц.СИ.ЭЛ | щит; корпус; | щит Корпус ВРУ-2 1800х800х450 IP54 Ц СИ-ЭЛ | Двухдверный, цельнометаллический. Оборудован комплектом для опломбировки. В комплект поставки входят: замки - 4 шт., набор монтажных панелей соответствует стандартной комплектации ВРУ-2 IP-31. RAL 7035 | шт | 14771.64 | 13067.22 | 2
СЛК.NEP.S.T2.015W.842.Е14 | Лампа люминесц.компактная | Лампа люминесц.компактная NEP S-mini T2 15W/842 Е14 (7/2844) | Комп.люм.энергосберег.лампа.Тип лампы S-mini. Цвет температура 842. Трубка Т2 Размеры: 100х45х45мм | шт | 97.16 | 89.69 | 2
АХХ.ДКС.36666.У.CS.090.090.400.050 | Угол (поворот) | Угол (поворот) ДКС 36666 CS 90 вертикальный внутр. 400/50 | Аксессуар для лотков ДКС. Угол CS 90 вертикальный внутр. 90° 400/50 уп=1шт. | шт | 1386.39 | 1097.18 | 2
ВКК.ZB4.BH2 | Кнопка комплектующие | Кнопка комплектующие ZB4-BH2 (головка кнопки "наж-вкл,наж-откл", выступ., черн.) | IP65, выступающий толкатель, хромированный ободок, для щитового монтажа диаметром 22мм, модульная конструкция, масса 0.029кг | шт | 488.44 | 418.66 | 3
С9Т.N.094.826.NBL.R1.012.004K.WH.IP65.LED | Светильник LED подвесной | Светильник LED подвесной Navigator 94 826 NBL-R1-12-4K-WH-IP65-LED | аналог НПБ 1101/НПП 1101. Металлический корпус; уп. 10 шт | шт | 1197.5 | 1050.44 | 3
АХХ.ДКС.34111.С.CS.В150 | Прочая продукция | Прочая продукция ДКС BBA1015 Скоба CS на лоток с основанием В150 | Аксессуар для монтажа листовых лотков ДКС.Скоба CS на лоток с основанием В150 уп=1шт. | шт | 341.82 | 270.52 | 10
АМТ.УКП.175.050 | Кабельная изолирующая трубка (кембрик) | Кабельная изолирующая трубка (кембрик) УКПт-175/50 (КВТ) | Термоусаж. уплотнители кабел.проходов предназн. для герметизации труб, использ. в качестве кабел. вводов в зданиях, подзем.переходах и кабел.переходах. В к-т входят термоусаж.манжета и герметик. Цифры - диапазон усадки, мм. | шт | 491.05 | 425.58 | 3
ЗА2.OD.ВМ63.002Z16.УХЛ3 | Автомат 2-пол. | Автомат 2-пол. OptiDin ВМ63-2Z16-УХЛ3 | Модульный авт. выкл. на DIN-рейку. Режим эксплуатации продолжительный. Ном. ток-16А. Ном. напр.230В, частота 50Гц. Хар-ка откл.- Z. Коммутац. износост.-1500циклов. IP20. От -60 до +40. Габ: 84х36х71,5мм. Масса - 0.250кг | шт | 1052.16 | 972.45 | 2
ЗПХ.ПМ.12010220.024.006.3А | Пускатель | Пускатель ПМ 12010220/24 6.3А 1з | IP54, габарит. размеры: 171х104х126мм, установочные размеры:100+-0.5х37+-0.3мм, масса=1.1кг, нереверсивный, закр.,с реле,кн. "Пуск-Стоп",1з | шт | 1323.16 | 1170.49 | 2
ККХ.КВВГЭ.LS.004.004.К | Кабель контрольный | Кабель контрольный КВВГЭнг(А)-LS 4х 4 Кабэкс | Кабель контрольный с однопроволочными медными жилами, изол. и оболоч. из ПВХ композиций пониженной пожароопасности, экранир., предн. для прокладки в помещениях, каналах, туннелях при отсутствии механич. воздействий Uном 660В. | м | 115.83 | 102.46 | 100
СЛФ.ДНАТ.150 | Лампа натриевая (ДНаТ) | Лампа натриевая (ДНаТ) ДНАТ-150 (Саранск) | цоколь Е40.Натриевая лампа высокого давления. Световой поток=15000лм, средняя продолжительность горения=16000ч., Габаритные размеры: L=211мм, D=48мм. Для освещения улиц, автотрасс, площадей, промышл.территорий и др. открытых пространств, где не предъ | шт | 330.75 | 298.25 | 10
КОХ.ПВ1.070.Ж | Провод уст.и освет. | Провод уст.и освет. ПВ1(ПуВ) 70 Желтый Кольчугино | наружний диаметр 15.0мм, вес 672кг/км. Uном. ~450В/-1000В, класс жилы 2, количество и диаметр проволок в жиле 19х2.13мм, толщина изоляции 1.4мм, Допустимый длительный ток - 270А.Стоек к воздействию: темп.окруж.среды -50 +70С, мех.ударов, линейного у | м | 470.61 | 425.46 | 100
АКХ.ISM20817 | Короб | Короб ISM20817 (короб напольный 18х75) | Короб напольный 18х75мм, по 2м, ПВХ серый (уп.28м) | м | 527.77 | 433.53 | 10
ЗК3.ПМЛ.3100.040А.036AC.УХЛ4.Б.КЭАЗ | Контактор 3-пол. | Контактор 3-пол. ПМЛ-3100-40А-36AC-УХЛ4-Б-КЭАЗ | С переменным током цепи управления. Нереверсивный, без реле, без корпуса, без кнопок, m-1.35кг, габ. мм.: 77х129х116. IP00, всп. контакт -NO+NC(1з+1р). | шт | 1535.37 | 1407.42 | 4
ЗРП.DEK.ПР102.003.010.024.DC | реле; промежуточное; | реле DEKraft ПР102-3-10-024-DC (23208DEK) | Промежуточное реле 3 конт. с инд. LED 10А 24В DC | шт | 200.36 | 163.26 | 10
С9Р.M.LED.018.001.850 | светильник; светодиод.; наклад | светильник Main LED-18-001 850 | IP20, 555х104х64, корпус ПК, расс. опал. ПК, LED, 17 Вт, 1560 лм, 94 лм/Вт, Ra=80, CCT=5000K, PF=0,96 | шт | 903.5 | 827.05 | 6
ВВМ.M.M.В.10325 | Выкл. комплектующие | Выкл. комплектующие Makel Mimoza (белая) Вставка одинар. розовая 10325 | Вставка одинарная для механизмов (розетки, выключатели) Makel Mimoza. Белый. | шт | 2.26 | 1.98 | 100
С9Р.С.ЖКХ.LED.008.В.4000К | светильник; светодиод.; наклад | светильник "Стандарт-ЖКХ" LED, 8Вт, антивандальный, IP54 | 760 lm, со светодиодами Seoul, Edison CRI 80, LM 80, IP54, Габариты 200х200х60мм IP54. Ресурс работы светодиодов в светильнике 70 000 часов. Гарантия 5 лет | шт | 1034.78 | 919.8 | 5
СЛК.OSRAM.DULUX.S.E.011W.827.002G7.010X1 | Лампа люминесц.компактная | Лампа люминесц.компактная OSRAM DULUX S/E 11W/827 2G7 10X1 | лампа для ЭПРА, L=214mm, уп. 10 шт | шт | 114.6 | 105.55 | 10
С9Л.N.094.269.NLL.GX53.007.230.004K | Лампа светодиодная (LED) | Лампа светодиодная (LED) Navigator 94 269 NLL-GX53-7-230-4K | Cветодиодная лампа общего, локального и декоративного освещения. Лампы в форме цилиндра с цоколем GX53 подходят к любому светильнику, в котором используются данные типы ламп.Срок службы 30 000 часов | шт | 234.01 | 207.01 | 2
ИКР.КП.048.029.041.Т1 | Коробка распаечная | Коробка распаечная КП-48-29-41 Т1 взрывозащ. | IP54, масса = не более 4.5кг, номин. напряжение до 380В. Для соед-я разветвления гибких или бронир. кабелей с медными или алюминиевыми жилами в цепях переменного тока электроустановок химической, газавой, нефтяной и др. отраслях промышленности. | шт | 14102.83 | 13271.17 | 2
ЗА2.A9.A9F78216.C60N.002P.016А.B | Автомат 2-пол. | Автомат 2-пол. Acti9 A9F78216 C60N 2P 16А B | Автомат.выкл 2-пол. серии Acti9 Замена серии Multi9 24077 | шт | 957.42 | 794.3 | 2
АХХ.П.090.В.100300 | Угол (поворот) | Угол (поворот) Поворот на 90 гр. Вертикальный внутренний 100х300 | Аксессуар к мет. лотку.Поворот на 90 гр. Вертикальный внутренний 100х300. Для организации вертик. поворота каб. трассы на 90градусов. Материал: сталь горячего цинкования. Вес=1,65кг. P=300мм, L=310мм, H=100мм. Толщина металла=0.8мм. | шт | 763.01 | 645.33 | 2
РШМ.ЩМП.002.3.001.000.036.УХЛ3 | Шкаф пустой с монтаж. панел. | Шкаф пустой с монтаж. панел. ЩМП-2.3.1-0 36 УХЛ3 (IP31) | IP31. Оцинкованная монтажная панель. Габариты: высота=250мм, ширина=300мм, глубина=150мм. Тип покрытия - ЭПК/шагрень, цвет краски RAL 7035. | шт | 1162.4 | 983.12 | 2
ТТМ.ТМГ.100.010.000.4.Д.Y.011.УХЛ1 | Трансформатор силовой | Трансформатор силовой ТМГ-100/10-0.4 Д/Yн-11 УХЛ1 (Барнаул) | 100кВа, ВН-10кВ, НН-400В, 50Гц; сх. и группа соед. обмоток треугольник-звезда-н-11, потери КЗ-1970Вт, напр. КЗ-4,5%, потери хол-го хода-270Вт, Габ. L-815, В-680, Н-1115мм. Уст.550х550мм. Полн. масса-510кг. ПБВ #2х2,5%. | шт | 119581.2 | 112605.63 | 2
ИУХ.У05.005.002Р+PЕ.005.0031002.016А.250В | удлинитель; | удлинитель У05 5 мест 2Р+PЕ/5м. 3х1мм2 16А/250В | ИЭК. 16А, 250В, 5-местный удлинитель длиной 5м, без выключателя | шт | 353.31 | 298.82 | 5
ЗПХ.ПМЛ.2101.380.025А | Пускатель | Пускатель ПМЛ 2101/380 25А | 25А.IP00. Нереверсивный, без реле,без корпуса, без кнопок. Количество контактных групп: 1р; масса=0.533кг, габариты: 77х56х89мм. | шт | 1133.07 | 1021.72 | 3
ДЭХ.АИР.112M4.380В.005.005В.1500.3081.DRIVE.IEK | Электродвигатель | Электродвигатель АИР 112M4 380В 5,5кВт 1500об/мин 3081 DRIVE IEK | IP55, фланец, высота оси вращения 112 мм, установочный размер M. Напряжение - 220/380 В. Масса - 55 кг. | шт | 16078.52 | 11790.91 | 2
ВВО.Р.ВА.610.126Б.С | Выкл. освет.,откр.пров. | Выкл. освет.,откр.пров. Рондо VA610-126B-SI "WESSEN" | IP44. Номин. ток - 10А. Переключатель открытой установки одноклавишный. Цвет слоновая кость. | шт | 127.71 | 92.88 | 10
ВВМ.V.774302 | Выкл. комплектующие | Выкл. комплектующие Valena (мех-м 1кл. слон.кость) 774302 | LEGRAND.Механизм одноклавишного 2-х полюсного выключателя. Рамки заказываются отдельно. | шт | 452.86 | 418.02 | 5
МТО.ДКС.50516.К.090.016.IP40 | трубка; колено; | трубка ДКС 50516 Колено открыв-ся, 90гр., д.16, IP40 цв. серый | Колено открывающееся, 90 град., IP40, д.16мм уп=100шт. | шт | 15.74 | 12.45 | 100
СДХ.001.NAHJ250.204 | Дроссель | Дроссель NAHJ250.204 | ЭмПРА для МГЛ/ДНаТ, максимальная мощность 1x250W, IP20, 220-240V. VOSSLOH-SCHWABE | шт | 1202.65 | 1089.51 | 3
ИКУ.К.IMT35122.100100050 | Коробка; установочная | Коробка IMT35122 для сплошных стен 100х100х50мм (с крышкой) | Распределительная коробка Шнейдер Электрик 100х100х50мм для сплошных стен, IP30, цвет зеленый, материал - полипропилен. Крышка белого цвета, крепящаяся 4 винтами (в комплекте). Кратность 72 шт. | шт | 35.85 | 26.07 | 72
ЗЧ3.ATV320U15N4B | Преобр.частоты 3-ф | Преобр.частоты 3-ф ATV320U15N4B (1.5kW 380-500V 50/60Гц) | Ном. мощность двигателя - 1.5кВт, встроенный фильтр ЭМС, навигационная клавиша на передней панели, книжное исполнение | шт | 14738.24 | 13037.67 | 2
ТТТ.ТТИ.А.600.005А.010ВА.000.5 | Трансформатор тока | Трансформатор тока ТТИ-А 600/5А 10ВА кл/т 0.5 | Масса 600г. Предназ. д/передачи сигнала измерит.приборам или устройствам защиты и управления; для защиты оборудования от повреждения. Выпускаются в корпусе из негорючей самозатухающей пластмассы с прозр. пломбир. крышкой. | шт | 534.71 | 392.12 | 2
С2О.OPL.S.004.018.ЭПРА | Светильник люмин.; потолочный | Светильник люмин. OPL/S 418 HF 1057000250 | накладной светильник с опаловым рассеивателем, Размеры: А=615мм, В=625мм, С=80мм, Масса=4,9кг, КПД=58%. Область применения: торговые залы, фойе,школы, поликлинники, кридоры. | шт | 2645.46 | 2416.84 | 2
ВПР.ПЦ.032.250А.К | Рубильник перекл. | Рубильник перекл. ПЦ-32 250А (КИ-400) | Для защиты и неавтомат-ой коммутации силовых цепей 380В, для установки в шкафах, ящиках, щитах и др. распр. устр-вах. С центральным приводом ПРЦ-0,4. С изоляционной колодкой (КИ-400), на металл-ком основании.Габ.:Ш-264;В-364;Г-180(235)мм.М/П-85мм.Вес | шт | 5286.4 | 5149.55 | 2
ИБЗ.ЗНИ.0162.С.TDM | Блок зажимов | Блок зажимов ЗНИ-16мм2 (JXB100А) синий TDM | Зажим наборный. Уст-ся на DIN-рейку в распред. щите и служит для безопасного и компактного подкл-я защитного проводника. | шт | 41.36 | 35.53 | 30
РШН.Ш.PACK.08012 | Шкаф пустой навесной | Шкаф пустой навесной расширения PACK 08012 (2ряда) | IP30, мет.белый (RAL9001). Габариты:555х480х157мм. Для установки счетчика и другой доп.аппаратуры. | шт | 11735.45 | 9996.86 | 2
АКШ.ISM20819 | короб; плоский угол; | короб ISM20819 (угол плоский 90 град.) | Угол плоский напольного короба ПВХ серый (уп.10шт) | шт | 156.82 | 128.82 | 10
ЗРХ.РНПП.311.002 | реле; | реле РНПП-311-2 | двухканальное реле напряжения для контроля трехфазной сети 380В/50Гц;диап. регул. срабатывания по Umax 250-300В, диап. регул. срабатывания по Umin 170-220В; клим.исп. УХЛ4 | шт | 1603 | 1488.5 | 2
РШН.NSYCRN64200P | Шкаф пустой навесной | Шкаф пустой навесной NSYCRN64200P | Шкаф CRN с платой, металл, IP66, 600х400х200 | шт | 4616.72 | 4001.16 | 2
ИСП.PKX16M435.003P+N+E.016А | Разъем штепсельный | Разъем штепсельный PKX16M435 3P+N+E 16А (IP44, каб. вилка, быстр. соед.) | Кабельная вилка. IP44, 380-415В. Быстрозажимное соединение корпус из самозатухающего инженерного полимера. Каб. ввод диаметр кабеля= 8-15мм, сечение провода 1-2.5кв.мм. | шт | 377.24 | 312.97 | 3
ВВС.G.GSL000369 | Выкл. освет.,скр.пров. | Выкл. освет.,скр.пров. Glossa GSL000369 (карточный выкл.алюминий) | карточный выключатель ( алюминиевый ). сх.6 | шт | 434.31 | 315.86 | 3
КСХ.ВВГНГ.LS.004.150.001 | Кабель силовой | Кабель силовой ВВГнг(А)- LS 4х 150 -1 Алюр | LS-низкое дымо- и газовыд-е. Расч. масса=6675кг/км, ном.наруж.диам.=45.6мм.Рабочее ~U=1000В. Мед. жила. Материал изоляции и оболочки-ПВХ, пониженной жароопасности. Использ. для передачи и распределения эл.энергии в стационарных условиях (в т.ч. для А | м | 3818.89 | 3378.25 | 100
КСБ.ВББШВ.004.150.001.Э.МФ | Кабель силовой бронированный | Кабель силовой бронированный ВБШв (ВББШВ) 4х 150 - 1 фас. Энергокомплект МФ | Конструкция: Жила-мягкая мед. проволока, Изоляция - ПВХ пластикат или полиэтилен, Оболочка - ПВХ пластикат. Раб. тепература от -50С до +50С. Для передачи и распред-я эл. энергии в стац. установках. | м | 3519.05 | 3172.56 | 100
СЛЛ.ЛД.040 | Лампа люминесцентная | Лампа люминесцентная (ЛЛ) ЛД-40-38 | Произ-во Смоленск. Мощность 40Вт, напряж-е 103В, Световой поток 2300 лм, Длина L1 не более 1214 мм, Диаметр d=38мм. | шт | 36.4 | 29.12 | 1
АНМ.Н.НШВИ.N1 | Наконечник кабельный медный | Наконечник кабельный медный Набор НШВИ N1 (КВТ) | Удобная прозрачная пластиковая коробка с наконечниками НШВИ, диапазон сечений 0,5-2,5 кв.мм, кол-во наконечников 400 шт | шт | 256.16 | 222.01 | 5
АЛХ.ДКС.35316.Л.40080.L.2000 | Лоток | Лоток ДКС 35316 перфорированный 400х80 L 2000 | Лоток перфорированный 400х80 L 2000. Уп=8м | м | 876.63 | 693.75 | 4
ИКО.ДКС.53800.К.100100050.IP55 | Коробка; ответвительная | Коробка ДКС 53800 Кор-ка ответвит. с каб. ввод., 100х100х50, IP55 серая | Коробка ответвит. с кабельными вводами, IP55, д.100х100х50мм УП=1шт | шт | 120.26 | 95.17 | 10
ЗА4.DEK.ВА103.004P.020А.C.006А | Автомат 4-пол. | Автомат 4-пол. DEKraft ВА103-4P-020А-C 6кА (12107DEK) | Авт. выкл. 4Р 20А х-ка C ВА-103 6кА DEKraft | шт | 650.63 | 530.14 | 3
ВВР.РС.032.250А.П.А | Рубильник выкл. | Рубильник выкл. РС-32 250А правый (без предохр.) (А-632) | Для защиты и неавтоматической коммутации силовых цепей 380В. Со смещенным (боковым) приводом ПРБ-0,4. С керамическими изоляторами (А-632), на металлическом основании. Габ.: Ш-230(без рук.); В-200; Г-140мм. М/П-85мм. Вес-?кг. У3(УХЛ4). | шт | 2983.04 | 2905.82 | 2
ЗД4.АД.014.004P.025А.030А.TDM | Автомат дифференц. 4-пол. | Автомат дифференц. 4-пол. АД-14 4P 25А 30мА TDM | IP20, U=400В, 50Гц, Номинальная отключ. способность 4500А. Представляет собой автомат+электронное УЗО.Реализует защиту от КЗ, токов перегрузок и токов утечки. механическая износоустойчивость= не менее10000 циклов вкл.-откл.Наличие драгметаллов(серебр | шт | 1036.65 | 903.37 | 2
ТТТ.ТПЛК.010.400.005 | Трансформатор тока | Трансформатор тока ТПЛК-10 400/5 | Масса=48кг, окруж. среда невзрывоопасная. Раб. полож-е - любое. Для передачи сигнала измерительной информации измерительным приборам и устройствам защиты и управления, в установках переменного тока частоты 50Гц с номин. напряжением 10кВ. | шт | 103397.44 | 94373.31 | 2
ЗКХ.КМИ.11811.018А.380В.050Г.001 | Контактор | Контактор КМИ-11811 18А 400В/50Гц 1нз | IP20, 400В, 50Гц,мощность нагрузки 7.5кВт, ток терм.стойкости 32А(8 час), электр. износостойкость 1.4млн. циклов, 45х74х85мм, на DIN-рейку 35мм или винтами, гарантия 3 года, срок службы не менее 15 лет. | шт | 688.51 | 582.32 | 5
СХХ.НПУ.3110.08.У | Пиктограмма для авар. свет-ка | Пиктограмма для авар. свет-ка NPU-3110.08: Указатель "Направление вправо" | Пиктограмма. "Направление вправо". размер: 310х100мм. для светильников серии Контур, Бриз, Универсал, Универсал СД.Заменяет НПУ-3010; НПУ-3210 и НПУ-3011 | шт | 68.31 | 64.67 | 2
ВВС.Э.BC10.007.К | Выкл. освет.,скр.пров. | Выкл. освет.,скр.пров. Этюд BC10-007K с индик. (перекл.) Кремовый | Однополюсный переключатель (проходной выключатель) с индикатором. 10 AX-250V~2300W max. IP20. Цвет кремовый. | шт | 186.87 | 135.91 | 5
С9С.LE.СВО.003.030.0009.020Д | Светильник LED встраиваемый | Светильник LED встраиваемый LE-СВО-03-030-0009-20Д (текст. расс) | 2300lm/Д. IP20. 596x596х78 30ВТ Раб.ресурс более 50000часов. Гарантийный срок 3года. | шт | 2111.2 | 1971 | 2
ВВР.ВР.032.39А30220.630А | Рубильник выкл. | Рубильник выкл. ВР32-39-А30220-630А-УХЛ3-КЭАЗ | IP00, трехполюсный выключатель на 630А, несъемная боковая рукоятка, без вспомогательных контактов. Габарит.размеры: А=236мм, А1=100мм,А2=65мм, В=220мм, В1=313мм, L1=250.5мм, L=252мм, в=119мм, в1=35мм, в2=17.5мм. | шт | 2579.1 | 2364.18 | 2
ВХХ.ABB.П.E214.025.202 | Прочая продукция | Прочая продукция ABB Переключатель E214-25-202 | Групповой переключатель ручной-ВЫКЛ-автоматический, 25А U=250В 2 перекл. на DIN-рейку | шт | 1556.16 | 1348.67 | 2
ЗК3.ПМЛ.2560М.025А.024AC.УХЛ4.Б.КЭАЗ | Контактор 3-пол. | Контактор 3-пол. ПМЛ-2560М-25А-24AC-УХЛ4-Б-КЭАЗ | С переменным током цепи управления. Реверсивный с механической блокировкой, без оболочки, без реле, без кнопок, m-1,4кг, габ. мм.: 125х90х95. IP20, всп. контакт -NО(1з). С креплением на DIN-рейку. | шт | 1657.29 | 1519.18 | 4
ЗАК.GV3A07 | Комплектующие для автомата | Комплектующие для автомата GV3A07 (дополн.контакт.1н.з+1н.о) | Доплнит. контакт мгновенного действия(один на выключатель) н.з+н.о+2 клеммных зажима. Масса=0,070кг. | шт | 1048.28 | 892.98 | 2
ЗУ2.EZ9R74240 | УЗО 2-пол. | УЗО 2-пол. EZ9R74240(2P 40A 100mA A) | Серия "EASY 9". Диффренциальный выключатель нагрузки класса А с защитой от перенапряжений, ном. напряжение 230В~. Количество модулей = 2. | шт | 4163.84 | 3162.41 | 2
КОХ.ПВ3.000.5.Ч | Провод уст.и освет. | Провод уст.и освет. ПВ3(ПуГВ) 0.5 Черный Дмитров | Бухта 1000м. Для электр.установок при стац.прокладке в освет.и силовых сетях, для монтажа электрооборудования.Масса 9кг/км, номин. наруж. D=2.6мм, испыт.U=2500В, рабочая температура от-50 до+70С. Конструкция: Жила-медная мягкая проволока(многопров. п | м | 3.96 | 3.37 | 200
ТТТ.ТТИ.100.2000.005А.015ВА.000.5 | Трансформатор тока | Трансформатор тока ТТИ-100 2000/5А 15ВА кл/т 0.5 | Масса 800г. Предназ. д/передачи сигнала измерит.приборам или устройствам защиты и управления; для защиты оборудования от повреждения. Выпускаются в корпусе из негорючей самозатухающей пластмассы с прозр. пломбир. крышкой. | шт | 1680.08 | 1420.96 | 2
СЛК.ЭРА.F.SP.015.842.E14 | Лампа люминесц.компактная | Лампа люминесц.компактная ЭРА F-SP-15-842-E14 яркий свет (12/48/2112) | Трубка лампы T2 | шт | 91 | 82.6 | 12
ТТХ.ОСМ1.000.63.220.029.029 | Трансформатор | Трансформатор ОСМ1-0.63 220/29/29 | IP00, 165х105х170мм, 7.5кг | шт | 4117.5 | 3712.85 | 2
ВВС.ДУЭТ.WDE000315.С | Выкл. освет.,скр.пров. | Выкл. освет.,скр.пров. ДУЭТ WDE000315 нажим. кнопка Серебр. | Выключатель нажимная кнопка скрытой проводки серии "ДУЭТ". 10А, 250В. цвет серебристый. | шт | 186.63 | 135.73 | 10
ЗВХ.ПКТ.101.010.002А.031.5.У3.К | Предохранитель | Предохранитель ПКТ 101-10-2А-31.5 У3 К | Компл:1 патрон+2контакта+2изол. Предохр. токоограния-й, для защиты сил. трансформаторов, возд. и каб. линий в 3ф. сетях ~тока f=50, 60Гц, Uном.=10кВ, Iном=2А, Iном.откл.=31,5кА. диаметр=55мм,дл.=505мм,m=5кг | компл | 1062.88 | 1012.64 | 2
ИПС.С.СМК.773.306.IEK | Принадлежн.; клеммы и полюса | Принадлежн. Строительно-монтажная клемма СМК 773-306 IEK | Строительно-монтажная клемма, 6 подключ.проводника, ном.напряж. перем.тока 400, пост.тока 200, номин. напряж-е перем тока по изоляции не более 600В, номин.рабочий ток 24А, номин.соединит. способность 0.75-2.5мм2, IP20, УХЛ3, серый тип корпуса. | шт | 12.12 | 10.25 | 100
АХХ.ДКС.37254.К.TS.200.H50 | Т-ответвитель (воронка) | Т-ответвитель (воронка) ДКС 37254 Крышка-ответвитель TS осн.200 H50 | Аксессуар для лотков ДКС. Крышка-ответвитель TS осн.200 H50 уп=1шт. | шт | 2280.73 | 1804.95 | 2
РШК.У.600.TITAN | Комплектующие для шкафа | Комплектующие для шкафа Уголок вертикальный 600 TITAN (комп. 2шт.) | Для установки планок, монтаж.панелей, место установки Учетный отсек ВРУ-2, ВРУ-3, Размер 600х25х25, компл. 2шт. | компл | 235.09 | 198.83 | 5
ЗПХ.ПМЛ.5114.220.125А | Пускатель | Пускатель ПМЛ 5114/220 125А | 125А.660В, IP54. оболочка. 1р+5з, нереверсивный, без реле , без кнопок, Масса 14,9кг, габариты: 500х300х220мм. Предназнач. для дистанц. пуска, остановки и реверсирования трехфазных асинхронных электродвигателей. | шт | 13613.09 | 12275.26 | 2
ЗУ2.LEGRAND.008906 | УЗО 2-пол. | УЗО 2-пол. LEGRAND DX (2P 16A 10мА) 411500 | Тип "АС". Кол.модулей по 17,5мм: 2. Минимальная температура -25С. | шт | 2868.34 | 2647.7 | 2
С9С.LED.024.2400.032.001.TDM | светильник; светодиод.; встраи | светильник LED 24/2400/32-01(02) TDM | IP20. Габ. размеры: 40х595х595мм. Свет.поток 2400Лм.Универс. корпус светильника позволяет встраивать его в подвесные потолки типа Армстронг, а также устанавливать его на поверхность потолка. | шт | 2117.22 | 1819.02 | 2
ЗКХ.DEK.КМ103.095А.110В.011 | Контактор | Контактор DEKraft КМ103-095А-110В-11 (22147DEK) | Контактор 95А 110В АС3 1НО+1НЗ КМ-103 DEKraft | шт | 3422.07 | 2788.35 | 2
ВВМ.C1B5.004.С | Выкл. комплектующие | Выкл. комплектующие C1B5-004 мех-м. Серебро | Механизм двухполюсного выключателя 10А, 250В, Серебро. | шт | 105.66 | 97.53 | 2
КСХ.ВВГ.001.035.Ч | Кабель силовой | Кабель силовой ВВГ 1х 35 Черный Алюр | Номин. наруж. диаметр=12мм. Расчетная масса = 418кг/км. Изоляция (черная) и оболочка кабеля из поливинилхлоридного пластиката. Медная токопроводящая жила. Рабочее напряжение ~660В. Длительно допустимая Т=70 градусов. Для передачи и распределения элек | м | 222.43 | 196.76 | 100
ЗА2.ВА.047.029.002P.008A.004.5А.B.TDM | Автомат 2-пол. | Автомат 2-пол. ВА 47-29 2P 8A 4.5кА х-ка B TDM | IP20, 220/400В, корпус и детали аппарата выполнены из пластика, не поддерживающего горение. Диапазон раб.температур -40 +50С | шт | 236.94 | 203.57 | 6
ИВХ.PCE.525.006.032А.400V.003P+N+E | Вилка | Вилка PCE 525-6 настен. 32А 400V 3P+N+E | IP44 вилка наружной установки силовая . Цвет корпуса красный. 400V, 50/60Гц. 5 контактов. Сила тока 32А. | шт | 464.65 | 430.23 | 4
С9Ф.PPL.595.U.036.3000L.6500K.IP20.J | Светильник LED универсальный | Светильник LED универсальный PPL 595/U 36w 6500K 3000Lm IP40 AC200-240V (85mA19mm) Jazzway | Светильник светодиодный универсальный (встраиваемый/накладной) для потолков типа "армстронг" 595х595, белый корпус, рассеиватель "колотый лед", 36W 6500K 3000Lm Уп=2шт | шт | 688.75 | 589 | 10
АНМ.070.П | Наконечник кабельный медный | Наконечник кабельный медный 70 Пайка (мед.) |  | шт | 25.13 | 22.52 | 2
ЗКХ.DEK.КМ103.630А.220В.011 | Контактор | Контактор DEKraft КМ103-630А-220В-11 (22166DEK) | Контактор 630А 220В АС3 1НО+1НЗ КМ-103 DEKraft | шт | 34234.48 | 27894.76 | 2
МТМ.ДКС.56920.М.IP64.020 | трубка; муфта; | трубка ДКС 56920 Муфта гибкая труба-труба, IP64, д.20мм | Муфта гибкая труба-труба, IP64, д.20мм Уп=40шт. | шт | 133.79 | 105.88 | 20
АХХ.ДКС.BSP2112.В.04121.L.1200 | Прочая продукция | Прочая продукция ДКС BSP2112 Вертикальный подвес одиночный 41х21, L 1200 | Подвес к потолку для кабельных трасс длина 1200мм оцинкованная уп=1шт. | шт | 1049.11 | 738 | 4
ВПП.ПП.002.160.Н3.001 | переключатель; пакетный; | переключатель ПП 2-160/Н3 исп.1 (ЭТ) | 2-х полюсный. Ном. ток.-160А. Ном. напр. ~ 220В, ~ 380В. Корпус -IP00. Крепление передней скобой. Габ. мм. В-155, Ш-155, Г-170. Масса 3,13кг. | шт | 2322.45 | 2054.47 | 2
ККХ.КВВГЭНГ.027.001 | Кабель контрольный | Кабель контрольный КВВГЭнг(А) 27х 1 Алюр | Uном 660В,расч.масса = 781кг/км, номин. наруж. диаметр =21.5мм, изол.и оболоч. из негорюч.ПВХ пластиката, экранир., предн.для прокладки в помещениях, каналах, туннелях при отсутствии механич.воздействий | м | 224.26 | 198.38 | 100
ЗРВ.L.78425.M.Т | реле; времени; | реле Legrand 78425 Mosaic Таймер | Mosaic Таймер | шт | 12997.2 | 11997.42 | 2
ВКХ.К.ABLFS.022.022.З.230В.001.001.TDM | Кнопка | Кнопка ABLFS-22 зеленый d22мм неон/230В 1з+1р TDM | предназначены для оперативного управления контакторами (магнитными пускателями) и реле автоматики в электрических цепях переменного тока частотой 50 Гц | шт | 188.94 | 168.25 | 10
ИРС.G.GSL000441 | Розетка; скрытой проводки | Розетка Glossa GSL000441 (розетка без зазем-я, титан) | розетка без заземления (титан) | шт | 130.3 | 94.76 | 10
ЗПХ.ПМ.12010610.220.010А.004.002 | Пускатель | Пускатель ПМ 12010610/220 10А 4з+2р | IP54, масса=1.5кг, габаритные размеры: 188х137х126мм, установочные размеры: 100+-0.5х30+-0.2мм, реверсивный,закр.,с реле,без кн.,4з+2р | шт | 1929.33 | 1706.71 | 2
МТГ.ПНД.016 | Трубка гофрированная | Трубка гофрированная Труба гофр.ПНД Строительная безгал. с/з д16 (100м/уп) | Труба гофрированная с зондом, строительная. Уп=100м | м | 6.97 | 6.34 | 200
ЗПХ.ПМ.12025501.380.025А.002.004 | Пускатель | Пускатель ПМ 12025501/380 25А 2з+4р | IP00, масса=1.1кг, габаритные размеры: 85х113х102мм, установочные размеры: 50+-0.2х100+-0.3мм, реверсивный, открытый, б/реле,2з+4р | шт | 1707.55 | 1510.52 | 2
КСХ.ВВГ.004.002.5.ЮПЭК | Кабель силовой | Кабель силовой ВВГ 4х 2.5 ЮПЭК | Номин. наруж. диаметр=10.2мм. Расчетная масса = 170кг/км. Изоляция и оболочка кабеля из поливинилхлоридного пластиката. Медная токопроводящая жила. Рабочее напряжение ~660В. Длительно допустимая Т=80 градусов. Для передачи и распределения электрическ | м | 51.7 | 44.99 | 2
ЗА4.ВМ.063.004.013А.NC | Автомат 4-пол. | Автомат 4-пол. OptiDin ВМ63-4NС13-УХЛ3 | Мод. авт. выкл., с э/м и тепловым расцепителем, для нечастых операт. ВО - до 30раз в сутки, на DIN-рейку 35мм xtnsht[пол., номин. напр.400В 50Гц, ПКС-6кА. Износост.-10000циклов. IP20. От -60 до +40. Габ: 84х71.2х70мм. Масса - 0.49кг УХЛ3. | шт | 715.25 | 661.06 | 3
ВВМ.ABB.C.К.002 | выкл.; комплектующие; | выкл. ABB Cosmo крем. рамка 2 постовая | Серия Cosmo рамка цвет кремовый 2 механизма | шт | 39.88 | 36.81 | 36
ВВС.ABB.C.Т.002.Ж | Выкл. освет.,скр.пров. | Выкл. освет.,скр.пров. ABB Cosmo титаниум 2 кл. для управления жалюзи | Серия Cosmo механизм 2кл. цвет титаниум 16А, управление жалюзи | шт | 190 | 175.38 | 12
ЗА1.A9.A9N61505 | Автомат 1-пол. | Автомат 1-пол. Acti9 A9N61505 (1П 5А) | АВТ. ВЫКЛ.C60H-DC 1П 5А C 250В DC | шт | 1927.64 | 1599.23 | 2
СДХ.001И250ДРЛ44Н.008.УХЛ2.220В | Дроссель | Дроссель 1И250ДРЛ44Н-003 УХЛ2 220В | Масса=2,3кг, Габаритные размеры: 136х66х68мм, рабочий ток 2.15А, пусковой ток не более 4А, потери мощности не более 20Вт, к-т мощности не менее 0.57, макс.нормируемая температура обмотки в раб. режиме 130С, перегрев обмотки 75С. | шт | 528 | 479.08 | 6
ТКХ.КТП.ВВ.063.006.Т | Компл.трансф.подстанции | Компл.трансф.подстанции КТП-ВВ-63/6/0.4 УХЛ-1 Тупик.(Барнаул) без РЛНД | Без тр-ра. Киоского типа, тупикового исполнения, воздушного ввода, сторона ВН-компл. РВО и ПКТ; сторона НН-на вводе РУНН-РБ на 250А, ЦЭ6803 актив. энергии. На 2-х отходящих линиях ВА 57-35 на 63А - 2шт. Фидер уличного осв-я с фотореле. Габ.: 2020х126 | шт | 123973.16 | 114509.56 | 2
РЩК.К.ШРС.001.IP40 | щит; корпус; | щит Корпус ШРС-1 (1700х700х400) IP40 ФАБЕР | IP40. Ном.ток 630А, 1-нодверный, толщина металла корпуса 1,2мм, а монт. панели 1,5мм. краска порошковая, эпоксидно-полиэфирная, цвет RAL7035. угол открывания двери не менее 95град. | шт | 11414.2 | 10357.48 | 2
С2О.AOT.OPL.004.018.ПРА | Светильник люмин.; потолочный | Светильник люмин. AOT.OPL 418 1061000290 | IP40. накладной светильник с опаловым рассеивателем, с ПРА Масса=6кг, КПД=60%. Размеры: 640х640х420мм. Крепл-е на поверхность потолка. Цельнометаллич. корпус из лист. стали, покрыт. белой порошковой краской.Оптич. часть крепится к корпусу поворот.за | шт | 4039.51 | 3515.87 | 2
АХХ.ДКС.35511.К.080.L2000 | Крышка для кабельного лотка | Крышка для кабельного лотка ДКС 35511 на лоток с заземл. осн.80 L2000 | Крышка из оцинкованной стали для лотков ДКС с заземлением осн. 80 L2000 уп=16м. | м | 134.95 | 106.79 | 10
АИО.ИОР.010.003.75.002 | Изолятор опорный | Изолятор опорный ИОР-10-3.75(Внутр.) 2 исп. | (2ИХ.804.098), Uноминальное 10кВ, Uмаксимальное 12кВ, Uиспытательное 80кВ, мин. испытательная сила на изгиб 3.75кН, диаметр 96мм, высота 120мм, 1,6кг | шт | 245 | 238.6 | 5
ВВ2.ABB.E202.045 | Выкл. нагрузки 2-пол. | Выкл. нагрузки 2-пол. ABB E202/45r (2-пол. 45А) | Выключатель модульного типа, красная рукоятка, IP40, t раб. от -25 до +55, 20000 циклов коммутации | шт | 1292.84 | 986.9 | 1
ВВГ.ВНА.010.400.020П | Выкл. нагрузки | Выкл. нагрузки ВНАп(Л)-10/400-20зп | Для шкафов КРУ,КТП,КСО. Выкл-ль нагрузки автогазовый-10кВ,400А,20кА.Левый.Без предохранит-й.С прив.ПР-10-2шт.С полиа-мидными изоляторами.Межпол-е расст-е-200мм. Заземляющие ножи за предохранит-ми(снизу).Габ:Ш-664;Г-442;В-1180мм.Вес-34кг.От -50С до+45 | шт | 25842 | 23714.51 | 2
ТТХ.ОСМ.000.16.220.005.110 | Трансформатор | Трансформатор ОСМ-0.16 220/5-110 | понижающий трансформатор общего назначения, 115х90х120мм, 2.1кг | шт | 1974.21 | 1791.44 | 2
ЗК3.L.416126.К.CTX3.003P.032A.0022.230V.AC | Контактор 3-пол. | Контактор 3-пол. Legrand 416126 Конт.CTX3 3P 32A 2но2нз 230V AC | 3-полюсный промышленный контактор со встроенными вспомогательными контактами | шт | 3210.38 | 2963.43 | 2
ЗК3.LC1D12BD | Контактор 3-пол. | Контактор 3-пол. LC1D12BD (12А, 24В пост.тока) | трехполюсный, нереверсивный контактор (пускатель) на 12А, без реле, 2 доп. контакта 1нр+1нз , катушка 24В пост.тока, установка на DIN-рейку, ограничит. перенапряжений, зажим под винт, расшир.диапазон | шт | 3037.3 | 2587.33 | 2
ХХХ.Б.Ш.М1220 | Крепежный элемент | Крепежный элемент Болт шестигранный М12х20 | Для соед-я лотков и аксессуаров между собой, для креп-я к несущим поверхностям. Длина болта 20мм, вес 1,08кг. | шт | 2.48 | 1.82 | 60
ЗРВ.ВЛ.065.000.1.001М.000.1.001М.220В.050Г | реле; времени; | реле ВЛ-65 0.1-1Мин./0.1-1Мин.220В/50Гц | IP40(оболочка), 1зам.+1разм.контакты, циклические, 45х119х75мм | шт | 2946.25 | 2888.31 | 2
ИБЗ.ЗНИ.050PEN.0502.TDM | Блок зажимов | Блок зажимов ЗНИ-50PEN 50мм2 (JXB-земля) TDM | Зажим наборный. Уст-ся на DIN-рейку в распред. щите и служит для безопасного и компактного подкл-я защитного проводника. | шт | 485.13 | 416.8 | 3
С2В.ЛВО01.004.018.005.И | светильник люмин.; встраив.; | светильник люмин. ЛВО01-4х18-005 Идеал | встраиваемый, IP20, расс. ПММА призма, ЭмПРА, некомпенс. | шт | 923.66 | 803.56 | 2
С9Л.ВАРТОН.902502265.006В.Е27.024.036V.AC.DC.4000K | Лампа светодиодная (LED) | Лампа светодиодная (LED) ВАРТОН 902502265 6.5 Вт Е27 24-36V AC/DC 4000K | Низковольтная светодиодная лампа местного освещения (МО) Вартон 6,5Вт Е27 24-36V AC/DC 4000K | шт | 497 | 461.5 | 10
КОХ.ПУГНП.002.002.5.Б. | Провод уст.и освет. | Провод уст.и освет. ПБППг (ПБГВВ, ПУГНП) 2х 2.5 Белый | Расч. масса=72кг/км, наруж.D=4,6х7,5мм. Для неподвиж.прокл. в осветит.сетях ном.напр.=до250В/50Гц. Раб.температура эксплуатации- от-15до+50С, срок службы не менее 15лет. Жила-мягкая медная проволока, Изоляция и Оболочка-ПВХ пластикат. Монтаж.радиусы | м | 36.26 | 33.52 | 200
АКП.L.89627.Н.016 | Короб; пластиковый | Короб Legrand 89627 Нап.кор. гер.16м кр.под покр. | Нап.кор. гер.16м кр.под покр. | м | 8274.96 | 7638.42 | 2
ЗПХ.ПМЛ.2220.380.007.010А | Пускатель | Пускатель ПМЛ 2220/380 7-10А | 25А. IP54,нереверсивный, с реле, кнопки "Пуск"+"Стоп", 1з, масса 1,28кг, габариты: 185х101х134. | шт | 2150.05 | 1938.75 | 2
ЗУ2.ВД1.063.002P.016А.030А.TDM | УЗО 2-пол. | УЗО 2-пол. ВД1-63 2P 16А 30мА TDM | IP20.Категория применения AC, 230В,50Гц,пределы изм-я напряж.сети, при кот сохраняется работоспособность выкл.от115 до265В, электрич. износоуст-ть не менее 4000циклов,механ.износоуст-ть не менее 10000циклов,макс. сеч. провода 50кв.мм. | шт | 731.07 | 637.08 | 3
ЗА3.EZ9F14316 | Автомат 3-пол. | Автомат 3-пол. EZ9F14316(3P 16A B) | Серия "EASY 9", ном. напряжение 230В~ , ток отключения 4,5кА, кривая отключения : B (3-5 крат. Iном.). Количество модулей = 3. | шт | 599.36 | 455.21 | 4
СЛТ.P.MHW.TD.P.150W.RX7 | Лампа металлогалогенная (ДРИ) | Лампа металлогалогенная (ДРИ) Philips MHN-TD Pro 150W/730 RX7S | Металлогалогенная лампа с двойной колбой, цоколь RX7s, свет. поток лампы 13800EM/CuFe, цвет. температура 3000К, Раб. положение горизонт. +-45 град, внутр.осв-е в магазинах и супермаркетах, наруж.осв-е памятников, фасадов зданий, рекл.щитов. | шт | 746.38 | 656.81 | 5
ВПП.ПП.002.016.Н2.003 | переключатель; пакетный; | переключатель ПП 2-16/Н2 исп.3 (ЭТ) | 2-х полюсный. Ном. ток.-16А. Ном. напр. ~ 220В, ~ 380В. Корпус -IP00. Крепление задней скобой. Габ. мм. В-60, Ш-60, Г-75. Масса 0,12кг. | шт | 130.65 | 115.57 | 30
ЗА1.ИЭК.ВА.047.100.080A.D | Автомат 1-пол. | Автомат 1-пол. ИЭК ВА 47-100 80A D (1P) | IP20.Монтаж производят на 35мм монтажную DIN-рейку. Диапазон раб. температур от -40 до +50С. Срок службы не менее 15лет. | шт | 486.09 | 356.47 | 12
С9Р.N.094.573.NEL.T8.011.004K.LED | Светильник LED накладной | Светильник LED накладной Navigator 94 573 NEL-T8-11-4K-LED (аналог ЛПБ T8 20 Вт) | Светодиодный светильник для подсветки внутренних пространств в жилых, офисных и коммерческих помещениях, IP33, диапазон рабочих температур (от - 30 до +40 °С), эффективность светодиодов 90 Лм/Вт;срок службы 40000 часов | шт | 1157.14 | 1016.63 | 5
АЛХ.ДКС.35306INOX.Л.40080.L.3000 | Лоток | Лоток ДКС 35306INOX перфорированный 400х80 L 3000, нержавеющ. | Лоток перфорированный 400х80 L 3000, нержавеющ. Уп=3м | м | 4911.97 | 3887.28 | 2
ЗК3.LC1E400M7 | Контактор 3-пол. | Контактор 3-пол. LC1E400M7 (400А, 220В, 50/60Гц) | трехполюсный, нереверсивный контактор на 400А, без реле,катушка 220В 50/60Гц, установка на панель, доп. контакты типа LAEN... заказываются отдельно | шт | 24893.42 | 21574.3 | 2
ЗПХ.ПМ.12063241.380.063А.002.002 | Пускатель | Пускатель ПМ 12063241/380 63А 2з+2р | IP40, масса=2.90кг, габаритные размеры: 285х205х173мм, установочные размеры: 140+-0.5х145+-0.5мм, нереверсивный, закрытый, с реле, 2з + 2р дополнительных контакта | шт | 3051.54 | 2699.44 | 2
С2О.ПВЛМ.002.040 | Светильник люмин.; потолочный | Светильник люмин. ПВЛМ 2х40-22 | IP53, без отражателя. Масса=6.9кг, Габаритные размеры: длина=1325мм, ширина=148мм, высота=160мм. | шт | 3093.13 | 2886.92 | 2
ДЭХ.АИР.100L6.380В.002.002В.1000.3081.DRIVE.IEK | Электродвигатель | Электродвигатель АИР 100L6 380В 2,2кВт 1000об/мин 3081 DRIVE IEK | IP55, фланец, высота оси вращения 100 мм, установочный размер L. Напряжение - 220/380 В. Масса - 30.95 кг. | шт | 11204.4 | 8216.56 | 2
ВВР.РПЦ.031.100А.А.П | Рубильник выкл. | Рубильник выкл. РПЦ-31 100А (с предохр.) (А-632) | Для защиты и неавтоматической коммутации силовых цепей 380В. С центральным расположением привода ПРЦ-0,4. С керамическими изоляторами (А-632), на металлическом основании. Габ.: Ш-260(без рук.); В-360; Г-350мм. М/П-85мм. Вес-?кг. У3(УХЛ4). | шт | 4285.76 | 4174.81 | 2
ВХХ.ABB.Р.OHB125J12TE.RUH | Прочая продукция | Прочая продукция ABB Ручка управления OHB125J12TE-RUH | (черная) с символами на русском для управления через дверь рубильниками OT315..800 с индикацией ТЕСТ | шт | 1428.23 | 1322.44 | 2
ВВС.M.L.В.001.С.П.71225 | Выкл. освет.,скр.пров. | Выкл. освет.,скр.пров. Makel Lillium (крем.) 1 кл проход. с подcветкой С/П 71225 | Выключатель 1кл. проходной с подсветкой, скрытой проводки. Кремовая. IP20. 250V. Использовать рамку и вставки производство Турция. | шт | 180.32 | 157.98 | 5
СЛК.КЭЛ.FS.Е27.030В.4000К.ИЭК | Лампа люминесц.компактная | Лампа люминесц.компактная КЭЛ-FS Е27 30Вт 4000К ИЭК | LLE25-27-030-4000-T4 Компакт. люм. энергосберегающая лампа. Спираль. Цоколь Е27, Мощность 30Вт., цвет.температура 4000К | шт | 317.7 | 232.98 | 10
КСХ.АВВГ.003.004 | Кабель силовой | Кабель силовой АВВГ 3х 4 | Dн=11,9 мм,P=0,14 кГ/м. Рабочее напряжение ~660 и ~1000В. Длительно допустимая Т=80 градусов. Для передачи и распределения электрической энергии в стационарных условиях. | м | 13.33 | 12.44 | 2
ВПП.ПП.002.100.Н3.003 | переключатель; пакетный; | переключатель ПП 2-100/Н3 исп.3 (ЭТ) | 2-х полюсный. Ном. ток.-100А. Ном. напр. ~ 220В, ~ 380В. Корпус -IP00. Крепление задней скобой. Габ. мм. В-140, Ш-140, Г-160. Масса 1,56кг. | шт | 1655.55 | 1464.52 | 2
СЛК.К.SPC.009.230V.E27.2700 | Лампа энергосберегающая | Лампа энергосберегающая (компактная люминесцентная с интегрированным ПРА) Космос SPC 9w 230V E27 2700 | Энергосберег. лампа, предназнач. для внутр. и наружного освещ-я. Мощность 9W. Цоколь Е27. Размеры: 40х102мм, тип трубки Т3. Срок службы 8000часов. | шт | 93.85 | 72.56 | 1
ЗПХ.ПРК32.010.I.010A.I.006.010A.U.660В.ИЭК | Пускатель | Пускатель ПРК32-10 In=10A Ir=6-10A Ue 660В ИЭК | Пускатель ручной кнопочный. Пускатель ПРК32-10 In=10A Ir=6-10A Ue 660В ИЭК. Для управления и защиты 3-фаз асинхон. эл.двигателей от перегрузки, коротких звмыканий и неполнофаз. режимов работы. | шт | 1317.89 | 1114.63 | 5
ЗЧ3.ATV312HU15N4 | Преобр.частоты 3-ф | Преобр.частоты 3-ф ATV312HU15N4 (1.5kW 380/500V 50/60Hz) | Ном. мощность двигателя - 1.5кВт, встроенный фильтр ЭМС, потенциометр на передней панели, масса-1.8кг. | шт | 16748 | 14815.54 | 2
ЗЧ3.ATV950D22N4E | Преобр.частоты 3-ф | Преобр.частоты 3-ф ATV950D22N4E (22/18.5 кВт 380/480V 50/60 Гц) | Предназначен для упр-я 3-х фазными асинхронными, синхронными и специальными двигателями. С разъединителем Vario. Напряж. питания 380-480В, 50/60Гц, мощность двигателя 22 кВт в нормальном режиме, 18.5 кВт в тяжелом режиме, масса= 20.6 кг. Встроенный ф | шт | 124790.2 | 110391.33 | 2
ИРС.V.ALLURE.АЛЮ.Р.RJ45.C5.UTP.753940 | Розетка; скрытой проводки | Розетка Valena ALLURE АЛЮ Розет RJ45 Cat5e UTP 753940 | Valena ALLURE.Информационная розетка одиночная RJ45 Кат.5е UTP.С лицевой панелью.Алюминий.Быстрое подключение благодаря коннектору LCS? со встроенным устройством прокалывания изоляции. Одножильные кабели AWG 22-AWG 26 и многожильные кабели AWG. Конта | шт | 663.54 | 612.5 | 2
ПХХ.LEGRAND.014626.000.2500А | прочие; приборы; | прочие LEGRAND 014626 шкала 0-2500А | Измерительная шкала для амперметра 014601 | шт | 390.19 | 360.18 | 3
АХХ.ДКС.37653.У.CDSS.090.200.H50 | Прочая продукция | Прочая продукция ДКС 37653 Угол CDSS 90 верт. внеш. переходник лев. осн.200 H50 | Аксессуар для лотков ДКС. Угол CDSS 90 вертикальный внеш. переходник лев. осн.200 H50 уп=1шт. | шт | 2674.49 | 2116.57 | 2
АХХ.ДКС.BHM4141.О.C | Прочая продукция | Прочая продукция ДКС BHM4141 Опорная пластина для C-образных профилей | Пластина для крепления кабеля на с-обр. профиле уп=300шт. | шт | 72.61 | 51.08 | 100
МТМ.М.110 | трубка; муфта; | трубка Муфта соединительная для двустенной трубы d110 | Муфта соединительная для двустенной трубы диаметром 110. | шт | 225.03 | 190.32 | 20
МТД.ДКС.PAS48N.Д.DN.048 | трубка; держатель; | трубка ДКС PAS48N Держатель DN 48 мм, полиамид | Держатель DN 48 мм, полиамид, цвет чёрный Уп=5шт | шт | 422.9 | 334.68 | 4
ЗРП.РЭП.034.053.010.220 | реле; промежуточное; | реле РЭП-34- 53-10/220 (5з+3р) | IP00, 50Гц, I ном.10А, крепление винтами. Реле переменного тока с катушкой напряжения, одностабильное. | шт | 416.34 | 368.3 | 3
ХХХ.ДКС.37512.Г.M12 | Крепежный элемент | Крепежный элемент ДКС 37512 Гайка M12 | Гайка М12 уп=50шт | шт | 5.61 | 4.85 | 2
СДХ.001И1000ДРЛ44.001.УХЛ1.220В | Дроссель | Дроссель 1И1000ДРЛ44-004 УХЛ1 220В | Масса=10,1кг, Габаритные размеры: 132х134х225мм, рабочий ток 7,5А, пусковой ток не более 16,5А, потери мощности не более 60Вт, к-т мощности не менее 0.61, макс.нормируемая температура обмотки в раб. режиме 120С, перегрев обмотки 70С. | шт | 1931.93 | 1713.36 | 3
ТТМ.ТМГ.016.010.000.4.Д.Y.011.УХЛ1 | Трансформатор силовой | Трансформатор силовой ТМГ-16/10-0.4 Д/Yн-11 УХЛ1 (Барнаул) | 16кВа, ВН-10кВ, НН-400В, 50Гц; сх. и группа соед. обмоток треугольник-звезда-н-11, потери КЗ-600Вт, напр. КЗ-4,5%, потери хол-го хода-115Вт. Габ. L-790, В-440, Н-880мм. Уст.400х350мм. Полн. масса-260кг. ПБВ #2х2,5%. | шт | 72994.8 | 68736.77 | 2
ЗВХ.ПКТ.101.006.016А.020.У3.К | Предохранитель | Предохранитель ПКТ 101-6-16А-20 У3 К | Компл:1 патрон+2контакта+2изол. Предохр. токоограния-й, для защиты сил. трансформаторов, возд. и каб. линий в 3ф. сетях ~тока f=50, 60Гц, Uном.=6кВ, Iном=16А, Iном.откл.=40кА. диаметр=55мм,дл.=405мм,m=4кг | компл | 1081.86 | 1030.72 | 2
АСК.С.СБ.016.025.001В.IEK | Соединитель-изолятор для провода | Соединитель-изолятор для провода Соединитель болтовой СБ 16-25 1кВ IEK | для1кВ сетей. Имеет 1болт со срывной головкой в месте соединения "кабель-гильза". Имеет внутр.перегородку, что позв. их использовать не только для кабеля с ПВХ изоляцией или сшитого полиэтилена, но и с маслопропитанной бумаж.изоляцией. | шт | 169.44 | 143.31 | 10
ВВМ.G.GSL000804 | выкл.; комплектующие; | выкл. Glossa GSL000804 (4-пост.рамка, горизонт., шоколад) | 4-постовая рамка (шоколад ), горизонтальная | шт | 188.21 | 136.88 | 15
АХХ.М.МК3.006."2" | Маркировка кабельная | Маркировка кабельная Маркер МК3-6мм "2" | Маркер кабельный выполнен из эластич., негорючего поливинилхлорида. с отверстием для проводника. Для маркировки кабеля в распределительных счетах. Раб. температура -40 +85С. 350шт/ролл | компл | 87.08 | 73.65 | 10
АСО.У872М | сжим; ответвительный; | сжим У872М(95-150кв.мм) | д/ответв.от магистр.линий без разрезания;сечение (в кв.мм):маг.пров.95-150,ответв.95-120;85х62х100мм, Масса 1000шт=647кг. Упаковка 22шт. | шт | 154.32 | 133.74 | 22
СЛЛ.ЛБ.080 | Лампа люминесцентная | Лампа люминесцентная FL80W-32/635 (ЛБ 80) | Световой поток, Лм: 5200 Размеры, мм.: L=1514,2; D=32,0 Срок службы, ч.: 10000 Количество ламп в коробе, шт.: 20 Вес брутто, г.: 8000 Габариты упаковки, мм.: 1530x215x184 D=38mm сняты с производства | шт | 103.28 | 93.13 | 30
ПС1.NP523.020D.001P1ALNI.005.050А.220В | Счетчик; 1-фазный | Счетчик NP523 Split | При заказе с прошивкой FSK-132 срок поставки увеличивается на 4 доп.недели! Прошивка цену не изменяет. Уведомление отв.снабженца об этом обязательно!!! 1-но фазн. многотариф. прямого вкл.,с откл.реле, измер-е актив.энергии, 220-240В, 50(60) +-1Гц, ди | шт | 7365.81 | 6762.06 | 2
ЗУП.ATS48C48Q | Софтстартер | Софтстартер ATS48C48Q (480А 400V 50/60Hz) | Масса=51,4кг. Мощность рассеив. при ном. нагрузке (нормальный режим работы) 1386Вт. Представл. собой теристорное переключающее устройство, обеспеч. плавный пуск и остановку трехфаз. асиннхрон. двиг. с короткозамк. ротором. | шт | 175517.09 | 155265.12 | 2
ЗК3.L.416178.К.CTX3.003P.065A.0022.380V.AC | Контактор 3-пол. | Контактор 3-пол. Legrand 416178 Конт.CTX3 т.з. 3P 65A 2но2нз 380V AC | 3-полюсный промышленный контактор со встроенными вспомогательными контактами Т.З - торцевой зажим. | шт | 6260.23 | 5778.67 | 2
С9С.BR.IL.014.NW | Светильник LED встраиваемый | светильник LED встраиваемый BR-IL-014 NW | Briaton Светильник светодиод. для подсв.лестниц,ступеней 1,5Вт,220В,нейтр.,105х105х86,5/серый,IP54 | шт | 471.24 | 471.24 | 1
ЗПХ.ПМЛ.1230.380.003.8.006А | Пускатель | Пускатель ПМЛ 1230/380 3.8-6А | IP54,1з., нереверсивный, с тепловым реле,кнопки "Пуск"+"Стоп"+сигнальная лампа. | шт | 1441.88 | 1300.18 | 2
ИРС.ДУЭТ.WDE000497.Ш | Розетка; скрытой проводки | Розетка ДУЭТ WDE000497 (Оконеч.TV-R 8dB) Шампань | Розетка информационная серии "ДУЭТ". Оконечная TV-R(телевизионная и радио) 8dB. Цвет шампань. | шт | 1030.37 | 895.07 | 2
РШК.04111 | Комплектующие для шкафа | Комплектующие для шкафа 04111 (сбор. шины Powerclip 160А 3P, L=1000мм. PACK) | состоят из медных шин с резьбой, вставленных в шинодержатели, с возможностью отрезки по длине. Присоединение спереди по всей длине (25кв.мм. непосредств. с угл. наконечниками, а 6 и 10 кв.мм при помощи ответвит. клемм). | шт | 8159.83 | 6950.97 | 2
ЗВХ.ПТ.001.2.006.080А.020.У3.К | Предохранитель | Предохранитель ПТ 1.2-6-80А-20 У3 К | Uном.=6кВ, Iном=80А, Iном.откл.=20кА диаметр=68мм,дл.=350мм,m=2,4кг | шт | 725.87 | 691.56 | 3
АКЗ.ДКС.00877.LAN.12060.WO.З.TA | Короб, заглушка | Короб, Заглушка ДКС 00877 LAN 120х60 WO для серии TA | Заглушка для серии TA Уп=10шт. | шт | 237.94 | 188.31 | 5
С9В.PFS.3528.060.004.8.012V.IP20.005.008.W | Светодиодная лента | Светодиодная Лента Световая полоса/ лента/ шнур LED ХОЛОД. свеч. (6000К) самоклеющ. (бухта 5м) DC 12В 4,8Вт/м 60 св-диод./м IP20 8мм Comtech | Светодиодная лента, гибкая PROF-серии (на белом основании, LED Epistar). Цвет свечения: Теплый белый 3000К. 4,8 Вт/метр. 60 светодиодов SMD3528 на метр. Питание 12V. Длина 5м. Ширина 8мм. IP20. КОМТЕХ | м | 66.15 | 49 | 1
КСХ.ВВГ.LSLT.00325.К | Кабель силовой | Кабель силовой ВВГнг(А)-LSLTx(N, PE) 3х25 мк Конкорд | Кабель силовой. Расчетный наружный диаметр 24.2мм, объем горючей массы 388л/км, теплота сгорания 10509 МДж/км, расчетная масса 1383кг/км. | м | 586.72 | 519.02 | 100
С9Л.LED.ШАР.007.5В.160.260В.Е14.4000К.675Л.ASD | Лампа светодиодная (LED) | Лампа светодиодная (LED) LED-ШАР-standard 7.5Вт 160-260В Е14 4000К 675Лм ASD | Производитель Китай, гарантия 1 год | шт | 67.24 | 54.9 | 10
ИРС.V.ALLURE.АНТ.Р.RJ45.C6.UTP.753952 | Розетка; скрытой проводки | Розетка Valena ALLURE АНТ Розет RJ45 Cat6 UTP 753952 | Valena ALLURE.Информационная розетка одиночная RJ45 Кат.6 UTP.С лицевой панелью.Антрацит.Быстрое подключение благодаря коннектору LCS? со встроенным устройством | шт | 983.29 | 907.65 | 2
ЗВХ.НПН.002.060.010А | Предохранитель | Предохранитель НПН2-60-10А-У3-КЭАЗ | Упаковка 100шт. Силовые предохранители на напряжение до 660В, номинальные токи до 1000А для комплектно-распределительных устройств. | шт | 71.37 | 65.42 | 25
ЗВХ.ПТ.001.3.010.050.031.5.У3.СП | Предохранитель | Предохранитель ПТ 1.3-10-50-31.5 У3 СПб | Uном.=10кВ, Iном=50А, Iном.откл.=31,5кА диам=72мм,дл.=464#2мм,m=5,8кг. | шт | 2408.38 | 2353.52 | 2
АЛХ.PNK.300.П.З | Лоток | Лоток PNK-300 Перф. Замок (300х50х2500мм 0.7мм) | Лоток кабельный перфорированный оцинкованный с замком. Размеры: 300х50х2500мм. толщина металла 0.7мм. | шт | 711.56 | 609.91 | 2
ЗА3.ВА.088.040.003P.035А.630А | Автомат 3-пол. | Автомат 3-пол. ВА 88-40 3P 35кА 630А | IP30.Номин. раб. напряжение=400В,50Гц,Температура настройки расцепителей 40С, диапазон раб. температур-25+40С,Срок сужбы не менее 15 лет. Применяются для групповой защиты в жилом и гражд. строительстве. | шт | 14535.1 | 12293.4 | 2
КОХ.ПГВ.001.004.0.К.ККЗ | Провод уст.и освет. | Провод уст.и освет. ПВ3(ПуГВ) 4.0 Красный ККЗ | Бухта 300м. Uном. ~450В/-1000В, класс жилы 4, количество и диаметр проволок в жиле 20х0.50мм, толщина изоляции 0.8мм, наружний диаметр 4.8мм, вес 48кг/км.Стоек к воздействию темпер. окр.среды -50 +70С. Конструкция: Токопровод.жила-медная, многопров | м | 26.53 | 22.6 | 100
С9У.С.ДБА.3926.004.036LED.ИЭК | Светильник аварийный | Светильник аварийный ДБА 3926, аккумулятор, 4ч, 36LED, ИЭК | светодиодный светильник для резервного освещения или в качестве переносного светильника. Литий-ионный аккумулятор. | шт | 1180.89 | 940.01 | 4
ММХ.ДКС.25235.Х.PL6.006.012.5225 | Хомут | Хомут ДКС 25235 PL6.6 белый 12.5х225 | Хомут P6.6 стандартный, белый, 12,5х225 Уп=50шт. | шт | 17.52 | 13.86 | 100
КЭХ.ПЭТ.155.0200 | Провод обмот. | Провод обмот. ПЭТ-155 0200 | Провод эмалированный лаком на основе модифицированногог полиэфира. Температурный индекс 155 градусов по С; Тепловой удар 175С; Термопластичность 250С. Провод обладает высокой механической и электрической прочностью и предназначены для обмоток электри | кг | 959.88 | 871.02 | 20
КАГ.МГШВ.000.75 | Провод авиац.; гибкий | Провод авиац. МГШВ 0.75 | Dн=2,5 мм,P=0.011 кГ/м | м | 7.76 | 7.12 | 200
ИРС.L.79283.M.Р.003Х2К.З.045 | Розетка; скрытой проводки | Розетка Legrand 79283 Msc Роз. 3Х2К+З н.ст. 45град. ал. | Msc Роз. 3Х2К+З н.ст. 45° ал. Уп=10шт | шт | 1786.08 | 1648.69 | 2
АШМ.060.006 | Шина медная; | Шина медная 60х6мм (мед.) | Плотность меди=9г/куб.см. Вес 1 п/метра 3.24кг Длина хлыста 4м. | кг | 715.32 | 624.88 | 5
ИРС.П.РС.010.184.С | Розетка; скрытой проводки | Розетка Прима RS10-184-SI "WESSEN" | IP20. Номин. ток - 10А. РОЗЕТКА скрытой установки одноместная без заземляющих контактов. Цвет слон. кость. | шт | 54.52 | 39.65 | 20
ЗА3.АЕ2053М2.100.000У3Б.050А | Автомат 3-пол. | Автомат 3-пол. АЕ2053М2-100-00У3Б-50А (Черкесск) | 3пол., с эл./магн. расц-ми, отс. 12in, 380В. Коммутац. спос.Icu-6кА, 184х75х105(IP00), масса-1.2кг. | шт | 1746.31 | 1576.74 | 2
ЗАК.П.OM.E.УХЛ3.002 | Комплектующие для автомата | Комплектующие для автомата Перегородки межполюсные OptiMat E-УХЛ3-2шт | Общие дополнительные устройства для облегчения и безопасности монтажа. OptiMat E100 и E250. | шт | 715.25 | 661.06 | 3
ВКХ.XB7NA23 | Кнопка | Кнопка XB7NA23 (черн., 2нр) | IP65, потайной толкатель, пластик, для щитового монтажа диаметром 22мм, Un=250В, 50000 циклов, масса 0.02кг | шт | 159.35 | 136.59 | 10
ИРС.L.78761.M.Р.USB | Розетка; скрытой проводки | Розетка Legrand 78761 Mosaic USB | Mosaic Розетка USB | шт | 1144.88 | 1056.81 | 2
ЗА1.005SQ2.170.000KA40 | Автомат 1-пол. | Автомат 1-пол. 5SQ2 170-0KA40 (1P 40A C) | ном.напряжение 230В~, ток отключения 3кА, срабатывание электромагнитной защиты между 5 и 10-кратным значением ном.тока, установка на DIN-рейку | шт | 159.95 | 139.21 | 2
СЛК.OSRAM.DULUX.T.018W.830.GX24D.010X1 | Лампа люминесц.компактная | Лампа люминесц.компактная OSRAM DULUX T 18W/830 GX24D 10X1 | лампа для ЭМПРА, L=100mm, уп. 10 шт | шт | 251.48 | 231.62 | 5
С9Р.ВАРТОН.V1.I0.70210.03000.6505440.С | светильник; светодиод.; наклад | светильник ВАРТОН V1-I0-70210-03000-6505440 Стронг 1242*90*68мм 54Вт 4000К | Светодиодный светильник "ВАРТОН" СТРОНГ промышленный класс защиты IP65 1242*90*68 мм 54 ВТ 4000К, расс. выписывается отдельно | шт | 4060 | 3770 | 2
ВВС.V.LIFE.СЛК.В.003.К.752503 | Выкл. освет.,скр.пров. | Выкл. освет.,скр.пров. Valena LIFE СЛК Выкл 3-Клв 752503 | Valena LIFE.Выключатель трехклавишный 10АХ 250В с лицевой панелью.Винтовые зажимы.Слоновая кость | шт | 833.8 | 769.66 | 2
КОХ.ПУНП.003.002.5.Б | Провод уст.и освет. | Провод уст.и освет. ПБПП (ПБВВ, ПУНП) 3х 2.5 Белый | Для стационар.прокладки в оосветит.сетях бытового назначения. Масса=120кг/км. Внешний d=9.6х4.9мм. Ном. напряж-е=до0.25кВ,диапазон раб. температуры от-50 до+50С.Жила-сплошная медная; Изоляция и Оболочка-ПВХ пластикат. | м | 51.59 | 47.7 | 100
КСГ.КГТП.003.240.А | Кабель силовой гибкий | Кабель силовой гибкий КГТП 3х 240 Алюр | Кабель гибкий с медными изолированными скрученными жилами. Рабочее напряжение ~660В. Допустимая Т=75 градусов. Для присоединения передвижных механизмов к электрическим сетям. Радиус изгиба не менее 8 диаметров. | м | 4554.41 | 4098.97 | 100
МТД.ДКС.51050.Д.050 | трубка; держатель; | трубка ДКС 51050 Держатель с защелкой, д.50 пластик серый | Держатель с защелкой, д.50мм Уп=100шт | шт | 22.51 | 17.82 | 100
СЛК.PHL.T.T2.012W.CDL.E27.220.240V.001PF.006.694300 | Лампа люминесц.компактная | Лампа люминесц.компактная PHL Tornado T2 12W CDL E27 220-240V 1PF/6 694300 | Спираль. 6500К, дл. 94, диам. 47.5. ш. 40.5. уп. 6шт | шт | 187.25 | 165.65 | 2
С3О.С.К.00260В.E27.IP.044.СП.002.TDM | Светильник накал.; потолочный | Светильник накал. потолочный Квадрат хром 2х60Вт E27 IP 44 СП 02 TDM | IP44. Габ.размеры: 530х300х590мм. УХЛ4 | шт | 1448.19 | 1244.22 | 2
КСГ.КГТП.002.240.А | Кабель силовой гибкий | Кабель силовой гибкий КГТП 2х 240 Алюр | Кабель гибкий с медными изолированными скрученными жилами. Рабочее напряжение ~660В. Допустимая Т=75 градусов. Для присоединения передвижных механизмов к электрическим сетям. Радиус изгиба не менее 8 диаметров. | м | 3187.66 | 2868.89 | 100
МТМ.ДКС.57125.М.IP65.025 | трубка; муфта; | трубка ДКС 57125 Муфта гибкая труба-коробка, IP65, д.25мм | Муфта гибкая труба-коробка, IP65, д.25мм Уп=20шт. | шт | 212.93 | 168.51 | 10
ЗА4.OD.ВМ63.004K16.УХЛ3 | Автомат 4-пол. | Автомат 4-пол. OptiDin ВМ63-4K16-УХЛ3 | Модульный авт. выкл. на DIN-рейку. Режим эксплуатации продолжительный. Ном. ток-16А. Ном. напр.400В, частота 50Гц. Хар-ка откл.- K. Коммутац. износост.-1500циклов. IP20. От -60 до +40. Габ: 84х72х71,5мм. Масса - 0.500кг. | шт | 2268.96 | 2097.07 | 2
РЩК.К.ВРУ.001.2000.0800.450.IP31.СИ.ЭЛ | щит; корпус; | щит Корпус ВРУ-1 2000х800х450 IP31 СИ-ЭЛ | Однодверный, без боковых панелей. В к-кт входят: замки - 2 шт., задняя стенка-1шт., монтажные панели (оц.) H=220мм-1шт., монтажные панели (оц.) H=160мм-2шт., швеллер перфорированный H=50мм (оц.)-2шт., уголок перф. монт. (оц.)-2шт. RAL 7035 | шт | 12418.17 | 10985.3 | 2
ВКХ.КЕ.131.003 | Кнопка | Кнопка КЕ-131 гриб.с фикс.исп.3(2р) | IP40. Uном.380В (Iном.3А);Uном.220В (Iном.5А), толкатель грибовидный с фиксацией в нажат. полож. с возвратом в исх. полож. путем поворота толкателя на 90град., 42х40х77мм | шт | 133.21 | 113.51 | 2
СЛЛ.OSRAM.L.008W.640 | Лампа люминесцентная | Лампа люминесцентная OSRAM L 8W/640 | G5, кол-во в упаковке 25шт. Для китайских светильников | шт | 131.95 | 119.59 | 12
ИРХ.PCE.423.006.032А.230V.002P.E | Розетка | Розетка PCE 423-6 фланц. 32А 230V 2P+E | IP44 розетка фланцевая силовая "Twist" . Цвет корпуса голубой. 230V 50/60Гц. 3 контакта. Сила тока 32А. | шт | 307.13 | 284.38 | 4
ВБК.КУ.091.010А | Блок кнопочный | Блок кнопочный КУ-91 10А взрывозащ. | IP54, 0.8кг, 67х112х162мм, ст.взрывозащиты Exd11ВТ5, 380В, кнопка "Стоп", для установки во взрывоопас. помещ-ях и наружних установках всех классов. Примен. для дистанц.управ-я эл.-маг.аппаратами перем. и пост.тока, в цепях сигнализации. Сост. из обол | шт | 2336.4 | 2144.05 | 2
РЯС.ЯРП11М.751.250А.IP32.УХЛ3.КЭАЗ | Ящик; силовой | Ящик ЯРП11М-751-250А-IP32-УХЛ3-КЭАЗ | Для нечастых вкл./откл., ном.раб.напр.~380В, ном.ток 250А, ВР-32-35 на 2 направления, ПН2-250, присоед.-М10, габ.: В-800, Ш-400, Гл-210мм. Масса-20кг. Без вспом.контактов. | шт | 4971.36 | 4557.08 | 2
ТТН.ЗНОЛ.006.010 | Трансформатор питания | Трансформатор питания ЗНОЛ-06 10(10кВ) | Масса=28.5+-1.5кг. Размеры: 298х287х153х328х175х105мм.Высота установки над уровнем моря не более 1000м, Наибольшее раб. напряжение=12кВ, окружающая среда невзрывоопасная, температура окруж. воздуха: -45 +50град. по С. | шт | 21632.94 | 19630.18 | 2
ЗКХ.МКИ.10610.006А.024В.АС3.001НО.ИЭК | Контактор | Контактор МКИ-10610 6А 24В/АС3 1НО ИЭК | Миниконтактор для сил. электрич.сетей в категориях применения АС3 ( управ-е электродвигателями до 5кВт). | шт | 329.5 | 241.63 | 3
МТГ.ДКС.11916.Т.ППЛ.016 | Трубка гофрированная | Трубка гофрированная ДКС 11916 Труба ППЛ легкая с протяжкой 16мм, синяя. | Труба ППЛ гибкая гофр. д.16мм, лёгкая с протяжкой, 100м, цвет синий | м | 23.16 | 18.33 | 100
СХХ.Д1 | Аксессуары для светильников | Аксессуары для светильников Держатель ламп (Д/РСП05-700,1000) | Для РСП05-700,1000 | шт | 190.75 | 187.48 | 10
МТП.Т.ПНД.032.Т.ИЭК | Труба металлическая установочная | Труба металлическая установочная глад. жест. ПНД d32 ИЭК тяжелая серия черная (100м) | Толщина стенки 2.4мм, внутр.D=27,2мм, производится из ПНД. Бухта 100м | м | 28.99 | 24.85 | 2
СЛН.ЭРА.А55.А50.040.230.E27.CL | Лампа накаливания | Лампа накаливания ЭРА А55/А50-40-230-E27-CL (10/100/3600) | Лампа накаливания. Форма груша. | шт | 14.26 | 12.94 | 100
СЛЛ.OSRAM.FQ.HO.024W.830 | Лампа люминесцентная | Лампа люминесцентная OSRAM FQ/HO 24W/830 | T5, цоколь G5, 3000K, L549mm, уп.40шт. | шт | 166.31 | 153.55 | 10
ЗПХ.ПМЛ.2101.036.025А | Пускатель | Пускатель ПМЛ 2101/36 25А | 25А.IP00. Нереверсивный, без реле,без корпуса, без кнопок. Количество контактных групп: 1р; масса=0.533кг, габариты: 77х56х89мм. | шт | 1133.07 | 1021.72 | 3
С2О.ARS.S.001.036 | Светильник люмин.; потолочный | Светильник люмин. ARS/S 136 1041000030 | накладной светильник с алюминиевым зеркальным отражателем Размеры: А=180мм, В=1250мм, С=80мм, Масса=2.5кг, КПД=60%. Область применения: торговые залы, офисы, раб.кабинеты | шт | 2102.36 | 1829.83 | 2
ТКХ.КМТП1.ВВ.025.006.000.4.УХЛ.001.Т.Б.РЛНД | Компл.трансф.подстанции | Компл.трансф.подстанции КМТП1-ВВ-25/6/0.4 УХЛ-1 Тупик.(Барнаул) Без РЛНД | Без тр-ра. Мачтового типа, ввод - воздух-воздух((на одной опоре - СВ-110).Сторона ВН: комплект РВО, комплект предохранителей ПКТ. Сторона НН: на вводе РУНН - рубильник РБ на 250А, счетчик ЦЭ6803. На отходящих линиях ВА57-35: 2 по 31.5А. Фидер улично | шт | 83782.36 | 77386.76 | 2
РШК.Р.DIN.РБД.125А | Комплектующие для шкафа | Комплектующие для шкафа Распределительный блок на DIN-рейку РБД-125А | Клеммный зажим для установки на DIN-рейку или монтажную панель в сетях напряжением до 1000 В частотой 50 Гц. Материал корпуса - пластик, не поддерживающий горение. | шт | 341.67 | 288.97 | 6
ЗД0.АВДТ32М.С20.030А.ИЭК | Автомат дифференц. | Автомат дифференц. АВДТ32М С20 30мА ИЭК | Авт. выкл. дифференц. тока. Номин ток=20А, номин. откл. дифф.ток=30мА.Число полюсов 1+N. 230В 50Гц. Имеется защелка с двойн. фикс.полож. | шт | 1127.33 | 953.46 | 5
АХХ.К.060.200 | Крестовина (Х-разветвитель) | Крестовина (Х-разветвитель) 50х200 | Аксессуар к мет. лотку. Крестовина. Для организации Х-образного ответвления каб. трассы. Материал: сталь горячего цинкования. Поставляется в комплекте с крышкой. Вес=2,25кг. P=200мм, W=458мм, H=50мм. Толщина металла=0.8мм. | шт | 727.83 | 533.74 | 5
ВДХ.КОМТЕХ.ДД.ИК.501 | Датчик движения | Датчик движения КОМТЕХ ДД-ИК 501 | Датчик движения инфракрасный настенный 1200ВА, угол обнаружения 180, дальность 12М, IP20, 220В, белый. КОМТЕХ В уп.50шт. | шт | 211.68 | 192.08 | 10
АОС.С.К1150 | Комплектующие для шкафа | Комплектующие для шкафа Стойка кабельная К1150 ИЭК | Для монтажа кабельных трасс к стене или потолку скобой К1157. Материал: оцинкованная сталь УТ2.5. Габариты:400х26х60. Толщина металла 2.5мм. Вес 0.64кг/шт. Кол-во отверстий-8шт. | шт | 109.57 | 92.67 | 20
ИМШ.К.D.032 | Муфта; соед. для кор.и шкафов | Муфта Сальник d=32мм (Dотв.бокса 37мм) белый | IP54 Для ввода проводов и кабелей в электрощит. оборуд-е с целью защиты проводников от мех.повреждения. | шт | 4.49 | 3.8 | 150
АКК.ДКС.76121BL.Д.001 | Короб, комплектующие | Короб, комплектующие ДКС 76121BL Двухпол. выключатель с подсветкой, белый, 1мод. | Двухполюсный выключатель с подсветкой, белый, 1мод. Уп=10шт. | шт | 446.82 | 353.61 | 3
ЗА1.OD.ВМ63.001K20.УХЛ3 | Автомат 1-пол. | Автомат 1-пол. OptiDin ВМ63-1K20-УХЛ3 | Модульный авт. выкл. на DIN-рейку. Режим эксплуатации продолжительный. Ном. ток-20А. Ном. напр.230/400В, частота 50Гц. Хар-ка откл.- К. Коммутац. износост.-1500циклов. IP20. От -60 до +40. Габ: 84х18х71,5мм. Масса - 0.125кг. | шт | 558.24 | 515.95 | 5
АХХ.ДКС.FC34182.К.BM.200 | Прочая продукция | Прочая продукция ДКС FC34182 Консоль BM осн. 200 | Аксессуар для монтажа проволочных лотков ДКС. Консоль BM осн. 200 уп=10шт. | шт | 200.56 | 158.72 | 10
АХХ.ДКС.19552.М.000.5 | Короб | Короб ДКС 19552 Миниколонна алюминиевая, 0.5м, цвет белый | Миниколонна алюминиевая, 0.5м, цвет белый уп=1шт. | шт | 5971.36 | 4725.68 | 2
ЗВХ.ПТ.001.1.010.002А.031.5.У3.К | Предохранитель | Предохранитель ПТ 1.1-10-2А-31.5 У3 К | Uном.=10кВ, Iном=2А, Iном.откл.=31,5кА диаметр=53мм,дл.=400мм,m=1,9кг | шт | 665.38 | 633.93 | 2
МТТ.ТУТ.050.020.З | трубка; термоусаживаемая; | трубка ТТУ 50/25 Зеленая 25 м/упак ИЭК | П/э термоусаживаемая трубка, эл. прочность не менее 30кВ/мм, толщина стенки после усадки -1.5мм, усаживается с 2 до 1мм, цвет:зеленая . Внутр. диаметр 50мм. 25м/рол | м | 155.45 | 131.48 | 15
ЗПХ.ПМ.12010240.380.003.2А | Пускатель | Пускатель ПМ 12010240/380 3.2А 1з | IP40, габарит. размеры: 171х104х126мм, установочные размеры:100+-0.5х37+-0.3мм, масса=1.1кг, нереверсивный, закр.,с реле,б/кн.,1з | шт | 1122.21 | 992.72 | 2
ИРС.L.77501.Р.002К | Розетка; скрытой проводки | Розетка Legrand 77501 Роз. 2К евр/амер.ст. (1 мод.) | Роз. 2К евр/амер.ст. (1 мод.) Уп=10шт | шт | 192.66 | 177.84 | 10
КСХ.ВВГ.LSLT.005.1.005.К | Кабель силовой | Кабель силовой ВВГнг(А)-LSLTx(N, PE) 5х1.5 ок Конкорд | Кабель силовой. Расчетный наружный диаметр 12.6мм, объем горючей массы 116л/км, теплота сгорания 3227 МДж/км, расчетная масса 274кг/км. | м | 73.81 | 65.29 | 100
ЗА3.ВА.088.033.003P.035А.100А | Автомат 3-пол. | Автомат 3-пол. ВА 88-33 3P 35кА 100А | IP30.Номин. раб. напряжение=400В,50Гц,Температура настройки расцепителей 40С, диапазон раб. температур-25+40С,Срок сужбы не менее 15 лет. Применяются для групповой защиты в жилом и гражд. строительстве. | шт | 3267.88 | 2763.88 | 2
С9Л.N.094.210.JC.020W.G4.012V.2000 | Лампа светодиодная (LED) | Лампа светодиодная (LED) Navigator 94 210 JC 20W clear G4 12V 2000h | Светодиодная лампа общего и декоративного освещения. Колба лампы в форме капсулы. Повторяет форму и размеры стандартных галогенных капсульных ламп, подходит к любому светильнику, в котором используются данные типы ламп. Угол рассеивания света 230°. | шт | 19.45 | 17.05 | 20
ИРС.V.ALLURE.ОРНЖ.Р.002К.З.754981 | Розетка; скрытой проводки | Розетка Valena ALLURE ОРНЖ Розет 2К+З с/штор 754981 | Valena ALLURE.Силовая розетка 2К+З 16А 250В с защитными шторками.Безвинтовые зажимы.С лицевой панелью.Оранжевая | шт | 268.76 | 248.09 | 5
ЗУ4.ABB.F204.080.000.3 | УЗО 4-пол. | УЗО 4-пол. ABB F204/80/0.3 (80A 300мА) | УЗО 4-полюсный 80А, ток утечки - 300мА | шт | 6503.86 | 5540.33 | 2
ЗА3.АЕ.2046М.040А.010Р | Автомат 3-пол. | Автомат 3-пол. АЕ 2046М-10Р-00У3-Б 40А (Черкесск) | Упаковка 3шт. 3пол., с эл./магн. и теплов. расц, отс. 12in, с регулировкой ном. тока тепл. расц-й, 380В, коммутац. спос.Icu-6кА, 145х75х105(IP00), масса-0,93кг. | шт | 1986.21 | 1786.25 | 2
АХХ.ДКС.36748.У.CS.045.045.600.080 | Прочая продукция | Прочая продукция ДКС 36748 Угол CS 45 вертикальный внутр. 600/80 | Аксессуар для лотков ДКС. Угол CS 45 вертикальный внутр. 45° 600/80 уп=1шт. | шт | 1747.62 | 1383.04 | 2
ЗА4.DEK.ВА101.004P.016А.B.004.5А | Автомат 4-пол. | Автомат 4-пол. DEKraft ВА101-4P-016А-B 4.5кА (11042DEK) | Авт. выкл. 4Р 16А х-ка B ВА-101 4,5кА DEKraft | шт | 467.77 | 381.15 | 3
КСХ.ВВГ.FRLS.004.010.001.А | Кабель силовой | Кабель силовой ВВГнг(А)-FRLS 4х 10 ок- 1 Алюр | Кабель силовой огнестойкийс мед. жилами, с изол.и оболоч из поливинилхлоридных композиций пониженной пожароопасности. | м | 345.66 | 307 | 100
ЗА4.OD.ВМ63.004K32.УХЛ3 | Автомат 4-пол. | Автомат 4-пол. OptiDin ВМ63-4K32-УХЛ3 | Модульный авт. выкл. на DIN-рейку. Режим эксплуатации продолжительный. Ном. ток-32А. Ном. напр.400В, частота 50Гц. Хар-ка откл.- K. Коммутац. износост.-1500циклов. IP20. От -60 до +40. Габ: 84х72х71,5мм. Масса - 0.500кг. | шт | 2783.59 | 2572.71 | 2
АГМ.ГСИ.025.0 | Гильза каб.; медная | Гильза каб. ГСИ 25.0 (КВТ) | Уп.100шт Гильза соединительная изолированная в ПВХ корпусе ТУ 3424-001-598612692004. Для соед-я встык мед.проводов методом опрессовки. Мат-л изоляции: самозатухающий ПВХ. Класс V-0 UL94. Мат-л гильзы медь марки М1. Покрытие гильзы: электролит.лужение | шт | 25.49 | 22.09 | 100
ПС3.М.234.АRТ.001.OL1.230.400В.005А.001.000.002.000 | Счетчик; 3-фазный | Счетчик Меркурий 234 АRТ-01 OL1 230/400В 5(60)А кл.т.- 1,0/2,0 | Внутреннее и возможность подключения внешнего резервного питания интерфейса. Цифровые интерфейсы связи - оптопорт, RS485 и L1-модемPLCI. О-реле нагрузки. ЖК-экран. 2 электронные пломбы. Крепление 3 винтами. Габ. 300х174х65мм. Вес: <1,6кг.-45+75°С | шт | 8633.86 | 7354.77 | 2
КСХ.ВВГНГ.004.001.5.ЭНН | Кабель силовой | Кабель силовой ВВГНГ(А) 4х 1.5 ЭлектрокабельНН | Расч. масса=145кг/км, номин. наруж. диаметр=9.3мм.Рабочее ~U=660В. Медная жила. Материал изоляции и оболочки-ПВХ, не распространяющий горение. Использ. для передачи и распределения эл.энергии в стационарных условиях (в т.ч. для АЭС). Допустимая T=80 | м | 23.44 | 22.73 | 2
ВВС.С.016.043 | Выкл. освет.,скр.пров. | Выкл. освет.,скр.пров. С-16-043 (1-кл.широк.) | СНЯТ С ПРОИЗВОДСТВА!!! Выключатель 1-кл. широкий скрытой проводки. | шт | 19.66 | 15.12 | 1
ЗА2.MG.C60A.002P.040A.C | Автомат 2-пол. | Автомат 2-пол. MG C60A 2P 40A C (23869) | ном.напряжение 230/400В~, ток отключения 4.5кА, срабатывание электромагнитной защиты между 5 и 10-кратным значением ном.тока, количество циклов 20000, масса 0.22кг, установка на DIN-рейку, размеры 81х70х36мм | шт | 444.46 | 386.64 | 2
ВВМ.С130.001.Р.003.Б | Выкл. комплектующие | Выкл. комплектующие C130-001 Рамка 3-ная Бел. | Рамка трехместная. Белая. | шт | 77.58 | 71.61 | 2
ЗУ4.DEK.УЗО03.004P.025А.100.006А | УЗО 4-пол. | УЗО 4-пол. DEKraft УЗО03-4P-025А-100 6кА (14085DEK) | УЗО 4P 25А 100мА AC УЗО-03 6кА DEKraft | шт | 1491.95 | 1215.66 | 3
ЗА2.OD.ВМ63.002C05.DC.УХЛ3 | Автомат 2-пол. | Автомат 2-пол. OptiDin ВМ63-2C5-DC-УХЛ3 | Мод. авт. выкл. на DIN-рейку. С электромагнитным и тепловым расцепителем. Ном. ток-5А. Ном. напр.440DC(пост.). ПКС-6кА. Хар-ка откл.-С. Электр. износост.-1000циклов. IP20. От -60 до +40. Габ: 81,7х36х71,5мм. Масса - 0.250кг. | шт | 1975.66 | 1825.99 | 2
РЯУ.Я5114.3674 | Ящик; управления | Ящик Я5114 3674 | для управл.эл-двигателями, двухфидерный, нереверсивный, с авт.выкл., кнопками, лампой на каждый фидер , ном.ток 40А, ном.ток автоматич. выкл.50А, ном.напряж. силовой цепи ~380В, цепи управления ~220В, габаритн.разм. 600х600х300мм | шт | 17563.28 | 16392.39 | 2
ЗА1.ИЭК.ВА.047.029.001A.B | Автомат 1-пол. | Автомат 1-пол. ИЭК ВА 47-29 1A B (1P) | IP20, 230/400В, на DIN-рейку 35мм, коммутац.способность 4.5кА, макс.сечение провода 25 кв.мм | шт | 130.66 | 110.51 | 12
С9Х.Д.085A.PPL.595.R.036.J.5005471 | Аксессуары светодиодные | Аксессуары светодиодные Драйвер 85mA для PPL 595/R 36w Jazzway (sw) 5005471 | Блок питания 85мА/ч для светодиодной панели 36Вт Уп=4шт | шт | 166.75 | 150 | 40
ААС.П.ЛК.070.035.И.004.СП | Линейно-сцепная арматура | Линейно-сцепная арматура Полимерный изолятор ЛК 70/35-И-4 СП | Уп.30шт. Подвесной полимерный изолятор д/крепления и изоляции проводов типа СИП-3 ВЛ перем.тока напряж. 35кВ, частотой до 100Гц. 70/35 (кН/кВ), 4-допустим.ст.загрязнения. Оконцеватель СП - проушина-пестик. Раб.тем-ра от -60 до +50град. | шт | 1284.4 | 1223.69 | 2
ВВ1.LEGRAND.406401.001P.020А | Выкл нагрузки 1-пол. | Выкл нагрузки 1-пол. LEGRAND 406401 1P 20А | Выкл.нагр. 1P 20А, модульный на 35мм DIN-рйку | шт | 490.24 | 452.53 | 5
С4К.РКУ.015.250.102 | Светильник ДРЛ; консольный | Светильник ДРЛ РКУ 15-250-102 без ст. | IP23. Е40. Масса=8,8кг. КПД не менее 75%. Габарит.размеры: 795х375х355мм. Основ. литое алюм. с порошк. покр-ем, корпус-методом глубок.вытяжки из ал. проката. НАЗНАЧ-Е: улицы, дороги, площади с высокой и сред. интенсивностью движ-я транспорта. Высота | шт | 6077.91 | 5616.8 | 2
ИВХ.PCE.014.006.016А.400V.003P+E | Вилка | Вилка PCE 014-6 каб. 16А 400V 3P+E | IP44 вилка кабельная силовая "Twist". Цвет корпуса красный. 400V, 50/60Гц. 4 контакта. Сила тока 16А. | шт | 192.83 | 178.55 | 5
РШК.П.ВРУ.054.Ш.800.2 | Комплектующие для шкафа | Комплектующие для шкафа Профиль перфорированный ВРУ (IP54) Ш=800 (50х704) ФАБЕР | Из оцинкованного металла, толщ..-1,5 мм. Цвет: RAL 7032,5 порошковое эпоксидно-полиэфирное покрытие. | шт | 160.99 | 137.99 | 2
С5К.ЖКУ.034.250.001."Альфа" | Светильник ДНАТ; консольный | Светильник ДНАТ ЖКУ-34-250-001 "Альфа" | IP65. 001-ПРА электромагнитный. масса 12кг, патрон Е40, КПД не менее 75%, тип кривой силы света: широкая боковая.Габарит. размеры:685х335х210мм. НАЗНАЧЕНИЕ: улицы, дороги со средней, слабой и высокой интенсивностью движ-я транспорта. Уст-ся как на кр | шт | 10867.83 | 9923.8 | 2
ДЭХ.АИР.100L6.380В.002.002В.1000.1081.DRIVE.ИЭК | Электродвигатель | Электродвигатель АИР 100L6 380В 2,2кВт 1000об/мин 1081 DRIVE ИЭК | IP55, на лапах, высота оси вращения 100мм, установочный размер L | шт | 10670.88 | 7825.31 | 2
АХХ.ДКС.36062.У.CPO.045.045.10050 | Угол (поворот) | Угол (поворот) ДКС 36062 CPO 45 горизонтальный 100х50 | Аксессуар для лотков ДКС. Угол CPO 45 горизонтальный 45° 100х50 уп=1шт. | шт | 585.94 | 463.71 | 5
ЗА2.DEK.ВА103.002P.005А.C.006А | Автомат 2-пол. | Автомат 2-пол. DEKraft ВА103-2P-005А-C 6кА (12069DEK) | Авт. выкл. 2Р 5А х-ка C ВА-103 6кА DEKraft | шт | 286.11 | 233.13 | 4
ЗПХ.ПМЛ.5100.110.125А | Пускатель | Пускатель ПМЛ 5100/110 125А | 125А.660В, IP00. 1р+1з, нереверсивный, без реле , без корпуса, без кнопок, Масса 4,6кг, габариты: 141х156х155мм. Предназнач. для дистанц. пуска, остановки и реверсирования трехфазных асинхронных электродвигателей. | шт | 8817.86 | 7951.29 | 2
ЗА1.OD.ВМ63.001K01.УХЛ3 | Автомат 1-пол. | Автомат 1-пол. OptiDin ВМ63-1K1-УХЛ3 | Модульный авт. выкл. на DIN-рейку. Режим эксплуатации продолжительный. Ном. ток-1А. Ном. напр.230/400В, частота 50Гц. Хар-ка откл.- К. Коммутац. износост.-1500циклов. IP20. От -60 до +40. Габ: 84х18х71,5мм. Масса - 0.125кг. | шт | 644.38 | 595.56 | 3
ЗПХ.ПМ.12010110.127.010А | Пускатель | Пускатель ПМ 12010110/127 10А 1з | IP54, габ. размеры: 178х104х122мм, уст. размеры: 100+-0.5х37х0.3мм, масса=1кг, нереверсивный, закрытый, без реле, без кнопок, 1 дополнительный замыкающий контакт | шт | 751.21 | 664.53 | 3
МТТ.ТУТ.025.012.005.КВТ | трубка; термоусаживаемая; | трубка ТУТнг-25/12,5 черная (КВТ) | Термоусаж.трубка с к-том усадки 2:1. Для изоляции и антикаррозийной защиты эл.соед-й, бандажирования кабелей и проводов. Не поддерживает горение.Обладает устойчивостью к ультрафиолетовому излучению. УП 50м | м | 38.54 | 33.4 | 50
САС.L.78551.M.И.001.012.024.048В | Арматура светосигнальная | Арматура светосигнальная Legrand 78551 Mosaic Индик.один.1м.12-24-48В | Mosaic Индик.один.1м.12-24-48В Уп=10шт | шт | 1869.97 | 1726.13 | 2
АКХ.К.EKE.06060.К.ПВХ | Короб | Короб Копос EKE 60х60 Канал ПВХ | Канал кабельный 60х60 мм Уп=2м. | м | 174.81 | 161.36 | 2
ИРС.M.M.Р.002.С.П.32017 | Розетка; скрытой проводки | Розетка Makel Mimoza (крем.) Роз. 2 мест. С/П 32017 | Розетка 2местная, скрытой проводки. Кремовая. IP20. 250V. 16А. Использовать рамку и вставки производство Турция. | шт | 155.82 | 136.52 | 5
РШН.ЩРН.012.З.IP54 | Шкаф пустой навесной | Шкаф пустой навесной ЩРН-12 с Замком (12 модулей) IP54 | Щит распределительный. Исполнение навесное,IP54. Щит на 12 модулей ( 1мод.=18мм ) с глухой дверкой. Корпус из металла толщиной 1мм,покрытие порошковое RAL-7035). Ввод снизу ( 3отв. Ф30мм ).Комплектуется DIN-рейкой.Габариты 240х330х120мм. | шт | 1565.53 | 1324.08 | 2
АКМ.L.10996.С.Р.006.М.D.К.085 | короб; рамка под станд.модуль; | короб Legrand 10996 Суппорт/Рамка 6 М. Dlp Кр.85 | Суппорт/Рамка 6 М. Dlp Кр.85 | шт | 558.65 | 515.68 | 5
ЗК3.ПМЛ.2566ДМ.032А.110DC.УХЛ4.Б.КЭАЗ | Контактор 3-пол. | Контактор 3-пол. ПМЛ-2566ДМ-32А-110DC-УХЛ4-Б-КЭАЗ | С управлением на постоянном токе. Реверсивный с механической блокировкой, без оболочки, без реле, без кнопок, m-1,75кг, габ. мм.: 125х86х138. IP20, всп. контакт - NС(1р). С креплением на DIN-рейку. | шт | 8136.76 | 7458.7 | 3
ПС3.М.234.АRТ.002.L1.230.400В.005А.001.000.002.000 | Счетчик; 3-фазный | Счетчик Меркурий 234 АRТ-02 L1 230/400В 5(100)А кл.т.- 1,0/2,0 | Внутреннее и возможность подключения внешнего резервного питания интерфейса. Цифровые интерфейсы связи - оптопорт, RS485 и L1-модемPLCI. ЖК-экран. 2 электронные пломбы. Крепление 3 винтами. Габ. 300х174х65мм. Вес: <1,6кг.-45+75°С | шт | 7682 | 6543.93 | 2
ЗКХ.КМИ.11860.018А.IP54.U.400В.АС3.ИЭК | Контактор | Контактор КМИ-11860 18А IP54 с индик. Ue=400В/АС3 ИЭК | Контактор в оболочке с электр.реле. Имеет индикацию состояния, степень защиты IP54. Ном. раб.ток 18А, номин. напр. катушки упр. 400В. | шт | 1446.79 | 1224.95 | 2
ИРС.672323.ETIKA.Р.002X2К.З.СЛНК | Розетка; скрытой проводки | Розетка 672323 ETIKA 2X2К+З винты СЛНК | Розетка 2X2К+З винтыСЛНК ETIKA | шт | 131.56 | 121.44 | 10
ЗУ2.УЗО.Д63.021.С.032.А | УЗО 2-пол. | УЗО 2-пол. D63-21С32-А-УХЛ4 | Ном. напр. 230В, 50Гц, ток-32А, уст.-10мА, на DIN-рейку. Хар-ка сраб. э/м расц-С. Защ. хар-ка-А. Износост.общая- 6000 циклов. От -5 до +40. Габ. мм.- 80х36х70. Масса-0,19кг. УХЛ4, IP20. | шт | 1180.82 | 1091.36 | 2
ТТТ.ТОП.000.66.075.005.000.5 | Трансформатор тока | Трансформатор тока ТОП-0.66 75/5 кл/т 0.5 | Масса=0.75кг(с шиной), размеры: длина шины 127мм, выс.30мм, толщ.3мм., тем. окруж. среды при экспл. -45 +50С, относит. влажн. возд. 98%, при +25С, окруж. среда невзрывоопасная. Раб. полож-е - любое. Для передачи сигнала измерительной информации измер | шт | 879.63 | 802.86 | 3
ЗА4.ВМ.063.004.005А.ND | Автомат 4-пол. | Автомат 4-пол. OptiDin ВМ63-4ND5-УХЛ3 | Мод. авт. выкл., с э/м и тепловым расцепителем, для нечастых операт. ВО - до 30раз в сутки, на DIN-рейку 35мм xtnsht[пол., номин. напр.400В 50Гц, ПКС-6кА. Износост.-10000циклов. IP20. От -60 до +40. Габ: 84х71.2х70мм. Масса - 0.49кг УХЛ3. | шт | 783.94 | 724.55 | 3
ТТТ.ТТИ.030.300.005А.010ВА.000.5 | Трансформатор тока | Трансформатор тока ТТИ-30 300/5А 10ВА кл/т 0.5 | Масса не более 0,6кг. Предназ. д/передачи сигнала измерит.приборам или устройствам защиты и управления; для защиты оборудования от повреждения. Выпускаются в корпусе из негорючей самозатухающей пластмассы с прозр. пломбир. крышкой. | шт | 466.13 | 341.83 | 5
С2О.ALS.OPL.118.HF.1065000030 | Светильник люмин.; потолочный | Светильник люмин. ALS.OPL 118 HF 1065000030 | IP54. светильник с опаловым рассеивателем, с ЭПРА. Масса=1.5кг Крепл-е на поверхность потолка.Корпус серого цвета из полиэстра усиленного стекловолокном. Оптич. часть устанавливается в корпус скрытыми пластиковыми защелками. | шт | 3414.27 | 3287.82 | 2
КСХ.ВВГНГ.П.003.001.5.ЭНН | Кабель силовой | Кабель силовой ВВГНГ(А)-П 3х 1.5 ЭлектрокабельНН | Для эксплуатации в стационар. состоянии при темп. окр. среды от -50 до +50С., в т. ч. для прокладки на откр. воздухе при защите от воздействия солнеч. радиации. Миним. радиус изгиба при прокладке должен быть не менее 7.5 диаметра кабеля. | м | 17.95 | 17.13 | 2
КЭХ.ПЭТ.155.0090 | Провод обмот. | Провод обмот. ПЭТ-155 0090 | Провод эмалированный лаком на основе модифицированногог полиэфира. Температурный индекс 155 градусов по С; Тепловой удар 175С; Термопластичность 250С. Провод обладает высокой механической и электрической прочностью и предназначены для обмоток электри | кг | 1175.07 | 1066.28 | 20
АКХ.ДКС.00135.T1.060X40.G.К | Короб | Короб ДКС 00135RL T1 60X40 G перфорированный | ПЕРФОРИРОВАННЫЙ КОРОБ (ШАГ 20ММ, ПЕРФОРАЦИЯ 5/8 ММ) T1 60X40 G. уп=24м | м | 225.35 | 178.34 | 10
АХХ.ДКС.38384.К.TDSA.080.300 | Прочая продукция | Прочая продукция ДКС 38384 Крышка на ответвитель-переходник TDSA 80/300 | Аксессуар для монтажа листовых лотков ДКС.Крышка TDSA на ответвитель Т-обр. вертикальный 80/300 уп=1шт. | шт | 511.23 | 404.58 | 3
ХПО.У.07070005 | Производство | Производство Угол 70х70х6 | НЕ ДЛЯ ПРОДАЖИ!!! | кг | 43.3 | 38.8 | 2
ПС1.CE201.S7.145.JGQ2VZ | Счетчик; 1-фазный | Счетчик CE201 S7 145 JGQ2VZ | 2 измерит. элемент; для уст.в щиток; кл.т-1; номин.напряж.-230В; базовый (макс.) ток 5(60)А; оптич.интерфейс; GSM/GPRS контроль вскрытия клемм. крышки ; расшир.набор парам-ов;реле упр-я нагрузкой на 60А; диапазон раб.температур -от -45 до +70 | шт | 6698.7 | 6184.93 | 2
КОГ.ПВС.002.001.Б | Провод уст.и освет.; гибкий | Провод уст.и освет. ПВС 2x 1 Белый Дмитров | Бухта 200м.Номин. толщ.изол.=0.6мм, номин. толщ. оболоч.=0.8мм, номин. наруж. диаметр=6,7мм, эл. сопрот. изол. на 1км не менее 0.010МОм, масса=66.4кг/км. Макс.наружн. размер 7мм. Провод гибкий с ПВХ изоляцией и мед. скрученными жилами в ПВХ оболочке. | м | 19.01 | 16.19 | 200
ВВМ.M.L.В.10380 | Выкл. комплектующие | Выкл. комплектующие Makel Lillium (белая) Вставка одинар. синяя 10380 | Вставка одинарная для механизмов (розетки, выключатели) Makel Lillum. Белый. | шт | 2.26 | 1.98 | 100
С3Б.НПБ.1101.001.100.Б | Светильник накал.; настенный | Светильник накал. НПП 1101 1х100 Белый | Произ-во ИЭК. Круг без решетки, влагозащитные, IP44, для саун до 100 градусов. Корпус: алюминиевый сплав. Материал рассеивателя: рифленое стекло. Темп. -50С +100С. Мощность лампы=100Вт. Для общего осв-я жилых и произв. помещений с повыш.влажностью. | шт | 462 | 367.76 | 8
ЗВХ.ПТ.001.2.006.080А.020 | Предохранитель | Предохранитель ПТ 1.2-6/80А-20 У3 Идрица | ИДРИЦА, ПО СОГЛАСОВАНИЮ С ОТВЕТСТВЕННЫМ СНАБЖЕНЦЕМ. 6кВ, номинальный ток 80А, номинальный ток отключения 20кА, длина 364мм, | шт | 731.72 | 675.43 | 2
ЗКХ.КТ.6613Н.100А.003.400В.TDM | Контактор | Контактор КТ 6613Н 100А 3р 400В TDM | Электромаг. контактор . Ном. ток 100А, Кол-во полюсов-3., Основная область прим-я: подъемные краны, лебедки, печатные и волочильные машины. | шт | 5918.2 | 5157.29 | 2
ККХ.КВВГ.LS.037.001.5.К | Кабель контрольный | Кабель контрольный КВВГнг(А)-LS 37х 1.5 Кабэкс | Uном 660В, изол.и оболочка из негорючего ПВХ пластиката, предн.для прокладки в помещениях, каналах, туннелях при отсутствии механич.воздействий, низкое газо и дымовыделение. | м | 435.86 | 385.57 | 100
ВПР.ВР.032.37А71240.400А | Рубильник перекл. | Рубильник перекл. ВР32-37-А71240-400А-УХЛ3-КЭАЗ | IP00, трехполюсный переключатель на 400А, несъемная передняя смещенная рукоятка, без вспомогательных контактов. Габарит.размеры: А=200мм, А1=50мм,А2=50мм, В=164мм, L1=240мм, L=212мм, в=89.5мм, в1=26мм, в2=13мм. | шт | 3119.31 | 2859.37 | 2
РШН.ЩРН.001.009.001 | Шкаф пустой навесной | Шкаф пустой навесной ЩРН3-1х9 | IP31. Без зипа.Навесной, с вертушком. Размеры: 256х240х95мм. Вес=2,9кг. Номин. напряжение изоляции до 100В. для установки в них УЗО, набора автом. выкл. и др. аппаратуры, вып. по системе модульного построения на DIN-рейку.Устанавливаются в администра | шт | 921.36 | 845.51 | 2
ЗВХ.ПТ.001.1.010.008А.031.5 | Предохранитель | Предохранитель ПТ 1.1-10/8А-31.5 У3 Идрица | ИДРИЦА, ПО СОГЛАСОВАНИЮ С ОТВЕТСТВЕННЫМ СНАБЖЕНЦЕМ. 10кВ, номинальный ток 8А, номинальный ток отключения 31.5кА, длина 412мм, диаметр 50мм | шт | 595.19 | 549.41 | 2
ИВХ.ABL.1654217.П.SCHUKO.IP44.016A.002P+E.250V | Вилка | вилка ABL 1654217 Питающ. SCHUKO с мультиз-ем IP44,16A,2P+E,250V | ЗАКАЗ СОГЛАСОВЫВАТЬ С ОТВ.СНАБЖЕНЦЕМ. Питающая вилка SCHUKO с мультизаземлением в комплекте с резиновой установочной коробкой с предохранителем IP44, 16A, 2P+E, 250V, (белый) | шт | 1481.6 | 1382.83 | 2
СЛК.NE.002U.M.009W.833.E27 | Лампа люминесц.компактная | Лампа люминесц.компактная NE 2U-Mini 9W 833 E27 (7/55) | Комп.люм.энергосберег.лампа.Тип лампы 2U. Е27., размеры:122х52х39мм, d=9мм, световой поток=450лм. Цвет температура 833-теплый белый.свет(адм. здания, рестораны, отели, супермаркеты, уч.завед-я, больницы, квартиры). кол-во в упаковке 50шт. | шт | 56.11 | 51.79 | 2
РШН.ELFO.0624.207.019.IP55 | Шкаф пустой навесной | Шкаф пустой навесной ELFO 0624 207-19 (410х262х150мм) IP55 | СНЯТ С ПРОИЗВОДСТВА!!! ПРЕДЛАГАТЬ ЗАМЕНУ НА БОКС КМПн. IP55. Размер:410х262х150мм, Материал-АБС-пластик. Цвет белый. Крепление крышки винтами. DIN-рейка,2-е нулевые шины. 19модулей EP-LUX. | шт | 582.56 | 564.91 | 2
ОС1.С.СНИ1.007.ВА.ИЭК | Стабилизатор напряжения | Стабилизатор напряжения СНИ1-7 кВА (1-фаз) ИЭК | Мощность 7кВа, макс. входной ток 32А. Габаритные размеры: 27,3х31,1х44мм. Масса=26кг. Для поддержания стабильного однофазного напряжения питания нагрузок быт. и пром. назначения. | шт | 15478.56 | 13091.3 | 2
ЗУ2.ВД1.063.002P.016А.300А.TDM | УЗО 2-пол. | УЗО 2-пол. ВД1-63 2P 16А 300мА TDM | IP20.Категория применения AC, 230В,50Гц,пределы изм-я напряж.сети, при кот сохраняется работоспособность выкл.от115 до265В, электрич. износоуст-ть не менее 4000циклов,механ.износоуст-ть не менее 10000циклов,макс. сеч. провода 50кв.мм. | шт | 1135.69 | 989.67 | 2
ИРС.V.ALLURE.АЛЮ.Р.002К.З.753921 | Розетка; скрытой проводки | Розетка Valena ALLURE АЛЮ 2К+З 753921 | Valena ALLURE.Силовая розетка 2К+З 16А 250В с лицевой панелью.Безвинтовые зажимы.Алюминий | шт | 229.38 | 211.74 | 5
ИЯП.К654 | ящик; протяжной; | ящик К654(400х200х400) | IP54;сталь;д/протяж.,соед.,ответвл.пров.и кабелей при откр.пров.до 1000В;8.2кг, ширина=400мм, глубина=200мм, высота=400мм. | шт | 1239.79 | 1117.95 | 3
СЛК.КЭЛР.S.Е27.100В.6500К.ECOLIGHT.ИЭК | Лампа люминесц.компактная | Лампа люминесц.компактная КЭЛР-S Е27 100Вт 6500К ECOLIGHT | LLEP20-27-100-6500-T5 Компакт. люм. энергосберегающая лампа. Спираль. Цоколь Е27, Мощность 100Вт., Размеры: 253х100х78мм. Ном.свет.поток 3800Лм. Цвет.темп.6500К. | шт | 706.27 | 517.93 | 5
САС.XB7.EV05BP | Арматура светосигнальная | Арматура светосигнальная XB7-EV05BP (желт., 24В) | IP54, 24В пост. тока, со встроенным светодиодом, для щитового монтажа диаметром 22мм, масса 0.020кг | шт | 96.03 | 82.31 | 5
АКК.L.31701.В.003.Н10 | Короб, комплектующие | Короб, комплектующие Legrand 31701 Выдв.панель 3 м Н10 | Выдв.панель 3 м Н10 Уп=10шт | шт | 218.98 | 202.14 | 10
ЗКХ.К.ПМ12К.016150.230.В | Контактор | Контактор ПМ12К-016150 230 В | Контактор, Ном. раб.ток (АС-3) 16А, Ном.напр.катушки упр., 230В, кол-во и вид доп. контактов 1з | шт | 337.91 | 247.8 | 10
С9Л.КОМТЕХ.СДЛ.Г55.006.220.840.270.Е27 | Лампа светодиодная (LED) | Лампа светодиодная (LED) КОМТЕХ СДЛ-Г55-6-220-840-270-Е27 | LED, 6Вт, аналог ЛН=40Вт, 220В, 4000К, 485лм, CRI>82, Кп<5%, 270°, Е27 | шт | 149.09 | 136.21 | 2
АНМ.ТМЛ.240.016.024.КВТ | Наконечник кабельный медный | Наконечник кабельный медный ТМЛ 240-(16)-24 (упак.10) КВТ | Наконечник медный, луж., под опресовку 240мм.кв. D отверстия под болт 17 D хвостовика 24 | шт | 299.01 | 259.14 | 10
ЗПХ.ПМ.12025661.380.025А.002.004 | Пускатель | Пускатель ПМ 12025661/380 25А 2з+4р | IP40, масса=2.04кг, габаритные размеры: 207х192х140мм, установочные размеры: 130+-0.2х135+-0.2мм, реверсивный, закрытый, с реле,2з+4р | шт | 2908.54 | 2572.94 | 2
ЗРХ.ПЭ.037.080.220В.050Г | реле; | реле ПЭ-37-80 220В 50Гц | предназначено для работы в цепях управления электроприводами, ном. ток 6А, 8 замыкающих контактов, габаритные размеры 90х34х93мм, вес 0.28кг | шт | 1250.98 | 1154.75 | 2
СЛЛ.PHL.MASTER.TL5.HO.054W.865.SLV.040.391955 | Лампа люминесцентная | Лампа люминесцентная PHL MASTER TL5 HO 54W/865 SLV/40 391955 | G5, дл. 1163.2, д. 17, уп. 40шт | шт | 212.24 | 194.55 | 20
ЗЧ3.ATV312HU75N4 | Преобр.частоты 3-ф | Преобр.частоты 3-ф ATV312HU75N4 (7.5kW 380/500V 50/60 Гц) | Ном. мощность двигателя - 7.5кВт, встроенный фильтр ЭМС, потенциометр на передней панели, масса-6,5кг. | шт | 31402.51 | 27779.14 | 2
ВВО.Q.782200.В.010A.001.БЕЛ | Выкл. освет.,откр.пров. | Выкл. освет.,откр.пров. Quteo 782200 Выключатель 10A 1клав БЕЛ | Выключатель 10A 1клав БЕЛ | шт | 93.38 | 86.2 | 10
ЗА3.EZC.100N3030.003P | Автомат 3-пол. | Автомат 3-пол. EZC 100N3030 3P (30А) | Авт. выключатель Easypact EZC100N. Номин.ток=30А. 18кА при380В и 15кА при 415В. Размеры: 75х130х60мм, масса=0.78кг. используется в щитах различных типов. Устанавливается в любом положении. Спец. переходник позволяет монтировать выкл. на рейке DIN. | шт | 3552.63 | 3078.95 | 2
ЗА4.ABB.SH204L.C006 | Автомат 4-пол. | Автомат 4-пол. ABB SH204L C6 | 4-х полюсный, 6 А AC 230В~, ток откл.4,5кА, срабатывание электромагнитной защиты между 5 и 10-кратным значением ном. тока, установка на DIN-рейку. | шт | 1021.63 | 900.55 | 2
ЗА4.OD.ВМ63.004NL05.УХЛ3 | Автомат 4-пол. | Автомат 4-пол. OptiDin ВМ63-4NL5-УХЛ3 | Модульный авт. выкл. на DIN-рейку. Режим экспл-и продолж-й. Ном. ток-5А. Ном. напр.400В, част.50Гц. N-с одним незащищённым полюсом для коммутирования нейтрали. Хар-ка откл.-L. Комм.изн.-1500ц. IP20. От -60до +40. Габ: 84х72х71,5мм. m-0.500кг. | шт | 3196.82 | 2954.64 | 2
АИТ.И.SM.Л.700А.015В.00430.TDM | Шинодержатель | Шинодержатель Изолятор SM "Лесенка" 700А 15кВ 4х30мм TDM | аксессуар для шкафов и щитов. Корпус-диэл.пластик, армированный стекловолокном. В "тело" изолятора армированы латунные гайки д/крепления к металлокон-ям корпуса и к шине. | шт | 260.42 | 226.94 | 4
ВКХ.КЕ.012.К.005 | Кнопка | Кнопка КЕ-012 Красная исп.5(4р) | IP40. 4размык. контакт, Uном.380В (Iном.3А);Uном.220В (Iном.5А), толкатель цилиндрический; 42х40х82мм | шт | 176 | 143 | 2
РШН.12266 | Шкаф пустой навесной | Шкаф пустой навесной ABB 12266 (навес., прозр.дверь, 3х12мод.) | Серия Unibox. Шкаф навесной, цвет белый, кол-во рядов 3, кол-во модулей в ряду 12, прозрачная дверь, клеммник 12505 входит в комплект. | шт | 3754.92 | 3466.08 | 2
ИСП.DEK.РЩ102.005.016.IP44 | Разъем штепсельный | Разъем штепсельный DEKraft РЩ102-5-16-IP44 (26052DEK) | Розетка для скрытой проводки 415 3Р+РЕ+N 16А 380В IP44 DEKraft | шт | 265.44 | 216.28 | 5
С9Л.PLED.SP.C37.007.5000K.E14.560L.230.050.J.1027832.002 | Лампа светодиодная (LED) | Лампа светодиодная (LED) PLED- SP C37 7w 5000K E14 560Lm 230/50 Jazzway 1027832-2 | Лампа светодиодная серия SUPER POWER, тип колбы С37 "свеча" 7W 5000K E14 Уп=10/50шт | шт | 110.2 | 94.24 | 20
ЗЧ3.ATV950D37N4E | Преобр.частоты 3-ф | Преобр.частоты 3-ф ATV950D37N4E (37/30 кВт 380/480V 50/60 Гц) | Предназначен для упр-я 3-х фазными асинхронными, синхронными и специальными двигателями. С разъединителем Vario. Напряж. питания 380-480В, 50/60Гц, мощность двигателя 37 кВт в нормальном режиме, 30 кВт в тяжелом режиме, масса= 52 кг. Встроенный фильт | шт | 179634.9 | 158907.8 | 2
ХХХ.ДКС.CM200801.Ш.М81000 | Крепежный элемент | Крепежный элемент ДКС CM200801 Шпилька М8х1000 | Шпилька М8х1000 уп=50м | м | 89.2 | 70.58 | 50
АНБ.Н.НП.025.050.035В.IEK | нак.каб.; болтовой; | нак.каб. Наконечник болтовой НП 25-50 35кВ IEK | для35кВ сетей. Имеют две срывные головки. Подходят для линий, спроектированных на кабеле с маслопропитанной бумаж.изоляцией, на пластиковой и ПВХ изоляции, или сшитом полиэтилене. Хвостовик прямоуг.формы, что улучшает конт.соед-е в области "наконечни | шт | 363.15 | 266.31 | 5
ЗКХ.КМИ.11210.012А.024В.050Г.001 | Контактор | Контактор КМИ-11210 12А 24В/50Гц 1но | IP20, 400В, 50Гц,мощность нагрузки 5.5кВт, ток терм.стойкости 25А(8 час), электр. износостойкость 1.7млн. циклов, 45х74х80мм, на DIN-рейку 35мм или винтами, гарантия 3 года, срок службы не менее 15 лет. | шт | 541.97 | 458.38 | 5
ЗПХ.ПМ.12025661.036.012.5А.002.004 | Пускатель | Пускатель ПМ 12025661/36 12.5А 2з+4р | IP40, масса=2.04кг, габаритные размеры: 207х192х140мм, установочные размеры: 130+-0.2х135+-0.2мм, реверсивный, закрытый, с реле,2з+4р | шт | 2937.92 | 2598.93 | 2
АКШ.ДКС.00654.APM.05020.WO.У | Короб; пластиковый | Короб ДКС 00654 APM 50х20 WO Угол плоский | ПЛОСКИЙ УГОЛ ДЛЯ СЕРИИ TMC/TMU Уп=20шт. | шт | 66.37 | 52.52 | 20
ИРК.ABB.C.Т.USB.500.А | Комплектующие; розетка | Комплектующие ABB Cosmo титаниум зарядное устройство USB, 500 мА | Серия Cosmo механизм розетки USB цвет титаниум | шт | 1347.61 | 1243.95 | 2
АШЛ.Ш.И.13578 | Шина латунная; | Шина латунная Изолированная 13578 (80А, 22 гр. под шинный суппорт) | 11х10 кв.мм, 11х16 кв.мм. 210х15х15, используется с супортом 13600, защитная крышка 13587 | шт | 504.83 | 439.16 | 2
ЗА3.ВА.5739.400А | Автомат 3-пол. | Автомат 3-пол. ВА57-39-340010-400А-4000-690AC-УХЛ3-КЭАЗ | Стационарный. Для нечастых вкл./откл. Ручной привод. Защита от к.з. и токов перегрузки. Тепловой и электромагнитный расцепители. Ном напр до 690В, 50;60Гц, уст. по току - 2500А. Переднее присоединение. IP20. Д-225, В-224, Г-154мм. 7.3кг. | шт | 9036.77 | 8283.71 | 2
ЗА1.DEK.ВА101.001P.063А.C.004.5А | Автомат 1-пол. | Автомат 1-пол. DEKraft ВА101-1P-063А-C 4.5кА (11060DEK) | Авт. выкл. 1Р 63А х-ка C ВА-101 4,5кА DEKraft | шт | 104.74 | 85.34 | 12
ЗРТ.LUCAX6FU | реле; тепловое; | реле LUCAX6FU ( блок управления 110-220V AC/DC) | Стандартный блок управления с регулировкой теплового тока 0.15-0.6А , применяется с силовым блоком LUB12. Мощность двигателя макс.=0.09 кВт. | шт | 3494.91 | 2977.15 | 2
ЗА3.DEK.ВА304.003P.0630А.035А | Автомат 3-пол. | Автомат 3-пол. DEKraft ВА305-3P-0630А 35кА (21017DEK) | Силовой авт. выкл. 3P 630А ВА-305 35кА DEKraft | шт | 13005.07 | 10596.72 | 2
ЗКМ.DEK.МК103.063А.230В.022 | Контактор модульный | Контактор модульный DEKraft МК103-063А-230В-22 (18090DEK) | Модульный контактор 2НО+2НЗ 63А 230В МК-103 DEKraft | шт | 1689.46 | 1376.6 | 2
СОГ.N.094.602.NFL.FH1.500.R7.WH | Прожектор галогеновый | Прожектор галогеновый Navigator 94 602 NFL-FH1-500-R7s/WH (ИО 500 Вт) | Галогенные прожекторы заливающего света с фиксированным креплением для освещения фасадов зданий, строительных объектов, подъездных дорог, садов, гаражей, рекламных стендов, вывесок и проч. Крепятся при помощи стального кронштейна. Кол.в уп. 16 шт. | шт | 450.11 | 394.85 | 5
ЗД2.АД.012.002P.016А.100А.TDM | Автомат дифференц. 2-пол. | Автомат дифференц. 2-пол. АД-12 2P 16А 100мА TDM | IP20, U=240В, 50Гц, Номинальная отключ. способность 4500А. Представляет собой автомат+электронное УЗО.Реализует защиту от КЗ, токов перегрузок и токов утечки. , механическая износоустойчивость= не менее10000 циклов вкл.-откл.Наличие драгметаллов(сере | шт | 903.07 | 786.96 | 2
АКК.ДКС.01412.Н.14050 | Короб, комплектующие | Короб, комплектующие ДКС 01412 Несущий разделитель для к/к 140х50 мм | Несущий разделитель для к/к 140х50 мм Уп=24м. | м | 190.27 | 150.58 | 24
ИВХ.ABL.S52S30.032А.400V.003P.N.E | Вилка | вилка ABL S52S30 каб. 32А 400V 3P+N+E | ЗАКАЗ СОГЛАСОВЫВАТЬ С ОТВ.СНАБЖЕНЦЕМ. IP44 вилка кабельная силовая . Цвет корпуса красный. 400V, 50/60Гц. 5 контактов. Сила тока 32А. | шт | 305.81 | 285.42 | 5
ИГП.MG.032.018.025.IP68.TDM | сальник; привертной; | сальник MG 32 диаметр проводника 18-25мм IP68 TDM | Сальник типа PG. Диаметр проводника 18-25мм. IP68. | шт | 43.85 | 38.21 | 20
ИУХ.У.004.001.5 | удлинитель; | удлинитель У-4-1.5 (4мест.,1.5м) | 6А, 220В, 1200Вт, 4-местный удлинитель длиной 1.5м, розетки под углом 45 град. | шт | 192.75 | 142.78 | 1
ЗПХ.ПМ.12160150.220.160А | Пускатель | Пускатель ПМ 12160150/220В 160А УХЛ4 В | Контактор, нереверс., без реле, без кнопок, IP20, до 660В 50 и 60Гц, 2з+2р, масса-4.25кг, габ. мм: гл-162; ш-142; в-276. Для дистанционного пуска, остановки и реверсирования 3-х фазных асинхронных эл.двигателей с короткозамкнутым ротором. | шт | 5632.89 | 4982.94 | 2
ВПХ.DEK.ПЕ22.ALCR.003.BLK | Переключатель | Переключатель DEKraft ПЕ22-ALCR-3-BLK (25146DEK) | Перекл. на 3 пол. прав. без фикс. I-O-II уд.руч. 2НО | шт | 210.35 | 171.4 | 10
КОГ.ПВС.005.006.Б.ККЗ.ГОСТ | Провод уст.и освет.; гибкий | Провод уст.и освет. ПВС 5х 6 Белый ККЗ ГОСТ | бухта 100м; Провод гибкий с ПВХ изоляцией и мед. скрученными жилами в ПВХ оболочке. Раб. напряжение ~ до 380 В. Длительно допустимая Т=70 градусов. Предназначен для присоединения приборов для жилых и административных помещений. Наружный диаметр, мм - | м | 217.96 | 185.67 | 100
СЛП.ДРВ.250.С | Лампа ртутная прямого вкл | Лампа ртутная прямого вкл ДРВ 250 (24) Саранск | Не требуется использования ПРА Размеры, мм L max 228 D max 91, Тип цоколя Е40, Номинальная мощность 250ВТ,Сила электрического тока 1.25А, Номинальный световой поток 4600лм, Средняя продолжительность горения 4000ч | шт | 398.25 | 364.64 | 10
НЗК.П.К.СТК.005 | Клещи | Клещи Пресс-Клещи СТК-05 (КВТ) | Обжим: неизолированные медные наконечники. Только на многожильных медных поводах, сеч. 0.5-10.0кв.мм, профиль обжима клиновидный. | шт | 843.74 | 731.24 | 2
АХХ.ДКС.35520INOX.К.050.L3000 | Крышка для кабельного лотка | Крышка для кабельного лотка ДКС 35520INOX на лоток с заземл. осн.50 L3000, нержав. | Крышка на лоток с заз осн. 50 L 3000, нержавеющая уп=3м. | м | 697.46 | 551.96 | 2
С9Х.КОМТЕХ.DNW.025.012V.IP20 | Аксессуары светодиодные | Аксессуары светодиодные КОМТЕХ DNW 25-12V-IP20 | Блок питания, напряжение 12V, мощность 25W, ток 2.1А, для светодиодных лент. Габариты 85*58*38 мм. Вход 100-240V AC, выход 12V DC +-0.5V. IP20. КОМТЕХ | шт | 229.73 | 199.95 | 2
ЗВХ.ПКТ.101.006.040.031.5.У3.К | Предохранитель | Предохранитель ПКТ 101-6-40-31.5 У3 К | Компл:1 патрон+2контакта+2изол. Предохр. токоограния-й, для защиты сил. трансформаторов, возд. и каб. линий в 3ф. сетях ~тока f=50, 60Гц, Uном.=6кВ, Iном=40А, Iном.откл.=31,5кА. диаметр=55мм,дл.=405мм,m=4кг | компл | 1062.88 | 1012.64 | 2
С2В.D.226.003.001 | светильник люмин.; встраив.; | Светильник люмин. КОМТЕХ Dorado 226 03 01 | Светильник встраиваемый с защитным стеклом, максимальная мощность 2х26W, ЛН/КЛЛ Е27, диаметр 230мм, высота 100мм, вырезное отверстие 200мм, IP20, 220-240V, белый. КОМТЕХ | шт | 311.85 | 231 | 1
ЗК3.ПМЛ.1160М.010А.042AC.УХЛ4.Б.КЭАЗ | Контактор 3-пол. | Контактор 3-пол. ПМЛ-1160М-10А-42AC-УХЛ4-Б-КЭАЗ | С переменным током цепи управления. Нереверсивный, без реле, без корпуса, без кнопок, m-0.4кг, габ. мм.: 76х47х82. IP20, всп. контакт -NО(1з). С креплением на DIN-рейку. | шт | 480.73 | 440.67 | 10
ВВС.П.С16.053.Б | Выкл. освет.,скр.пров. | Выкл. освет.,скр.пров. Прима S16-053-BI "WESSEN" | Выключатель скрытой установки одноклавишный со световой индикацией состояния "Выключено". IP20. Номин. ток - 6А. Цвет белый. | шт | 102.45 | 74.51 | 10
РЩК.ВРУ.001.020.80.060.IP31.TITAN | щит; корпус; | щит ВРУ-1 20.80.60 IP31 TITAN | Шкаф напольный цельносварной, IP31, с 1 дверью, размер 2000х800х600мм | шт | 15325.54 | 12961.9 | 2
ЗВХ.ПКТ.102.010.050А.012.5.У1.К | Предохранитель | Предохранитель ПКТ 102-10-50А-12.5 У1 К | Компл: 1 патрон +2контакта+2изол. Предохр. токоограния-й, для защиты сил. трансформаторов, возд. и каб. линий в 3ф. сетях ~тока f=50, 60Гц, Uном.=10кВ, Iном=50А, Iном.откл.=12,5кА диаметр=72мм, дл.=550мм,m=8,5кг | компл | 1725.75 | 1380.6 | 1
ЗА1.ABB.S201.B.025A | Автомат 1-пол. | Автомат 1-пол. ABB S201 B 25A | Ном. напряжение 230В~, ток откл.6кА, кривая отключения "B" срабатывание электромагнитной защиты между 3 и 5-кратным значением ном. тока, масса 0.125кг, установка на DIN-рейку. | шт | 359.83 | 306.52 | 10
ЗАК.DEK.РП306 | Комплектующие для автомата | Комплектующие для автомата DEKraft РП306 (21535DEK) | Ручка на дверь шкафа для ВА-306 DEKraft | шт | 1298.38 | 1057.94 | 2
ЗА3.ВА.088.032.003P.025А.025А | Автомат 3-пол. | Автомат 3-пол. ВА 88-32 3P 25кА 25А | IP30.Номин. раб. напряжение=400В,50Гц,Температура настройки расцепителей 40С, диапазон раб. температур-25+40С,Срок сужбы не менее 15 лет. Применяются для групповой защиты в жилом и гражд. строительстве. | шт | 1719.02 | 1455.44 | 2
КСГ.КГ.004.002.5 | Кабель силовой гибкий | Кабель силовой гибкий КГ 4х 2.5 Конкорд | Силовой гибкий с медн. жилами с резиновой изоляцией в резиновой оболочке. Номин. наружный диаметр=13.2мм, расчетная масса=290кг/км.Температура эксплуатации кабеля от -40 до +50С. Для присоед-я передвижных механизмов к эл. сетям при перем. напряжении | м | 50.31 | 46.96 | 2
ВБК.ПКЕ.122.003 | Блок кнопочный | Блок кнопочный ПКЕ-122/3 | IP54(со стороны управл-щих эл-тов)IP00(со стороны монтажн.проводов);Исп.:для встройки в спец. нишу;Мат-ал:пласт.;2 кн.;:76х170х54мм;М=0.23кг | шт | 150.54 | 135.75 | 10
АРЦ.С.062.063 | Крепеж; металлорукав | Крепеж Скоба металл.двухлапковая СМД 60-63 | Скоба металлическая двухклапковая. Внутренний диаметр 60-63мм. УП=50шт. | шт | 11.75 | 10.43 | 100
АХХ.М.006.002.TDM | Прочая продукция | Прочая продукция Маркеры наборные - комплект цифр ("0"-"9") 6 мм2 (100 шт.) TDM | Маркер наборный. Упаковка 100шт. | компл | 187.53 | 161.12 | 10
ЗАК.DEK.СК302 | Комплектующие для автомата | Комплектующие для автомата DEKraft СК302 (21508DEK) | Контакт сигнальный для ВА-302 DEKraft | шт | 169.96 | 138.49 | 2
ЗПХ.ПМ12.100230.230В.НЭ | Пускатель | Пускатель ПМ12-100230 230В НЭ | IP54(Пуск+Стоп+Сигн.ламп);габ.разм.312х185х166;нереверсивный;с реле;3 полюса; крепление на монтажную плату; напряж.кат. 230В. | шт | 5598.6 | 4998.75 | 2
ИРХ.ABL.1176100.Р.016A.002P.E.250V | Розетка | Розетка ABL 1176100 каб. термопласт 16A, 2P+E, 250V, (чёрный) | ЗАКАЗ СОГЛАСОВЫВАТЬ С ОТВ.СНАБЖЕНЦЕМ. Розетка кабельная термопласт 16A, 2P+E, 250V, (чёрный) | шт | 118.63 | 110.72 | 10
ВВО.П.ВА5У.214.С | Выкл. освет.,откр.пров. | Выкл. освет.,откр.пров. Прима VA5U-214-S "WESSEN" | Выключатель открытой установки двухклавишный. IP20. Номин. ток - 10А. Цвет слоновая кость | шт | 73.3 | 53.31 | 10
ААС.ВС.120.150.001 | Линейно-сцепная арматура | Линейно-сцепная арматура ВС 120/150. 1 | Спиральные вязки | шт | 110.7 | 99.82 | 10
АКШ.ДКС.01738.NPAN.04040.WO.У.TA | Короб; пластиковый | Короб ДКС 01738 NPAN 40х40 WO Угол плоский для TA | ПЛОСКИЙ УГОЛ ДЛЯ СЕРИИ TA Уп=20шт. | шт | 202.33 | 160.12 | 5
АХХ.К.КС.004.ИЭК | Фиксирующий зажим | Фиксирующий зажим Комплект крепления к столбу КС-4 ИЭК | Комплектация: КАМ-4000-1шт, ЗОИ 16-9/2.5-35-2шт., ЗАБ 16-25-1шт. | компл | 561.25 | 411.58 | 3
КСП.КПСВЭВ.LS.001.002.000.5 | Кабель систем пожар.сигнализации | Кабель систем пожар.сигнализации КПСВЭВнг - LS 1х2х0.5 | Бухта 200м; кабель с медными однопров.жилами, парной скрутки, с изоляцией и оболочкой из ПВХ пластиката пониженной пожароопасности с низким дымо- и газовыделением с общим экраном из ламинир.алюм.фольги под оболочкой; при температуре от -40 до +70, Uн | м | 11.81 | 11.37 | 200
АХХ.ДКС.36685.У.CS.090.090.300.080 | Угол (поворот) | Угол (поворот) ДКС 36685 CS 90 вертикальный внутр. 300/80 | Аксессуар для лотков ДКС. Угол CS 90 вертикальный внутр. 90° 300/80 уп=1шт. | шт | 1284.19 | 1016.3 | 2
АХХ.ДКС.37201.Т.О.TS.080.080 | Прочая продукция | Прочая продукция ДКС 37201 Т-Ответвитель вверх TS 80/80 | Аксессуар для лотков ДКС. Т-Ответвитель вверх TS 80/80 уп=1шт. | шт | 1727.57 | 1367.18 | 2
С5К.ГКУ01.250.012 | Светильник ДНАТ; консольный | Светильник ДНАТ ГКУ01-250-012 | IP54, У1, к. Al, ДРИ250, Е40, 670х320х300, со стеклом, ЭмПРА | шт | 2952.82 | 2568.85 | 2
ЗК3.ПМЛ.1565М.010А.110DC.УХЛ4.Б.КЭАЗ | Контактор 3-пол. | Контактор 3-пол. ПМЛ-1565М-10А-110DC-УХЛ4-Б-КЭАЗ | С управлением на постоянном токе. Реверсивный с механической блокировкой, без оболочки, без реле, без кнопок, m-1,2кг, габ. мм.: 105х76х116. IP20, всп. контакт -NО(1з). С креплением на DIN-рейку. | шт | 3920.2 | 3593.52 | 2
ВДХ.U5.548.18Z | Датчик движения | датчик движения MGU5.524.18ZD (ИК движ. 40-500VA, белый) | IP20. инфракрасный, для вкл. ламп накаливания и галог. ламп с ферромагнит. трансформ-м, 40-500Вт. Предусмотреня регулировка времени вкл. нагрузки в пределах 10с-5мин. и регулир. миним. освещ-ти, при кот. срабат. датчик в пределах 5-1000люкс. Для нару | шт | 7289.22 | 6299.97 | 2
АМК.КН.010.070.120.Б.Н | Муфта концевая | Муфта концевая КНтп-10-70/120 Без Нак. | Производитель ПЗЭМИ. наружной установки на основе термоусаживаемых изделий для оконцевания на открытом воздухе для кабелей на напряжение 6, 10 кВ | компл | 3738.71 | 3371.29 | 2
ЗРО.РТ.040.020 | реле; тока; | реле РТ-40/20(16А) | Применяются в качестве измерительных реле в схемах релейной защиты. Коэф. возврата реле не менее 0,85 на первой установке и не менее 0,8 на остальных установках шкалы. Контакты: 1з+1р. Частота тока 50-60Гц. Размер: 67х128х158мм. Вес: 0,85кг. | шт | 2751.91 | 2697.79 | 2
С9Р.DVO.DPO.036.LED.001 | светильник; светодиод.; наклад | светильник DVO/DPO 36 LED-01 | IP20, расс. Призма ПММА, корп. сталь, 3000 лм, 36 Вт, 4000К, УХЛ4, 595х595х25 мм, 30000 ч., ЕМС-есть. Упаковка 2шт. | шт | 832 | 723.81 | 24
ВВК.ВП.019М.021Б.411.000.У3.016 | выключатель;концевой; | выключатель ВП 19М-21Б-411-00 У3.16 (ЭТ) | четырехполюсный, толкатель, 2з+2р, IP00, выключатель путевой | шт | 698.1 | 617.55 | 2
ЗРП.DEK.ПР102.002.005.024.AC | реле; промежуточное; | реле DEKraft ПР102-2-05-024-AC (23216DEK) | Промежуточное реле 2 конт. с инд. LED 5А 24В AC | шт | 107.76 | 87.8 | 20
КОХ.ПВ1.001.5.К | Провод уст.и освет. | Провод уст.и освет. ПВ1(ПуВ) 1.5 Красный Дмитров | Бухта 500м. наружний диаметр 3.3мм, вес 20.0кг/км . Uном. ~450В/-1000В, класс жилы 1, количество и диаметр проволок в жиле 1х1.37мм, толщина изоляции 0.7мм, Допустимый длительный ток - 23А. Стоек к воздействию: темп.окруж.среды -50 +70С, мех.ударов | м | 9.72 | 8.28 | 100
АКФ.L.77080.M.Ф | короб; фикс. д/кабеля; | короб Legrand 77080 Mosaic Фиксатор кабеля | Mosaic Фиксатор кабеля УП=1шт | шт | 2528.37 | 2333.88 | 2
АШС.Ш.ШНИ.10069.008.У1.С | Шина | Шина N "ноль" на одном угловом изол ШНИ-6х9-8-У1-С ИЭК | Шина нулевая изолированная с одним угл. изолятором. размер шины и кол-во отверстий: 6х9мм,8шт. уп=10шт. | шт | 52.22 | 44.17 | 20
ЗА3.A9.A9K24306.C60N.003P.006А.C | Автомат 3-пол. | Автомат 3-пол. Acti9 A9K24306 K60N 3P 6А C | Автомат.выкл 3-пол. серии Acti9 Замена серии Multi9 23877 Подключение дополнительных устройств не предусмотрено | шт | 961.32 | 797.54 | 4
ЗВХ.ПКТ.101.006.031.5А.020.У1 | Предохранитель | Предохранитель ПКТ 101-6/31.5А-20 У1 Идрица | ИДРИЦА, ПО СОГЛАСОВАНИЮ С ОТВЕТСТВЕННЫМ СНАБЖЕНЦЕМ. Компл: 1патрон, 2контакта и 2изолятора. Предохр-ль токоогранич-й для защиты силовых транс., возд. и каб.линий в 3ф. сетях~ тока част 50.60Гц., ном напр.-6кВ, ном.ток 31.5А, ном. ток откл.- 20кА. Диа | компл | 1913.41 | 1766.22 | 2
ИРС.ЛЕТЕН.88626.Б | Розетка; скрытой проводки | Розетка ЛЕТЕН 88626(телеф.) Белая | СНЯТ С ПРОИЗВОДСТВА серия "Sipe-1000". Замена серия "SUNO" Legrand. серия "Sipe-1000". Розетка телефонная RJ-11, 4 контакта. Белая. | шт | 602.83 | 554.12 | 2
ИРС.Э.PC16.004.Е.Б | Розетка; скрытой проводки | Розетка Этюд PC16-004B Евр. со штор. Белая | Розетка 16 AX - 250V~3680W max IP20. С заземлением, со шторками. Цвет белый. | шт | 94.09 | 68.43 | 10
ВВК.ВП.019М.021Б.411.067.У2.016 | выключатель;концевой; | выключатель ВП 19М-21Б-411-67 У2.16 (ЭТ) | четырёхполюсный, толкатель, 2з+2р, IP67, выключатель путевой | шт | 634.4 | 561.2 | 2
ТТХ.ОСМ1.000.1.380.005.029 | Трансформатор | Трансформатор ОСМ1-0.1 380/5-29 | IP00, 85х86х90мм, 1.8кг | шт | 1208.25 | 1089.51 | 2
ИРС.M.M.Р.001.С.П.З.К.22008 | Розетка; скрытой проводки | Розетка Makel Mimoza (белая) Роз. 1 мест. С/П З/К 22008 | Розетка 1местная, скрытой проводки с заземлением. Белый. IP20. 250V. 16А. Использовать рамку и вставки производство Турция. | шт | 150.84 | 132.16 | 5
РШН.ДКС.R5ST0549.К.ST.М.П.500400250 | Шкаф пустой навесной | Шкаф пустой навесной ДКС R5ST0549 Корпус сварной ST с М/П 500х400х250мм | Корпус сварной навесной серии ST с М/П размер: 500 x 400 x 250 мм (В х Ш х Г) | шт | 5359.88 | 4241.75 | 2
ТТТ.ТШП.000.66.300.005.0000.5 | Трансформатор тока | Трансформатор тока ТШП-0.66 300/5 кл/т 0.5 | Масса = 0,6кг(без шины), 0,80кг(с шиной); окно под шину(мм) - 31х7; для работы в след. усл.: высота над уровнем моря не более 1000м; темп. окр. среды: при экспл. - от минус 45°С до плюс 50°С; окружающая среда невзрывоопасная; рабочее положение - любо | шт | 796.64 | 741.97 | 3
ММХ.Х.002.5.100.Н | Хомут | Хомут 2.5 х 100мм нейлон (100 шт) | упаковка 100шт,морозоустойчивый, нейлон (-45С - +85С), размер: Длинна=100мм Ширина=2.5мм | шт | 0.31 | 0.26 | 500
ИУХ.У06В.006.002Р+PE.005.0031002.016А.250В | удлинитель; | удлинитель У06В 6 мест с защ.кр. 2Р+PE/5м. 3х1мм2 16А/250В | ИЭК. 16А, 250В, 6-местный удлинитель с защит. крышками длиной 5м, без выключателя | шт | 119.7 | 101.35 | 2
ЗВК.Д.ДП.033.000.160А.ИЭК | Комплектующие; предохранитель | Комплектующие Держатель предохранителя ДП-33, габарит 0, 160А ИЭК | Держатель предохранителя ППНИ. Ном ток 160А. | шт | 273.59 | 231.39 | 5
ЗК3.LC1E0910Q5 | Контактор 3-пол. | Контактор 3-пол. LC1E0910Q5 (1НО 9А 400В АС3, 380В 50Гц) | Пускатель для управления электродвиг-ми по категории применения АС-3 на ток 9А. Присоединение кабелем с наконечниками или без наконечников. Стандарт. мощность трехфазного двигателя 50/60Гц по категории АС-3 - 4кВт. | шт | 468.73 | 406.23 | 3
ККХ.КВВГ.LS.014.002.5.К | Кабель контрольный | Кабель контрольный КВВГнг(А)-LS 14х 2.5 Кабэкс | Uном 660В, изол.и оболочка из негорючего ПВХ пластиката, предн.для прокладки в помещениях, каналах, туннелях при отсутствии механич.воздействий, низкое газо и дымовыделение. | м | 254.74 | 225.35 | 100
ЗРП.РПЛ.131.380В | реле; промежуточное; | реле РПЛ-131 380В | 3з+1р. Масса(винт.креп-е/креп-е на стандарт.рейку)=0.32/0.35кг, габ./уст.размеры(винт.креп-е):67х44х74.5/50х35мм, (креп-е на стандарт. рейки):69.5х44х79.5/35мм. Для применения в качестве комплект. изд-й в стационар. условиях, в основном в схемах упр- | шт | 819.34 | 738.82 | 3
СПН.Е.027.ФНК.005 | Ламподержатель (патрон) | Ламподержатель (патрон) Е-27 ФНК-05(фарфор) | Уп=60шт. Крепление за фланец двумя винтами, наклонный | шт | 52.16 | 47.33 | 10
С9О.СДО.007.020.IP65.IEK | Прожектор светодиодный | Прожектор светодиодный СДО 07-20 серый IP65 IEK | Ном. напр, В: 230. Частота сети, Гц: 50. Мощн.20Вт. Диапазон рабочих напряжений, В:220-240. Цветовая температура, К: 6500. Индекс цветопередачи, Ra, не менее: 70. Коэффициент мощности, не менее: 0,9. IP65. Диапазон раб. температур, °С:- 40 + 50. Мини | шт | 287.62 | 264.17 | 10
ККХ.КВВГЭ.LS.005.006.К | Кабель контрольный | Кабель контрольный КВВГЭнг(А)-LS 5х 6 Кабэкс | Кабель контрольный с однопроволочными медными жилами, изол. и оболоч. из ПВХ композиций пониженной пожароопасности, экранир., предн. для прокладки в помещениях, каналах, туннелях при отсутствии механич. воздействий Uном 660В. | м | 208.92 | 184.81 | 100
СЛК.EFH.003U.011W.E27 | Лампа люминесц.компактная | Лампа люминесц.компактная EFH 3U 11W (CW) E27 (8/79) | Производство HITACHI. Комп.люм.энергосберег.лампа с интегрированным ПРА. Напр. 220- 240V. Е27., Цвет температура 842-белый.свет.Срок службы 6000ч. Горит непрерывно, благодаря электронному преобразователю сети. Мгновенный пуск. | шт | 82.21 | 75.89 | 2
ККХ.КВВГЭ.LS.019.001.5.К | Кабель контрольный | Кабель контрольный КВВГЭнг(А)-LS 19х 1.5 Кабэкс | Кабель контрольный с однопроволочными медными жилами, изол. и оболоч. из ПВХ композиций пониженной пожароопасности, экранир., предн. для прокладки в помещениях, каналах, туннелях при отсутствии механич. воздействий Uном 660В. | м | 219.39 | 194.08 | 100
ЗПХ.ПМ12.025100.220.В.003.002.НЭ | Пускатель | Пускатель ПМ12-025100 220 В 3з+2р НЭ | IP00;габ.разм.83х53х123;нереверсивный;без реле;3 полюса; крепление на дин-рейку, монтажную плату; напряж.кат. 220В. | шт | 748.29 | 668.12 | 3
КСХ.ВВГНГ.003.010.000.66.К | Кабель силовой | Кабель силовой ВВГНГ(А) 3х 10 ок (N, PE)-0.66 Кабэкс | Медная жила. Материал изоляции и оболочки-ПВХ, не распространяющий горение. Использ. для передачи и распределения эл.энергии в стационарных условиях (в т.ч. для АЭС). Допустимая T=80 град. | м | 201.92 | 181.73 | 100
ААС.CB.600 | Линейно-сцепная арматура | Линейно-сцепная арматура CB 600 (анкерный кронштейн д/монтажа СИП) - Нилед | Анкерный кронштейн для крепления анкер. зажимов.Масса 280г.Из сплава алюминия с высокой мех.прочностью. Уп=50шт. | шт | 379.64 | 321.39 | 5
ЗКК.П.ПВН.023.001.001.TDM | Комплектующие; контактор | Комплектующие Приставка ПВН-23 (откл.0.1-3сек) 1з+1р TDM | Приставка пневматическая - Доп. устройство для КМН и КТН. 1з+1р контакта. | шт | 579.31 | 504.83 | 3
ЗА3.DEK.ВА731.003P.1250А.F.L | Автомат 3-пол. | Автомат 3-пол. DEKraft ВА731-3P-1250А-F-L (21733DEK) | Воздушный авт. выкл. стационарный 3P 1250А 80кА расц. L | шт | 100237.91 | 81675.33 | 2
СЛК.NE.R.S.M.011W.864.E27 | Лампа люминесц.компактная | Лампа люминесц.компактная NE R63-Super Mini 11W 864 E27 (7/267) | Снят с производства. Комп.люм.энергосберег.лампа.Тип лампы - рефлектор. Е27., размеры:108х53х63мм, d=9мм, световой поток=460лм. Цвет температура 864-днев.свет(выст. конферент-залы, уч.завед-я, больницы, квартиры). кол-во в упаковке 50шт. | шт | 142.84 | 119.35 | 2
ЗА4.OD.ВМ63.004C04.УХЛ3 | Автомат 4-пол. | Автомат 4-пол. OptiDin ВМ63-4C4-УХЛ3 | Модульный авт. выкл. на DIN-рейку. Режим эксплуатации продолжительный. Ном. ток-4А. Ном. напр.400В, частота 50Гц. Хар-ка откл.- C. Коммутац. износост.-4000циклов. IP20. От -60 до +40. Габ: 84х72х71,5мм. Масса - 0.500кг. | шт | 743.6 | 687.27 | 3
С9Л.КОМТЕХ.СДЛ.Г60.010.220.840.270.Е27. | Лампа светодиодная (LED) | Лампа светодиодная (LED) КОМТЕХ СДЛ-Г60-10-220-840-270-Е27 | LED, 10Вт, аналог ЛН=75Вт, 220В, 4000К, 870лм, CRI>82, Кп<5%, 270°, E27 | шт | 166.05 | 144.52 | 2
С9Л.N.094.476.NLL.P.G45.005.230.002.7K.E14 | Лампа светодиодная (LED) | Лампа светодиодная (LED) Navigator 94 476 NLL-P-G45-5-230-2.7K-E14 | Cветодиодная лампа общего освещения. Колба лампы шарообразная, матовая. Повторяет форму и размеры стандартных КЛЛ и ламп накаливания типа "шарик", подходит к любому светильнику, в котором используются данные типы ламп. Угол рассеивания света 270°.Сро | шт | 59.63 | 52.29 | 20
ЗПХ.ПМЛ.8103.110.400А | Пускатель | Пускатель ПМЛ 8103/110 400А | 400А.660В, IP00. 1р+3з, нереверсивный, без реле , без корпуса, без кнопок, Масса 7кг, габариты: 162х224х167мм. Предназнач. для дистанц. пуска, остановки и реверсирования трехфазных асинхронных электродвигателей. | шт | 16244.17 | 14647.77 | 2
ПС3.CE300.R31.043.J | Счетчик; 3-фазный | Счетчик CE300 R31 043-J | 1-тарифный; для уст. на рейку; кл.т.-0.5S; номин.напряж.-3х230/400В; номин.базовый (макс.) ток-5(10)А; оптич.интервейс; на 1 направл.учета; диапазон раб.темп. от -40 до +60 | шт | 3420.9 | 3158.53 | 2
АКП.U.ETK32017.03217 | Короб; пластиковый | Короб Ultra ETK32017 мини-канал 32х17 | мини-канал 32х17 ПВХ белый R9010 | м | 72.3 | 59.39 | 32
ХСХ.М.Г.H.010 | Диэлектрический коврик | Диэлектрический коврик Модульное Грязезащитное H=10мм | Высота модуля 10мм. | м2 | 1400 | 1260 | 2
АКК.ДКС.01767.NTAN.15080.WO.О.TA | Короб, комплектующие | Короб, комплектующие ДКС 01767 NTAN 150х80 WO Отвод/соединение для TA | Отвод/соединение для серии ТА Уп=4шт. | шт | 3084.37 | 2440.94 | 2
АХХ.Х.Х.008 | Прочая продукция | Прочая продукция Хомут Х-8 | хомут | шт | 97.2 | 91.47 | 10
ЗК3.LC1E120B5 | Контактор 3-пол. | Контактор 3-пол. LC1E120B5 (120А, 24В, 50Гц) | трехполюсный, нереверсивный контактор на 120А, без реле,катушка 24В 50/60Гц, установка на панель, доп. контакты 1н.о+1н.з | шт | 5387.82 | 4669.44 | 2
ООХ.ОИН1.275.012.005.II | Ограничитель перенапряжения | Ограничитель перенапряжения ОИН1-275-12,5-II | Без индикатора рабочего состояния; макс.разрядный ток - 12,5А; габаритные размеры - 80х17,5х65,5мм; масса - 0,12кг. | шт | 321.3 | 291.07 | 10
ТТХ.ОСМ.000.16.380.005.014 | Трансформатор | Трансформатор ОСМ-0.16 380/5-14 | понижающий трансформатор общего назначения, 115х90х120мм, 2.1кг | шт | 1974.21 | 1791.44 | 2
ЗД2.АД.012.002P.006А.010А.TDM | Автомат дифференц. 2-пол. | Автомат дифференц. 2-пол. АД-12 2P 6А 10мА TDM | IP20, U=240В, 50Гц, Номинальная отключ. способность 4500А. Представляет собой автомат+электронное УЗО.Реализует защиту от КЗ, токов перегрузок и токов утечки. , механическая износоустойчивость= не менее10000 циклов вкл.-откл.Наличие драгметаллов(сере | шт | 903.07 | 786.96 | 2
ВПК.004G63.010.U | Переключатель; кулачковый | Переключатель 4G63-10-U (открытый) | 3-х полюсный 2-х позиционный (0-1) переключатель с нулевым положением, ном.ток 63А, ном.напряжение 660В, открытый, крепление за лицевой панелью, L=74,5мм, D=80мм, габаритные размеры передней панели 90х90мм | шт | 1967.63 | 1928.93 | 3
КИС.СИП.002А.003.070+095 | Провод изол.; самонесущий | Провод изол. СИП-2 3х 70+95 Энергокомплект МФ | 500м. Согласовывать с отв.снабженцем. Для прим-я в воздушных силовых и осветительных сетях. Масса 990кг/км, макс. наруж. D=39мм,ном. толщина изоляции 1.5-1.7мм. Конструкция:Жила-все жилы, в т.ч. нулевая несущая, имеют изоляцию из светостабилизир. пол | м | 241.63 | 190.48 | 250
ЗК3.L.416133.К.CTX3.003P.040A.0022.048V.DC | Контактор 3-пол. | Контактор 3-пол. Legrand 416133 Конт.CTX3 3P 40A 2но2нз 48V DC | 3-полюсный промышленный контактор со встроенными вспомогательными контактами | шт | 6538.47 | 6035.51 | 2
ЗКВ.КВТ.001.014.005.630.У3.110В.003+003 | контактор; вакуумный; | контактор КВТ-1,14-5/630 У3, 110В, 3з+3р, нереверс., без реле (ЭТ) | Нереверсивный, 3-х полюсный, ном. рабочий ток 630А, ном. рабочее напряжение катушки управления 110В, доп. контакты 3з+3р, степень защиты IP00. Габ. Мм. Д-263,Ш-355,В-218. | шт | 40700.4 | 36004.2 | 2
СЛК.КЛЛ.FS.015.В.2700.К.Е14.TDM | Лампа люминесц.компактная | Лампа люминесц.компактная КЛЛ-FS-15 Вт-2700 К Е14 TDM | Лампа энергосберегающая компактная люминисцентная 505х150х505мм | шт | 87.51 | 78.76 | 2
АХХ.ДКС.37102INOX.О.TD.Т.100.080 | Прочая продукция | Прочая продукция ДКС 37102INOX Ответвитель TD Т-образный вертик. 100/80, нерж. | Аксессуар для лотков ДКС. Ответвитель TD Т-образный вертикальный 100/80 нержавеющий уп=1шт. | шт | 4770.19 | 3775.08 | 2
АЛХ.ДКС.FC3050INOX.П.030500.L3000 | Лоток | Лоток ДКС FC3050INOX Проволочный 30х500 L3000 inox | Проволочный лоток 30х500 L3000 inox Уп=6м | м | 4517.09 | 3574.78 | 2
ТТХ.ОСМ1.000.63.220.056.056 | Трансформатор | Трансформатор ОСМ1-0.63 220/56/56 | IP00, 165х105х170мм, 7.5кг | шт | 4117.5 | 3712.85 | 2
ВХХ.ABB.В.E215.016.011C | Прочая продукция | Прочая продукция ABB Выключ.кнопочный E215-16-11C | 1 Н.О.+1 Н.З.16А U=250В цвет красный, светодиод на DIN-рейку | шт | 626.76 | 543.19 | 3
АКК.ДКС.10002.К | Выключатель / Переключатель | Выключатель / Переключатель ДКС 10002 Коробка для миниканал. с выключателем | Коробка универсальная для миниканалов с выключателем Уп=14шт. | шт | 405.1 | 320.59 | 5
ВВС.G.GSL000171 | Выкл. освет.,скр.пров. | Выкл. освет.,скр.пров. Glossa GSL000171 (перекрестный перекл. белый) | Перекрестный переключатель (белый ). сх.7 | шт | 208.48 | 151.62 | 20
ВВО.M.IP20.В.002.О.П.45103 | Выкл. освет.,откр.пров. | Выкл. освет.,откр.пров. Makel наклад. IP20 (бел.) 2 кл. О/П 45103 | Выключатель 2кл., открытой проводки. Белая. IP20. 250V. | шт | 143.84 | 126.02 | 5
ЗПХ.ПМ.12025541.220.025А.002.004 | Пускатель | Пускатель ПМ 12025541/220 25А 2з+4р | IP40, масса=1.6кг, габаритные размеры: 147х192х138мм, установочные размеры: 75+-0.2х130+-0.2мм, реверсивный, закрытый, б/реле,2з+4р | шт | 2346.23 | 2075.51 | 2
КОХ.ПВ3.095.К | Провод уст.и освет. | Провод уст.и освет. ПВ3(ПуГВ) 95 Красный Алюр | Uном. ~450В/-1000В, класс жилы 3, количество и диаметр проволок в жиле 475х0.50мм, толщина изоляции 1.6мм, наружний диаметр 19.0мм, вес 985кг/км.Стоек к воздействию темпер. окр.среды -50 +70С. Конструкция: Токопровод.жила-медная, многопроволочная, И | м | 576.38 | 509.87 | 100
ИРС.M.M.Р.001.С.П.З.К.22029 | Розетка; скрытой проводки | Розетка Makel Mimoza (белая) Роз. 1 мест. С/П З/К с крыш.(бакалит) 22029 | Розетка 1местная, скрытой проводки с заземлением, с крышкой. Белый. IP20. 250V. 16А. Использовать рамку и вставки производство Турция. | шт | 170.14 | 149.06 | 5
СХХ.BDK11.К.001.LAY5.ИЭК | Прочая продукция | Прочая продукция BDK11 Контактный блок 1р для серии LAY5 ИЭК | Контактный блок 1р для серии LAY5 ИЭК | шт | 48.12 | 40.7 | 20
ЗПХ.ПМ.12010610.024.010А | Пускатель | Пускатель ПМ 12010610/24 10А 4з+2р | IP54, масса=1.5кг, габаритные размеры: 188х137х126мм, установочные размеры: 100+-0.5х30+-0.2мм, реверсивный, закр.,с реле,без кн.,1з | шт | 1929.33 | 1706.71 | 2
ЗРП.РП.021.004.220В | реле; промежуточное; | реле РП21M-004 УХЛ4Б 220В пост., ток контактов 5А, 0з+0р+4п | Присоединение внешних проводников пайкой. Диапазон температур от -40С до +55С, 4 перкл.конт.Мощность 2Вт, степень защиты механизм реле IP40; выводов IP00. | шт | 493.18 | 463.97 | 4
ЗА1.ВА.047.060.001Р.006А.006.А.D.ИЭК | Автомат 1-пол. | Автомат 1-пол. ВА 47-60 1Р 6А 6 кА х-ка D ИЭК | авт. выкл. IP20, ном. откл. способность 6000А. Напряж. пост. тока 48В. Элек. износостойкость 6000 циклов. Мех. износостойк. 20000 циклов. Масса 1полюса не менее 0,2кг. Диапозон раб. темп. -40 +50 гр. по целс. | шт | 169.66 | 124.42 | 12
ЗКХ.КТ.6032Б.250А.380AC.У3.КЭАЗ | Контактор | Контактор КТ-6032Б-250А-380AC-У3-КЭАЗ | Контактор 2-х пол., эл. магнитный, откр-го исполн-я, с естеств. охлажд, для коммутации эл. цепей ном. напряж. 380В, 50 и 60Гц, всп. конт- 2з+2р, катег. примен-я АС-3, АС-4, масса 6,5кг. Габ.мм- дл.380, ш.175, в.216. | шт | 7767.04 | 7119.79 | 2
ИРС.V.774322 | Розетка; скрытой проводки | Розетка Valena (мех-м 1м. Слон.кость) 774322 | LEGRAND. Розетка 2К+3 с откидной крышкой, винтовые зажимы, 16А, рамка в комплект не входит | шт | 225.79 | 208.42 | 5
ЗЧ3.ATV930D37N4 | Преобр.частоты 3-ф | Преобр.частоты 3-ф ATV930D37N4 (37/30 кВт 380/480V 50/60 Гц) | Предназначен для упр-я 3-х фазными асинхронными, синхронными и специальными двигателями. Напряж. питания 380-480В, 50/60Гц, мощность двигателя 37 кВт в нормальном режиме, 30 кВт в тяжелом режиме, масса= 28.2 кг. Встроенный фильтр ЭМС. IP21 | шт | 125618.99 | 111124.49 | 2
ААС.RT.002 | Линейно-сцепная арматура | Линейно-сцепная арматура RT 2 (ролик раскаточный) | Инструмент для монтажа СИП. Ролик раскаточный | шт | 5168.8 | 4404.4 | 2
ЗУ4.ВД1.063.004P.050А.300А.TDM | УЗО 4-пол. | УЗО 4-пол. ВД1-63 4P 50А 300мА TDM | IP20.Категория применения AC, 230/400В,50Гц,пределы изм-я напряж.сети, при кот сохраняется работоспособность выкл.от200 до460В, электрич. износоуст-ть не менее 4000циклов,механ.износоуст-ть не менее 10000циклов,макс. сеч. провода 50кв.мм. | шт | 1637.33 | 1426.82 | 2
ЗАК.RCS2 | Комплектующие для автомата | Комплектующие для автомата RCS2(Скоба на DIN-рейку) ИЭК | Скоба на DIN-рейку для ВА88-33 160А 3-полюс. | шт | 77.13 | 65.23 | 10
ТТТ.ТТИ.А.100.005А.010ВА.000.5 | Трансформатор тока | Трансформатор тока ТТИ-А 100/5А 10ВА кл/т 0.5 | Масса 600г. Предназ. д/передачи сигнала измерит.приборам или устройствам защиты и управления; для защиты оборудования от повреждения. Выпускаются в корпусе из негорючей самозатухающей пластмассы с прозр. пломбир. крышкой. | шт | 589.86 | 432.56 | 5
ИКК.L.89685.К.IP66 | Коробка; комплектующие | Коробка Legrand 89685 Крышка IP66 сплошн.мет. | Крышка IP66 сплошн.мет. Уп=1шт | шт | 16069.93 | 14833.78 | 2
С9Р.ДПО.1601.LED.008В.IP54 | Светильник LED накладной | Светильник LED накладной ДПО 1601 серый круг 8Вт IP54 | Светодиодный светильник. IP54. Рассеиватель из матового поликарбоната. Корпус-алюминий. | шт | 793.16 | 631.37 | 4
ЗУ4.ИЭК.NFIN.004.50А.030 | УЗО 4-пол. | УЗО 4-пол. ИЭК NFIN 50А 30(мА) (УЗО ВД1-63) | IP20.Категория применения AC, 230/400В,50Гц,пределы изм-я напряж.сети, при кот сохраняется работоспособность выкл.от200 до460В, электрич. износоуст-ть не менее 4000циклов,механ.износоуст-ть не менее 10000циклов,макс. сеч. провода 50кв.мм. | шт | 1481.36 | 1252.89 | 2
ПАХ.Э470.1000.005А.001.005.09696 | Амперметр | Амперметр Э47 1000/5А кл. точн. 1,5 96х96мм | Амперметр. Размер передней панели 96х96мм. Корпус из самозатухающего пластика. Защитная прозрачная крышка на внение присоединит. клеммы обеспечивает электробезопасность. | шт | 983.52 | 831.83 | 3
С9Л.ЭРА.LED.A60.013.840.E27 | Лампа светодиодная (LED) | Лампа светодиодная (LED) ЭРА LED smd A60-13w-840-E27 | 1300Lm. 110мм 65мм, гарантия 2года | шт | 97.2 | 84.96 | 20
МЗХ.DEK.З.ЗН101.070.250А.007.016.070.002 | Зажим | Зажим DEKraft ЗН101-70-250А-07 серый 16-70 мм2 (32410DEK) | Зажим наборный 250А 70мм2 серый сечение подключаемых проводов 16-70 мм2 | шт | 295.67 | 240.92 | 6
ЗВХ.П.ППНИ.037.002.355А.ИЭК | Предохранитель | Предохранитель Плавкая вставка предохранителя ППНИ-37, габарит 2, 355А ИЭК | Номинальный ток - 355 А. Группа - gG. IP 00. Рабочая температура: -45 - +60 град. . | шт | 398.72 | 337.23 | 3
КСБ.ВБШ.003.002.5.000.66.К | Кабель силовой бронированный | Кабель силовой бронированный ВБШвнг(А) 3х 2.5 ок (N, PE) - 0.66 Кабэкс | Сил.кабель с мед.жилами, с изоляцией и оболочкой из ПВХ-композиций пониж.пожароопасности, с защит покровом типа ВБШв | м | 70.27 | 63.24 | 100
РШР.ABB.M65.012М | Шкаф распределительный | Шкаф распределительный ABB Mistral65 бокс настенный 12М | Прозрачная дверь, без клемм, IP65 | шт | 1849.06 | 1575.13 | 2
АЛХ.ДКС.35304INOX.Л.20080.L.3000 | Лоток | Лоток ДКС 35304INOX перфорированный 200х80 L 3000, нержавеющ. | Лоток перфорированный 200х80 L 3000, нержавеющ. Уп=3м | м | 2979.5 | 2357.95 | 2
РШН.ДКС.R5CE0532.Н.CE.500300200.IP66 | Шкаф пустой навесной | Шкаф пустой навесной ДКС R5CE0532 Навес.шкафCE, 500х300х200 IP66 | Навесной шкаф CE, 500 х 300 х 200мм, IP66 Со сплошной дверью. | шт | 6950.32 | 5500.43 | 2
С9Х.КОМТЕХ.DNW.JACK.012.012V.IP20 | Аксессуары светодиодные | Аксессуары светодиодные LED-драйвер (источник постоян. напряжения/тока для светодиодов) / Контроллер КОМТЕХ DNW-JACK 12-12V-IP20 | евой адаптер 12V, мощность 12W, ток 1А, для светодиодных лент. Габариты 75*29*46 mm. Вход 100-240V AC, выход 12V DC +-0.5V. IP20. КОМТЕХ | шт | 113.41 | 84.01 | 1
ВХХ.DEK.ДК22.PBL.010 | Прочая продукция | Прочая продукция DEKraft ДК22-PBL-10 (25104DEK) | Контакт дополнительный 1НО для переключателей ПЕ22-PPBB-NEO, ПЕ22-BL | шт | 35.21 | 28.69 | 5
ЗА1.ИЭК.ВА.047.100.040A.C | Автомат 1-пол. | Автомат 1-пол. ИЭК ВА 47-100 40A C (1P) | IP20.Монтаж производят на 35мм монтажную DIN-рейку. Диапазон раб. температур от -40 до +50С. Срок службы не менее 15лет. | шт | 486.09 | 411.12 | 12
АКХ.ДКС.00151RL.К.RL12.06080 | Короб | Короб ДКС 00151RL перфорированный, серый RL12 60x80 | Короб перфорированный, серый RL12 60x80. уп=24м | м | 379.3 | 300.18 | 12
ЗА1.MG.C60N.001P.020A.C | Автомат 1-пол. | Автомат 1-пол. MG C60N 1P 20A C (24404) | ном.напряжение 230/240В~, ток отключения 6кА, срабатывание электромагнитной защиты между 5 и 10-кратным значением ном.тока, количество циклов 20000, масса 0.11кг, установка на DIN-рейку, размеры 81х70х18мм | шт | 242.29 | 210.77 | 2
НХХ.Ш.ШГ.150 | Инструмент | Инструмент Шиногиб гидравлический ШГ-150 (КВТ) | Для работы с электромонтажными шинами. Шина до 10мм. Гибка шин 150мм макс угол 90град. Помпы ПМР, ПМН, ПМЭ, ПМБ | шт | 19122.45 | 16572.79 | 2
ХХХ.Г.М6 | Крепежный элемент | Крепежный элемент Гайка соединительная М6 | Для соед-я лотков и аксессуаров между собой. резьба М6 | шт | 7.56 | 5.54 | 60
ИКО.ДКС.54340.К.300220180.IP56 | Коробка; ответвительная | Коробка ДКС 54340 Кор-ка ответвит. с глад.стенками, 300х220х180 IP56 | Коробка ответвит. с гладкими стенками, прозрачная, IP56, 300х220х180мм Уп=1шт. | шт | 1702.27 | 1347.16 | 2
ЗУП.ATS48C11Q | Софтстартер | Софтстартер ATS48C11Q (110А 400V 50/60Hz) | Масса=8,3кг. Мощность рассеив. при ном. нагрузке (нормальный режим работы) 322Вт. Представл. собой теристорное переключающее устройство, обеспеч. плавный пуск и остановку трехфаз. асиннхрон. двиг. с короткозамк. ротором. | шт | 65573.29 | 58007.14 | 2
КОХ.ПВ1.010.К | Провод уст.и освет. | Провод уст.и освет. ПВ1(ПуВ) 10 Красный СКЗ | наружний диаметр 6.4мм, вес 108кг/км . Uном. ~450В/-1000В, класс жилы 1, количество и диаметр проволок в жиле 1х3.55мм, толщина изоляции 1.0мм, Допустимый длительный ток - 80А. Стоек к воздействию: темп.окруж.среды -50 +70С, мех.ударов, линейного у | м | 59.37 | 50.57 | 100
АКК.КМП.025.016 | Короб, комплектующие | Короб, комплектующие КМП 25х16 (поворот 90градус. д/ "Элекор") | CKK10D-P-025-01 Поворот 90градусов для кабель-канала "Элекор" | шт | 11.36 | 9.61 | 20
ЗА2.ИЭК.ВА.047.029.020А.D | Автомат 2-пол. | Автомат 2-пол. ИЭК ВА 47-29 20А D (2P) | IP20, 220/380В,50Гц, на DIN-рейку 35мм. Для защиты эл.цепей от перегрузок и токов короткого замыкания. | шт | 258.17 | 218.35 | 6
АХХ.ДКС.38246INOX.К.CD.090.090.400 | Прочая продукция | Прочая продукция ДКС 38246INOX Крышка CD 90 на угол верт. внеш. осн.400, нерж | Крышка CD 90 на угол вертикальный внеш. 90° осн. 400, нержавеющая уп=1шт. | шт | 2936.33 | 2323.78 | 2
ЗА3.OD.ВМ63.003K40.УХЛ3 | Автомат 3-пол. | Автомат 3-пол. OptiDin ВМ63-3K40-УХЛ3 | Модульный авт. выкл. на DIN-рейку. Режим эксплуатации продолжительный. Ном. ток-40А. Ном. напр.400В, частота 50Гц. Хар-ка откл.- К. Коммутац. износост.-1500циклов. IP20. От -60 до +40. Габ: 84х54х71,5мм. Масса - 0.375кг. | шт | 2000.74 | 1849.17 | 2
ЗЧ3.ATV32HU30N4 | Преобр.частоты 3-ф | Преобр.частоты 3-ф ATV32HU30N4 (3kW 380/500V 50/60Гц) | Ном. мощность двигателя - 3кВт, встроенный фильтр ЭМС, навигационная клавиша на передней панели | шт | 19888.27 | 17593.47 | 2
ЗУП.ATS48C59Q | устройство; плавного пуска; | устройство ATS48C59Q (590А 400V 50/60Hz) | Масса=51,4кг. Мощность рассеив. при ном. нагрузке (нормальный режим работы) 1731Вт. Представл. собой теристорное переключающее устройство, обеспеч. плавный пуск и остановку трехфаз. асиннхрон. двиг. с короткозамк. ротором. | шт | 197254.92 | 174494.74 | 2
С2О.ALS.OPL.001.036 | Светильник люмин.; потолочный | Светильник люмин. ALS.OPL 136 HF 1065000090 | IP54. светильник с опаловым рассеивателем, с ЭПРА. Масса=2,2кг, КПД=68%. Крепл-е на поверхность потолка.Корпус серого цвета из полиэстра усиленного стекловолокном. Оптич. часть устанавливается в корпус скрытыми пластиковыми защелками. | шт | 3981.15 | 3637.1 | 2
ИУХ.У5К.005.002Р.005.0021002.006А.250В | удлинитель; | удлинитель У5К-выкл. 5 мест 2Р/5м. 2х1мм2 6А/250В | ИЭК. 6А, 250В, 5-местный удлинитель длиной 5м, с выключателем | шт | 54.04 | 45.75 | 3
ИРО.Э.PA16.001.Б | Розетка; открытой проводки | Розетка Этюд PA16-001B Белая | Розетка 16 A - 250V~3680W max IP20. Цвет белый. | шт | 80.22 | 58.34 | 10
АЛХ.ДКС.LL5020.Л.050200.L3000 | Лоток | лоток ДКС LL5020 Лестничный 50х200, L3000 | Лестничный лоток 50х200, L3000 Уп=6м | м | 509.38 | 403.12 | 24
САС.AD22DS.022.Б.110В | Арматура светосигнальная | Арматура светосигнальная AD22DS (LED) матрица d22мм Белый 110В | Произ-во ИЭК. Сигнальная матрица d22мм., 110В. | шт | 65.29 | 47.88 | 10
САН.НПО.028.100 | Арматура свет.нак. | Арматура свет.нак. НПО-28х100 | НЕ ДЛЯ ПРОДАЖИ! | шт | 1 | 1 | 1
ЗУ4.LEGRAND.008994 | УЗО 4-пол. | УЗО 4-пол. LEGRAND (4P 40A 30мА) 411703 | Тип "АС". Кол.модулей по 17,5мм: 4. Минимальная температура -25С. | шт | 3615.16 | 3337.07 | 2
С9Х.К.N.071.481.NLSC.008.PC.W.PC.IP20 | Аксессуары светодиодные | Аксессуары светодиодные Коннектор Navigator 71 481 NLSC-8mm-PC-W-PC-IP20 | Соед. для Led ленты, уп. 5 шт | шт | 44.33 | 41.89 | 20
ЗА2.OD.ВМ63.002L50.УХЛ3 | Автомат 2-пол. | Автомат 2-пол. OptiDin ВМ63-2L50-УХЛ3 | Модульный авт. выкл. на DIN-рейку. Режим эксплуатации продолжительный. Ном. ток-50А. Ном. напр.230В, частота 50Гц. Хар-ка откл.- L. Коммутац. износост.-1500циклов. IP20. От -60 до +40. Габ: 84х36х71,5мм. Масса - 0.250кг. | шт | 1711.8 | 1582.12 | 2
ЗК3.LC1F630M7 | Контактор 3-пол. | Контактор 3-пол. LC1F630M7 (630А, 220В 50/60Гц) | трехполюсный, нереверсивный контактор (пускатель) на 630А, без реле, без дополнительных контактов, катушка 220В 50/60Гц, установка на 2 DIN-рейки | шт | 125387.64 | 106811.69 | 2
ИРО.Q.782244.Р.RJ11.СЛНК | Розетка; открытой проводки | Розетка Quteo 782244 RJ11 СЛНК | Розетка RJ11 СЛНК | шт | 155.65 | 143.68 | 10
ЗРТ.003RU1126.001HBO | реле; тепловое; | реле 3RU1126-1HBO (5.5-8A) | реле защиты электродвигателей от перегрузки, с чувствительностью к выпадению фазы, индикацией коммут. состояния и функцией тестирования, для применения с контакторами (пускателями) типоразмера S0. | шт | 3946.76 | 3435.14 | 2
РШН.К.ЩУР.П.003.008.IP55 | Шкаф пустой навесной | Шкаф пустой навесной Корпус пластиковый ЩУРн-П 3/8 IP55 | Навесной, для учета и распред-я электроэнергии. Пластиковый. Клас защиты II/ Стойкость к мех.ударам IK05 (0.7 Дж). Ном.ток 63А. | шт | 864.46 | 731.14 | 2
ОС3.LIDER.PS.009SQ | стабилиз.; напряж.; 3-фазн.; | стабилиз. LIDER PS 9SQ (9000ВА) (3-фаз.) | Комплект 3 блока+стойка коммутации.Мощность нагрузки, ВА 3000 Рабочий диапазон входных напряжений,В 160-280 Предельный диапазон входных напряжений, В 135-290 Диапазон выходных напряжений, В 220#1,4% Изменение нагрузки, % 0-100 Частота питающей сети, | шт | 111041.67 | 103980.17 | 2
ЗЧ3.ATV320U22N4C | Преобр.частоты 3-ф | Преобр.частоты 3-ф ATV320U22N4C (2.2kW 380-500V 50/60Гц) | Ном. мощность двигателя - 2.2кВт, встроенный фильтр ЭМС, навигационная клавиша на передней панели, компактное(обычное) исполнение | шт | 14876.43 | 13159.92 | 2
КСГ.КГТП.004.025.К | Кабель силовой гибкий | Кабель силовой гибкий КГТП 4х 25 Конкорд | Кабель гибкий с медными изолированными скрученными жилами. Рабочее напряжение ~660В. Допустимая Т=75 градусов. Для присоединения передвижных механизмов к электрическим сетям. Радиус изгиба не менее 8 диаметров. | м | 686.7 | 618.03 | 100
ЗПХ.ПМ.12025220.380.025А.003 | Пускатель | Пускатель ПМ 12025220/380 25А 3з | IP54, масса=1.55кг, габаритные размеры: 230х132х140мм, установочные размеры: 130+-0.2х75+-0.2мм, нереверсивный, закрытый, с реле, кнопки "Пуск+Стоп", 3з | шт | 1844.41 | 1631.59 | 2
МТД.ДКС.025113.Д.110 | трубка; держатель; | трубка ДКС 025113 Держ-ль расстояния для двустен. труб, д110, тройной | закрепление труб, препятствие смещению при засыпке, сохранение расстояния между двустенными трубами одного диаметра. Уп.20шт | шт | 352.85 | 248.21 | 20
СЛК.OSRAM.DULUX.D.013W.840.G24D.001.010X1 | Лампа люминесц.компактная | Лампа люминесц.компактная OSRAM DULUX D 13W/840 G24D-1 10X1 | G24D-1, в упаковке 10шт. | шт | 138.9 | 125.25 | 10
СЛЛ.FL36W.635.С | Лампа люминесцентная | Лампа люминесцентная FL36W/635 (ЛБ 36) (25) Саранск | Световой поток 2800лм, Цветовая темпиратура 3500К, Средняя продолжительность горения 10000ч, габариты L1213,6мм D27мм Тип цоколя G13 Кол-во в упаковке 25шт. | шт | 65.61 | 60.07 | 25
ЗЧ1.ATV320U02M2B | Преобр.частоты 1-ф | Преобр.частоты 1-ф ATV320U02M2B (0.18kW 200-240V 50/60Гц) | Ном. мощность двигателя - 0.18кВт, встроенный фильтр ЭМС, навигационная клавиша на передней панели, книжное исполнение | шт | 10048.96 | 8889.46 | 2
ДЭХ.АИР.132.005.5.1000.С6.Л | Электродвигатель | Электродвигатель АИР 132(5.5квт/1000об/м)С6/Лп | IP44, высота оси вращения 132мм, диаметр вала 38мм,установочные размеры 216х140мм, размеры 460х350х325мм, 68.5кг | шт | 19032 | 17456.74 | 2
КСБ.ВБШ.LS.004.006.000.66 | Кабель силовой бронированный | Кабель силовой бронированный ВБШвнг(А)-LS 4х 6(N) - 0.66 | Сил.кабель с мед.жилами, с изоляцией и оболочкой из ПВХ-композиций пониж.пожароопасности, с защит покровом типа ВБШв и низким дымо- и газовыделением. | м | 208.87 | 184.77 | 100
ЗРВ.ВЛ.068.100С.110В | реле; времени; | реле ВЛ-68 до 100Сек.110В | IP40(оболочка), 1зам.+1разм.контакты, однокоммандные, с выдержкой времени на включение, 45х119х75мм | шт | 2348.88 | 2302.68 | 2
АКП.10060.П. | Короб; пластиковый | Короб Кабель-канал бел.2-й замок в п/э 100х60 (16м/уп) | Материал пластичный, ударопроч. самозатух. ПВХ, двойной замок, устойчив к возд-ю ультрафиолета. Для наруж. прокладки эл., тел., комп. сетей, для обеспечения электро- и пожаробез-ти стей в пром. и жилых зданиях и сооружениях. Упаковка пол-эн 16м. | м | 159.48 | 141.76 | 16
ЗПХ.ПМ.12025541.370.025А.002.004 | Пускатель | Пускатель ПМ 12025541/380 25А 2з+4р | IP40, масса=1.6кг, габаритные размеры: 147х192х138мм, установочные размеры: 75+-0.2х130+-0.2мм,реверсивный, закрытый, б/реле,2з+4р | шт | 2346.23 | 2075.51 | 2
ККХ.КВВГЭ.LS.027.002.5 | Кабель контрольный | Кабель контрольный КВВГЭнг(А)-LS 27х 2.5 Алюр | Наруж. диаметр = 23,9мм, масса 1 км=1104кг. Кабель контрольный с однопроволочными медными жилами, изол. и оболоч. из ПВХ композиций пониженной пожароопасности, экранир., предн. для прокладки в помещениях, каналах, туннелях при отсутствии механич. воз | м | 471.54 | 417.13 | 100
ЗКХ.КТ.6633И.250А.003.230В.ИЭК | Контактор | Контактор КТ 6633И 250А 3р кат. перем. тока 230В ИЭК | Электромаг. контактор с кат. управления переменным током. Ном. ток 250А, Кол-во полюсов-3. Мех. износостойкость=3млн.циклов, эл. износостойкость=0.3млн.циклов. | шт | 14076.13 | 11917.79 | 2
ИБЗ.БЗН24.004.025А.005 | Блок зажимов | Блок зажимов БЗН24-4 25А 5-гр. | Материал: корпус - фенопласт, планка - латунь. | шт | 101.64 | 94.38 | 10
РШМ.DEK.ЩРНМ.002 | Шкаф пустой с монтаж. панел. | Шкаф пустой с монтаж. панел. DEKraft ЩРНМ-2 (30502DEK) | Корпус мет. нав. с монт. панелью, 500х400х220, IP31, размер монтажной панели (ВхШ) 430х330мм | шт | 1800.24 | 1466.86 | 2
ЗА3.L.DPX.250.003P.200A | Автомат 3-пол. | Автомат 3-пол. Legrand DPX 250 (420238) 3P 200A | Авт.выкл. на токи к.з. до 36кА при 380/415В, стационарный с передним присоединением, со станд. магнитотермич.расцепителем , (рег.тепл.тока 0.8- 1х Iном., уставка тока КЗ регулируемая 5-10 х I ном. Iном.=200 А. Возможен монтаж на ДИН-рейку. | шт | 18522.88 | 17098.04 | 2
ВВР.РБ.034.400А | Рубильник выкл. | Рубильник выкл. РБ-34 400А | Номинальный ток 400А. С боковой рукояткой. Для нечастых неавтомат. коммутаций цепей перем. тока частотой 50Гц, напряж-ем 380В, для комплектации сил. ящиков, шкафов, щитов и др. распред. устройств. | шт | 3217.86 | 2800.73 | 2
КРГ.ТРП.002.000.5 | Провод телеф.и св.; гибкий | Провод телеф.и св. ТРП 2х 0.5 | провод для стационарной скрытой и открытой проводки телефонной распределительной сети внутри помещений и по наружным стенам зданий. наружн. размеры 2,3х6,6мм, масса 10кг/км. | м | 3.77 | 3.4 | 500
ЗАК.К.КСВ47.DIN.ИЭК | Комплектующие для автомата | Комплектующие для автомата Контакт состояния КСВ47 на DIN-рейку ИЭК | Для сигнализации положения механизма взвода ВА 47. Безвинтовой крепление к корпусу автомата. | шт | 453.09 | 383.21 | 3
С9О.BR.DD.025 | Прожектор светодиодный | Прожектор светодиодный BR-DD-025 LG | Briaton Прожектор светодиодный (цвет уточнять у отв. снабженца) 30Вт, 220В, 225х185х130, IP65 Световой поток 1760 ЛМ | шт | 1174.5 | 1057.05 | 2
ККХ.КВВГНГ.005.001.5 | Кабель контрольный | Кабель контрольный КВВГнг(А) 5х 1.5 Дмитров | расч.масса = 161кг/км, номин. наруж. диаметр =10мм, Uном 660В, изол.и оболочка из негорючего ПВХ пластиката, предн.для прокладки в помещениях, каналах, туннелях при отсутствии механич.воздействий. Бухта 1000м | м | 58.38 | 49.73 | 100
КСГ.КГ.003.004 | Кабель силовой гибкий | Кабель силовой гибкий КГ 3х 4 Конкорд | Dн=15,5 мм,P=0,35 кГ/м.Кабель гибкий с медными изолированными скрученными жилами. Рабочее напряжение ~660В. Допустимая Т=75 градусов. Для присоединения передвижных механизмов к электрическим сетям. Радиус изгиба не менее 8 диаметров. | м | 59.46 | 55.5 | 2
ВВМ.V.LIFE.Т.Р.001П.754171 | выкл.; комплектующие; | выкл. Valena LIFE Темное дерево Рамка 1П 754171 | Valena LIFE.Рамка "Темное дерево".1-постовая универсальная | шт | 247.14 | 228.13 | 5
РШН.DEK.ЩРУН.003.030 | Шкаф пустой навесной | Шкаф пустой навесной DEKraft ЩРУН-3/30 (30403DEK) | Корпус мет. учетный нав. 680х350х160, 3-фазный, 30 м., IP31 | шт | 2024.47 | 1649.57 | 2
ХПО.У.02525003 | Производство | Производство Угол 25х25х3 | НЕ ДЛЯ ПРОДАЖИ!!! | кг | 52.74 | 47.26 | 2
АЛХ.ДКС.FC3010INOX.П.030100.L3000 | Лоток | Лоток ДКС FC3010INOX Проволочный 30х100 L3000 inox | Проволочный лоток 30х100 L3000 inox Уп=6м | м | 1352.5 | 1070.35 | 2
РШМ.ЩМП.016.8.004.000.074.У2 | Шкаф пустой с монтаж. панел. | Шкаф пустой с монтаж. панел. ЩМП-16.8.4-0 74 У2 (IP54) | IP54.Габариты: высота=1600мм, ширина=800мм, глубина=400мм. Тип покрытия - ППК, цвет краски RAL 7035-светло-серый. Для данного корпуса разработана спец. линейка доп. аксессуаров(в комплект не входят, продаются отдельно). | шт | 16864.91 | 14263.9 | 2
ААС.P.616 | Ответвительный зажим | Ответвительный зажим P 616 () |  | шт | 1 | 1 | 1
ВКХ.КЕ.012.К.004 | Кнопка | Кнопка КЕ-012 Красная исп.4(1з+3р) | IP40. 1 замык. 3размык. контакт, Uном.380В (Iном.3А);Uном.220В (Iном.5А), толкатель цилиндрический; 42х40х82мм | шт | 176 | 143 | 2
ПСУ.САУ.М7Е.Н | Реле контроля жидкости/газа | Реле контроля жидкости/газа САУ-М7Е-Н | Сигнализатор уровня жидкости; корпус настенный; Uном=220В, 50Гц, габ.разм. 105х130х65мм, IP44, 3 канала контроля уровня; 2 встроен. вых.реле; Диапазон раб.температур от +5 до +50С; отн.влажность воздуха до 90% | шт | 4619.7 | 4528.84 | 2
ККХ.КВВГЭ.LS.007.001 | Кабель контрольный | Кабель контрольный КВВГЭнг(А)-LS 7х 1 Алюр | Наруж. диаметр = 11,9мм, масса 1 км=227кг. Кабель контрольный с однопроволочными медными жилами, изол. и оболоч. из ПВХ композиций пониженной пожароопасности, экранир., предн. для прокладки в помещениях, каналах, туннелях при отсутствии механич. возд | м | 75.69 | 66.96 | 100
ИСП.DEK.РС102.005.063.IP67 | Разъем штепсельный | Разъем штепсельный DEKraft РС102-5-63-IP67 (26035DEK) | Розетка стационарная 135 3Р+РЕ+N 63А 380В IP67 РС-102 DEKraft | шт | 1448.11 | 1179.94 | 2
ЗК3.ПМЛ.2160ДМ.032А.042AC.УХЛ4.Б.КЭАЗ | Контактор 3-пол. | Контактор 3-пол. ПМЛ-2160ДМ-32А-42AC-УХЛ4-Б-КЭАЗ | С переменным током цепи управления. Нереверсивный, без реле, без корпуса, без кнопок, m-0.6кг, габ. мм.: 86х57х100. IP20, всп. контакт -NО(1з). С креплением на DIN-рейку. | шт | 871.26 | 798.65 | 8
ТТТ.ТОЛ.010.001.002.300.005 | Трансформатор тока | Трансформатор тока ТОЛ-10-1-2 300/5 | Масса=4кг, размеры: H=212мм, L=206мм, L1=78мм. Темп.окруж.среды при экспл-ции -45+50С, относ.влажность воздуха 100%, при +25С, окр.среда невзрывоопасн. Раб.полож-е - любое. Для пред. сигнала изм.приборам или устр.защ. и управл. Ввод и вывод располож. | шт | 18920.24 | 17268.95 | 2
ВПХ.AKS.022.002.I.O.001.001.TDM | Переключатель | Переключатель AKS-22 чер. с ключ. на 2 фиксир.положения I-O 1з+1р TDM | предназначены для оперативного управления контакторами (магнитными пускателями) и реле автоматики в электрических цепях переменного тока частотой 50 Гц | шт | 202.96 | 180.74 | 5
АШС.Ш.FORK.004Р.063А | Шина | Шина соед. типа FORK (вилка) 4Р 63А (1м) | Применяются для удобного и безопасного соединения групп ВА, АД, ВД,ВН. | шт | 966.13 | 708.5 | 2
ЗА1.LEGRAND.001P.040A.C.003390 | Автомат 1-пол. | Автомат 1-пол. LEGRAND DX 1P 40A C 407267 | Отключающая способность 6кА. Кол.модулей по 17,5мм: 1. | шт | 281.44 | 259.79 | 5
АХХ.М.МКН.0-9.004.002.IEK | Маркировка кабельная | Маркировка кабельная Маркер МКН комплект цифр "0-9" 4 мм2 (100шт/упак) IEK | Маркер наборный. Упаковка 100шт. Каждому символу кабельного маркера соответствует свой цвет согласно правилам, принятым на международном электротехническом рынке. Типоисполнение 4мм2 | компл | 160.45 | 117.66 | 5
ЗПХ.ПМЕ.222.036.010А.002.002 | Пускатель | Пускатель ПМЕ 222/36 10А 2з+2р | IP30,нереверсивный,закр., с реле, габаритные размеры: 222х152х154мм, установочные размеры:150+-0.5х100+-0.3мм, масса=2.2кг, 2з+2р доп. контактов | шт | 1814.2 | 1604.87 | 2
ЗК3.ПМЛ.3161ДМ.040А.220AC.УХЛ4.А.КЭАЗ | Контактор 3-пол. | Контактор 3-пол. ПМЛ-3161ДМ-40А-220AC-УХЛ4-А-КЭАЗ | С переменным током цепи управления. Нереверсивный, без реле, без корпуса, без кнопок, m-0.6кг, габ. мм.: 81х57х101. IP20, всп. контакт - NС(1р). С креплением на DIN-рейку | шт | 1960.59 | 1797.21 | 4
ВВ3.ABB.OT400E03C | Выкл. нагрузки 3-пол. | Выкл. нагрузки 3-пол. ABB OT400E03C (3 пол. 400А) | Реверсивный рубильник OT400E03С 3х полюсный на 400A (ручка управления и переходник заказываются отдельно), установка на монт.плату. | шт | 28517.63 | 24292.8 | 2
СОГ.CRONER.ALBIT.150A.SIL | Прожектор галогеновый | Прожектор галогеновый CRON (CRONER) 150A SIL отр.симметр. | IP65, КПД высокий. 330х255х250. MHW TD 150W, Rx7S.Рекомендуется уст-ть МГЛ Philips MHW-TD Pro. A-расположение лампы симметрично. Исп. для освещ. рекламн. щитов, декор. подсв. зданий, сооруж., площадей. Корпус изготовл. из литого под выс. давлением ал | шт | 1618.46 | 1456.61 | 2
ЗПХ.ПМЕ.214.110.010А.004.004 | Пускатель | Пускатель ПМЕ 214/110 10А 4з+4р | IP00,реверсивный,откр.,с реле, габаритные размеры: 156х200х130мм, установочные размеры:100+-0.5х170+-0.5мм, масса=3.1кг, 4з+4р доп. контактов | шт | 2612.84 | 2311.36 | 2
СЛК.КЭЛР.S.Е27.100В.4000К.ECOLIGHT.ИЭК | Лампа люминесц.компактная | Лампа люминесц.компактная КЭЛР-S Е27 100Вт 4000К ECOLIGHT | LLEP20-27-100-4000-T5 Компакт. люм. энергосберегающая лампа. Спираль. Цоколь Е27, Мощность 100Вт., Размеры: 253х100х78мм. Ном.свет.поток 3800Лм. Цвет.темп.4000К. | шт | 788.67 | 578.36 | 12
ДЭХ.АИР.160.015.3000.С2.К | Электродвигатель | Электродвигатель АИР 160(15квт/3000об/м)С2/Км | IP44 | шт | 32555.25 | 29860.68 | 2
СЛЛ.НЛ.FSТ2.020.В.4000.К.Е27 | Лампа люминесцентная | Лампа люминесцентная НЛ-FSТ2-20 Вт-4000 К-Е27 (50х107 мм) | Лампочка народная интегрированная. 50х107мм | шт | 119.94 | 103.05 | 5
ЗВХ.ПТ.001.3.010.080А.020 | Предохранитель | Предохранитель ПТ 1.3-10/80А-20 У3 Идрица | ПРОДУКЦИЯ ДЛЯ ПРОИЗВОДСТВЕННОГО ОТДЕЛА! ИДРИЦА, ПО СОГЛАСОВАНИЮ С ОТВЕТСТВЕННЫМ СНАБЖЕНЦЕМ. 10кВ, номинальный ток 80А, номинальный ток отключения 20кА, состоит из двух предохранителей длиной 420мм, диаметр 50мм | шт | 1591.41 | 1453.88 | 2
АНМ.НШВИ.010.012 | Наконечник кабельный медный | Наконечник кабельный медный НШВИ 10-12 (КВТ) | Уп 100шт. Втулочный. Для монтажа провода для оконц-я методом опрессовки гибких многопроволочных медных проводников. | шт | 1.43 | 1.24 | 500
КСБ.ВБШ.LS.003.006.000.66 | Кабель силовой бронированный | Кабель силовой бронированный ВБШвнг(А)-LS 3х 6(N, PE) - 0.66 | Сил.кабель с мед.жилами, с изоляцией и оболочкой из ПВХ-композиций пониж.пожароопасности, с защит покровом типа ВБШв и низким дымо- и газовыделением. | м | 163.82 | 144.92 | 100
ММХ.ДКС.25312.Х.PL6.006.004.5120 | Хомут | Хомут ДКС 25312 PL6.6 черный 4.5х120 | Хомут P6.6 стандартный, черный, 4.5х120 Уп=100шт. | шт | 1.84 | 1.46 | 300
ДЭХ.АИР.160.015.3000.С2.Л | Электродвигатель | Электродвигатель АИР 160(15квт/3000об/м)С2/Лп | IP44, высота оси вращения 160мм, диаметр вала 42мм,установочные размеры 254х178мм, размеры 630х350х385мм, 130.0кг | шт | 31005 | 28438.74 | 2
С5С.ЖСУ.122.1000.004."Юпитер" | Светильник ДНАТ; подвесной | Светильник ДНАТ ЖСУ 22-1000-004 "Юпитер" (лира) | IP65. Вес=33кг.К-т мощности не менее 0.85. Патрон Е40, КПД не менее 73%, Габаритные размеры: 670х580х320мм. кососвет с лирой. Уст-ся на потолке и стенах тоннелей при помощи спец. подвесов . Трансп. тоннели, путепроводы, автостоянки, ж/д сортировочные | шт | 26173.05 | 24190 | 2
АХХ.ДКС.19533.М.000.35 | Прочая продукция | Прочая продукция ДКС 19533 Миниколонна алюминиевая, 0.35м, цвет черный | Миниколонна алюминиевая, 0.35м, цвет черный уп=1шт. | шт | 5118.29 | 4050.56 | 2
ЗА1.ИЭК.ВА.047.029.013A.С | Автомат 1-пол. | Автомат 1-пол. ИЭК ВА 47-29 13A С (1P) | IP40, 220/380В, на DIN-рейку 35мм, с электромагнитным и тепловым расцепителями, коммутац.способность 4.5кА, макс.сечение провода 25 кв.мм, срабатывание эл-магн.расцепителя 5-10 Iном, 75х18х80мм | шт | 124.51 | 105.31 | 12
СЛЛ.PHL.MASTER.TL5.HO.054W.830.SLV.040.316255 | Лампа люминесцентная | Лампа люминесцентная PHL MASTER TL5 HO 54W/830 SLV/40 316255 | G5, дл. 1163.2, д. 17, уп. 40шт | шт | 212.24 | 194.55 | 10
С3Б.НПБ.1101.001.100.Ч | Светильник накал.; настенный | Светильник накал. НПП 1101 1х100 Черный | Произ-во ИЭК. Круг без решетки, влагозащитные, IP44, для саун до 100 градусов. Корпус: алюминиевый сплав. Материал рассеивателя: рифленое стекло. Темп. -50С +100С. Мощность лампы=100Вт. Для общего осв-я жилых и произв. помещений с повыш.влажностью. | шт | 462 | 367.76 | 8
ЗУ4.ВД63.043.С.050.А | УЗО 4-пол. | УЗО 4-пол. VD63-43С50-А-УХЛ4 | Ном. напр. 230В, 50Гц, ток-50А, уст.- 100мА, на DIN-рейку. Хар-ка сраб. э/м расц-С. Защ. хар-ка-А. Износост.общая- 6000 циклов. От -5 до +40. Габ. мм.- 90х130.5х70. Масса до 0,5кг. УХЛ4, IP20. | шт | 2805.39 | 2592.86 | 2
РШН.NSYCRN75250P | Шкаф пустой навесной | Шкаф пустой навесной NSYCRN75250P | Шкаф CRN с платой, металл, IP66, 700х500х250 | шт | 6463.74 | 5601.91 | 2
ИКУ.КМ40022.06546 | Коробка; установочная | Коробка КМ40022 d65х46мм для полых стен (с самореза, пласт.лапки) | IP20. Из полипропилена. установочная коробка для полых стен. | шт | 9.87 | 8.35 | 200
ЗА2.DEK.ВА101.002P.063А.D.004.5А | Автомат 2-пол. | Автомат 2-пол. DEKraft ВА101-2P-063А-D 4.5кА (11120DEK) | Авт. выкл. 2Р 63А х-ка D ВА-101 4,5кА DEKraft | шт | 237.13 | 193.22 | 6
КСХ.ВВГНГ.П.002.004 | Кабель силовой | Кабель силовой ВВГНГ(А)-П 2х 4 СКЗ | Расч. масса=186кг/км, номин. наруж. диаметр=10.2мм.Рабочее ~U=660В. Медная жила. Материал изоляции и оболочки-ПВХ, не распространяющий горение. Использ. для передачи и распределения эл.энергии в стационарных условиях (в т.ч. для АЭС). Допустимая T=80 | м | 52.47 | 44.06 | 200
НХХ.РМ.002.Р | Инструмент | Инструмент РМ-2 Ролик монтаж.на крюке (КВТ) | Для раскатки СИП d до 50мм по опорам ВЛ. Диск и подвесной кронштейн из прочного и легкого алюминиевого сплава; крепление на опоре при помощи крюка с фиксатором.. монтаж на линиях с углами до 30град. | шт | 3221.44 | 2791.91 | 2
КЭХ.ПЭТ.155.1400 | Провод обмот. | Провод обмот. ПЭТ-155 1400 | (катушка 20кг) Провод эмалированный лаком на основе модифицированногог полиэфира. Температурный индекс 155 градусов по С; Тепловой удар 175С; Термопластичность 250С. Провод обладает высокой механической и электрической прочностью и предназначены для | кг | 815.99 | 740.45 | 20
СЛК.КЭЛ.FS.Е14.009В.6500К.Т2.ИЭК | Лампа люминесц.компактная | Лампа люминесц.компактная КЭЛ-FS Е14 9Вт 6500К Т2 ИЭК | LLE25-14-009-6500-T2 Компакт. люм. энергосберегающая лампа. Спираль. Цоколь Е14, Мощность 9Вт., цвет.температура 6500К | шт | 183.23 | 134.37 | 5
СРХ.ЛПО.050.004.040 | рассеив.; | рассеив. ЛПО-50 4х40 | НЕ ДЛЯ ПРОДАЖИ! | шт | 1 | 1 | 1
КСХ.ВВГНГ.001.006.С | Кабель силовой | Кабель силовой ВВГНГ (А) 1х 6 Синий Алюр | Расч. масса=93кг/км, номин. наруж. диаметр=6.5мм.Рабочее ~U=660В. Медная жила. Материал изоляции(синяя) и оболочки-ПВХ, не распространяющий горение. Использ. для передачи и распределения эл.энергии в стационарных условиях (в т.ч. для АЭС). Допустимая | м | 42.97 | 38.01 | 100
ДЭХ.АИР.112MB6.380В.004В.1000.1081.DRIVE.ИЭК | Электродвигатель | Электродвигатель АИР 112MB6 380В 4кВт 1000об/мин 1081 DRIVE ИЭК | IP55, на лапах, высота оси вращения 112мм, установочный размер, длина сердечника B | шт | 15029.3 | 11021.49 | 2
ЗРП.CAE22M5 | реле; промежуточное; | реле CAE22M5(2НО+2НЗ КАТУШКА 220В 50ГЦ) | Промежуточное реле серии "E" (2н.о.+ 2 н.з.), номинальный ток 10А, мех.износостойкость - 10 млн. циклов, макс. частота коммутации - 1800/час. | шт | 462.62 | 400.94 | 4
С1А.ССА1004.001.005.003В.ВЫХОД.EXIT | Светильник аварийный | Светильник аварийный ССА1004 на светодиодах, 1,5ч., 3Вт, двустор., ВЫХОД-EXIT | ССА1004 Светильник аварийный на светодиодах, 1,5ч., 3Вт, двустор., ВЫХОД-EXIT стрелка направления | шт | 649.19 | 516.77 | 5
РШР.ABB.M65.018М | Шкаф распределительный | Шкаф распределительный ABB Mistral65 бокс настенный 18М | Прозрачная дверь, без клемм, IP65 | шт | 2114 | 1800.81 | 2
ЗУП.ATS48C66Q | устройство; плавного пуска; | устройство ATS48C66Q (660А 400V 50/60Hz) | Масса=51,4кг. Мощность рассеив. при ном. нагрузке (нормальный режим работы) 1958Вт. Представл. собой теристорное переключающее устройство, обеспеч. плавный пуск и остановку трехфаз. асиннхрон. двиг. с короткозамк. ротором. | шт | 220363.74 | 194937.15 | 2
ИРС.L.69733.P.Р.IP55 | Розетка; скрытой проводки | Розетка Legrand 69733 Plexo Роз. с/з с крышкой, винт.заж.,в сборе IP55 | Розетка с/з с крышкой, винтовой зажим, накладная, в сборе IP55, серая | шт | 1438.24 | 1342.36 | 2
ЗПХ.ПМ.12025641.220.025А.002.004 | Пускатель | Пускатель ПМ 12025641/220 25А 2з+4р | IP40, масса=1.92кг, габаритные размеры: 207х192х140мм, установочные размеры: 130+-0.2х135+-0.2мм, реверсивный, закрытый, с реле,2з+4р | шт | 2690.4 | 2379.97 | 2
ВВМ.V.774326 | Выкл. комплектующие | Выкл. комплектующие Valena (мех-м 1кл. Слон.кость) 774326 | LEGRAND.Механизм одноклавишного переключателя на два направления с подсветкой (зеленая лампа). Рамки заказываются отдельно | шт | 468.59 | 432.54 | 5
ИРК.L.78840.Л.П.Д.М.У.001.002.017.005 | Комплектующие; розетка | Комплектующие Legrand 78840 Л.Пан.Для Мод.Уст.1-2м./17,5мм | Л.Пан.Для Мод.Уст.1-2м./17,5мм Уп=1шт | шт | 1232.73 | 1137.9 | 2
ЗРТ.LRE355 | реле; тепловое; | реле LRE355(30-40А) | Трехполюсное тепловое реле для защиты электродвигателей от перегрузки, диапазон уставок тока 30-40А, используется с контакторами типа Е40#Е95 | шт | 2125.11 | 1841.76 | 2
КОГ.БПВЛ.002.5 | Провод уст.и освет.; гибкий | Провод уст.и освет. БПВЛ 2.5 | Для фиксир. монтажа эл. сети, в том числе авиационной техники. Масса 33.4кг/км, номинальный наруж.D=4мм, перем. U=250В, испытат.U=1500В, рабоч.температура от-60до+70C. Конструкция:Жила-медная проволока луж.оловом; Изоляция-ПВХ пластикат; Защит.покро | м | 36.45 | 32.95 | 100
АХХ.М.МК2.004."6" | Маркировка кабельная | Маркировка кабельная Маркер МК2-4мм "6" | Маркер кабельный выполнен из эластич., негорючего поливинилхлорида. с отверстием для проводника. Для маркировки кабеля в распределительных счетах. Раб. температура -40 +85С. 500шт/ролл | компл | 87.08 | 73.73 | 10
РШН.MINI.PRAGMA.12312T | Шкаф пустой навесной | Шкаф пустой навесной MINI PRAGMA MIP12312T (3ряда по 12 мод., дымч.дверь) | 1 модуль=18мм, настенный распределительный шкаф с дымчатой дверцей, с DIN-рейкой для установки модулей, встроенная шина для присоединения нулевого и защитного провода | шт | 3280.73 | 2721.79 | 2
ИРС.M.L.Р.71037 | Розетка; скрытой проводки | Розетка Makel Lillium (белая) Роз."компьютер"+"телефон" 71037 | Розетка компьютер+телефон Белый. IP20. 250V. 16А. Использовать рамку и вставки производство Турция. | шт | 460.85 | 403.76 | 3
АХХ.П.090.В.085.150 | Угол (поворот) | Угол (поворот) Поворот на 90 гр. Вертикальный внешний 80х150 | Аксессуар к мет. лотку.Поворот на 90 гр. вертикальный внешний 85х150. Для организации вертик. поворота каб. трассы на 90градусов. Материал: сталь горячего цинкования. Вес=0,67кг. P=150мм, L=273,5мм, H=80мм. Толщина металла=0.8мм. | шт | 505.43 | 427.48 | 3
НХХ.С.WS.001D | Инструмент | Инструмент Стриппер WS-01D (КВТ) | Многофункц. ручной стриппер.снятие изоляции и резка проводов сечением 0,5-4,0 мм.кв, резка винтов, пассатижи, формирование петель, опрессовка коннекторов | шт | 824.69 | 714.73 | 2
ЗА4.MG.C60N.004P.003A.C | Автомат 4-пол. | Автомат 4-пол. MG C60N 4P 3A C (24359) | ном.напряжение 230/400В~, ток отключения 6кА, срабатывание электромагнитной защиты между 5 и 10-кратным значением ном.тока, количество циклов 20000, масса 0.45кг, установка на DIN-рейку, размеры 81х70х72мм | шт | 2590.77 | 2331.69 | 2
ИБЗ.КБ.063.63А.010 | Блок зажимов | Блок зажимов КБ-63 63А 10гр. | наборный блок, ном.напряжение ~500В, -440В, номинальное сечение проводника 4мм кв., материал - фенопласт-сталь, исполнение выводов-"винт-винт", габаритные размеры (14хчисло групп)х40х28мм | шт | 195.16 | 178.29 | 2
ИУХ.У.У1.003.005.000.003.005.1365 | удлинитель; | удлинитель У1-3-5,0/3,5 (мод.У1-33038) 1365 | Удлинитель У1-3-5,0/3,5 ПВС 3x1,0 3500Вт 16А 3роз. 5м Уп=25шт. | шт | 234.97 | 174.05 | 1
ЗПХ.ПМЛ.3100.380.040А | Пускатель | Пускатель ПМЛ 3100/380 40А | 40А. IP00,Нереверсивный, без реле,без корпуса, без кнопок. Количество контактных групп: 1з+1р. | шт | 2083.87 | 1879.08 | 3
ЗРТ.ТРТ.114.005.0А | реле; тепловое; | реле ТРТ-114 5.0А |  | шт | 81 | 70.5 | 2
АЛХ.Л.100.300.ГЦ | Лоток | Лоток проволочный 100х300 ГЦ | Лоток проволочный. Высота 100мм. Ширина 300мм. Длина 3000мм. Материал оцинк.сталь. Цвет белый. Для прокладки кабеля. | м | 476.13 | 402.7 | 12
ЗПХ.ПМЛ.2100.110.025А | Пускатель | Пускатель ПМЛ 2100/110 25А | 25А.IP00. Нереверсивный, без реле,без корпуса, без кнопок. Количество контактных групп: 1з; масса=0.533кг, габариты: 77х56х89мм. | шт | 1133.07 | 1021.72 | 3
КСХ.ВВГ.004.002.5 | Кабель силовой | Кабель силовой ВВГ 4х 2.5 СКЗ | Номин. наруж. диаметр=10.2мм. Расчетная масса = 170кг/км. Изоляция и оболочка кабеля из поливинилхлоридного пластиката. Медная токопроводящая жила. Рабочее напряжение ~660В. Длительно допустимая Т=80 градусов. Для передачи и распределения электрическ | м | 69.41 | 59.12 | 100
СРС.НПБ.012.040 | рассеив.; стекло; | рассеив. НПБ 12-40 рассеив. | НЕ ДЛЯ ПРОДАЖИ! | шт | 1 | 1 | 1
ИКР.КЗНС.016 | Коробка распаечная | Коробка распаечная КЗНС-16 | IP54, масса=2.84кг. Для соед. и развет. вторичных и силовых эл.цепей, вып. контрол. кабелями с числ. жил до 16. Размеры: 272х252х100х92х234мм | шт | 1864.8 | 1692.16 | 2
СЛК.PHL.MASTER.PL.S.009W.840.004P.001CT.005X10BOX.096370 | Лампа люминесц.компактная | Лампа люминесц.компактная PHL MASTER PL-S 9W/840/4P 1CT/5X10BOX 096370 | 2G7, уп. 10шт | шт | 122.75 | 106.57 | 20
ХХХ.П."С.Н.".200.100 | Предупреждающая/инф. табличка | Предупреждающая/инф. табличка Самоклеящаяся этикетка 200х100мм "Стой! Напряжение!" | Размеры 200х100мм | шт | 38.93 | 32.93 | 20
АХХ.004ТПИ.070.120 | Распределительный термоусадочный наконечник (перчатка) | Распределительный термоусадочный наконечник (перчатка) 4ТПИ-70/120 (КВТ) термоус. изол. перчатки | Уп= 10шт. Термоусаж. изолир. перчатки предназн. для герметизации и изоляции корней разделки многожил.силовых кабелей. Напряж. до 1кВ, цвет черный, +110#-55 оС. 2..6- это кол-во жил, через дробь диапазон сечений кабелей, кв.мм. | шт | 192.65 | 166.96 | 10
ЗРТ.LRD04 | реле; тепловое; | реле LRD04 (0.40-0.63А) | трехполюсное тепловое реле для защиты электродвигателей от перегрузки, диапазон установок тока 0,40-0,63А, используется с контакторами типа LC1 D-09...D38 | шт | 2875.46 | 2449.47 | 2
РШК.З.ВРУ.2000.1800800.СИ.ЭЛ | Комплектующие для шкафа | Комплектующие для шкафа Задняя стенка ВРУ 2000/1800х800 СИ-ЭЛ | Комплектующие для корпусов ВРУ IP31/54 RAL 7035 | шт | 2361.94 | 2089.41 | 2
РЩК.К.ВРУ.001.1800.0600.450.IP54.С.СИ.ЭЛ | щит; корпус; | щит Корпус ВРУ-1 1800х600х450 IP54 С СИ-ЭЛ | Однодверный, с комплектом боковых панелей. В комплект поставки входят: боковые панели - 2шт., замки - 3 шт., набор монтажных панелей соответствует стандартной комплектации ВРУ-1 IP-31. RAL 7035 | шт | 12629.7 | 11172.43 | 2
ИРС.672356.ETIKA.Р.TV.SAT.СЛНК | Розетка; скрытой проводки | Розетка 672356 ETIKA TV/SATзвезда СЛНК | Розетка TV/SATзвезда СЛНК ETIKA | шт | 433.37 | 400.03 | 4
АКЦ.ДКС.01734.NIAV.12080.WO.У | Короб, внутренний угол | Короб, внутренний угол ДКС 01734 NIAV 120х80 WO изменяемый | ВНУТРЕННИЙ ИЗМЕНЯЕМЫЙ УГОЛ ДЛЯ СЕРИИ TA Уп=4шт. | шт | 752.58 | 595.58 | 2
ЗПХ.ПМ12.025200.230.В.001.012.005А.НЭ | Пускатель | Пускатель ПМ12-025200 230 В 1з 12,5А НЭ | IP00;габ.разм.120х67х92;нереверсивный;с реле;3 полюса; крепление на дин-рейку, монтажную плату; напряж.кат. 230В. | шт | 1002.33 | 894.94 | 2
ВРО.G.GSL000634 | регулятор; освещенности; | регулятор Glossa GSL000634 (диммер поворот. 300Вт, перламутр) | Светорегулятор (диммер) поворотный, 300Вт. Цвет перламутр | шт | 1960.26 | 1425.64 | 2
АЛХ.ДКС.35256INOX.Л.40050.L.2000 | Лоток | Лоток ДКС 35256INOX перфорированный 400х50 L 2000, нержавеющ. | Лоток перфорированный 400х50 L 2000, нержавеющ. Уп=4м | м | 4420.77 | 3498.55 | 2
АКК.ДКС.76643B.К.RJ.045.005E.002 | Короб, комплектующие | Короб, комплектующие ДКС 76643B Комп. розетка RJ-45, кат.5E (2раз. AMP), белая,2 мод | Компьютерная розетка RJ-45, кат.5Е (2 разъема АМР), белая, 2 мод. Уп=10шт. | шт | 941.91 | 745.41 | 2
СХХ.ИЗУ.Z400.MK.VS.P | Прочая продукция | Прочая продукция Z400 MK VS-Power (имп.зажигающ.устр-во) | ИЗУ для ГРЛ МГЛ/ДНаТ, максимальная мощность ламп 400W, IP20. VOSSLOH-SCHWABE | шт | 333.36 | 302 | 5
КОГ.ПВС.005.002.5.РЭК | Провод уст.и освет.; гибкий | Провод уст.и освет. ПВС 5х 2.5 РЭК призман | Провод гибкий с поливинилхлоридной изоляцией и медными скрученными жилами в поливинилхлоридной оболочке. Рабочее напряжение ~ до 380 В.Длительно допустимая Т=70 градусов. Предназначен для присоединения приборов для жилых и административных помещениях | м | 103.76 | 88.39 | 100
ВПХ.Q.782236.П.010A.002.СЛНК | Переключатель | Переключатель Quteo 782236 10A 2кл СЛНК | Переключатель 10A 2кл СЛНК | шт | 111.92 | 103.31 | 10
С4К.РКУ01.125.011 | Светильник ДРЛ; консольный | Светильник ДРЛ РКУ01-125-011 | IP54, У1, к. Al, ДРЛ125, Е27, 550х250х260, со стеклом, ЭмПРА | шт | 1531.4 | 1332.26 | 2
АХХ.ДКС.37163.О.TDS.Т.150 | Т-ответвитель (воронка) | Т-ответвитель (воронка) ДКС 37163 Ответвитель TDS Т-образный верт. ун. осн.150 | Аксессуар для лотков ДКС. Ответвитель TDS Т-образный вертикальный ун. осн. 150 уп=1шт. | шт | 3438.77 | 2721.4 | 2
С9Т.PPI.001.200.5000K.IP65.230V.050H.E.J.5005518 | светильник; светодиод.; подвес | светильник PPI- 01 200w 5000K IP65 230V/50Hz/E Jazzway 5005518 | светодиоды SMD3030 размеры 1154х115х144мм. Масса 5,0кг. Угол освещения: 70°/145° Индекс цветопередачи: Ra > 70. Входное напряжение /частота: 100-265 В / 50#60 Гц. Коэффициент пульсации: < 5% Коэффициент мощности: cos ф > 0,90 Материал корпуса: литой | шт | 14064.28 | 12047.8 | 2
ЗА4.ABB.SH204L.C025 | Автомат 4-пол. | Автомат 4-пол. ABB SH204L C25 | 4-х полюсный, 25 А AC 230В~, ток откл.4,5кА, срабатывание электромагнитной защиты между 5 и 10-кратным значением ном. тока, установка на DIN-рейку. | шт | 888.36 | 783.07 | 3
ТТТ.ТТИ.085.0750.005А.015ВА.000.5 | Трансформатор тока | Трансформатор тока ТТИ-85 750/5А 15ВА кл/т 0.5 | Предназ. д/передачи сигнала измерит.приборам или устройствам защиты и управления; для защиты оборудования от повреждения. Выпускаются в корпусе из негорючей самозатухающей пластмассы с прозр. пломбир. крышкой. | шт | 1016.52 | 859.74 | 2
САС.XB5.AVB6 | Арматура светосигнальная | Арматура светосигнальная XB5-AVB6 (син., 24В) | IP65, 24В пер. или пост. тока, со встроенным светодиодом (ZBVB6), для щитового монтажа диаметром 22мм, модульная конструкция, возможность смены головки (ZB5...), сост. из корпуса (ZB5AVB6) и головки (ZB5AV063), масса 0.038кг | шт | 367.23 | 314.77 | 3
ЗА2.ВА.047.029.002P.020A.004.5А.C.TDM | Автомат 2-пол. | Автомат 2-пол. ВА 47-29 2P 20A 4.5кА х-ка C TDM | IP40, 220/380В, на DIN-рейку 35мм, с электромагнитным и тепловым расцепителями, коммутац.способность 4.5кА, макс.сечение провода 25 кв.мм, срабатывание эл-магн.расцепителя 5-10 Iном, 75х36х80мм | шт | 176.49 | 153.8 | 6
РШК.П.300745.ЩМП.1684 | Комплектующие для шкафа | Комплектующие для шкафа Панель монтаж. 300х745 (оцинк), ЩМП-1684 | ДЛЯ ЩМП-16.8.4. Габ. размер: 300х745мм. Исп-ся для установки различнойэлектроаппаратуры. Место установки: внутри корпуса на уголки вертикальные. | шт | 773.97 | 654.6 | 3
СЛХ.Ц.220.230.015 | Лампа | Лампа Ц 220-230-15 (В15) | тип цоколя В15 | шт | 38.81 | 35.42 | 20
ИРС.M.M.Р.001.С.П.32022 | Розетка; скрытой проводки | Розетка Makel Mimoza (крем.) Роз. 1 мест.(бакалит) С/П 32022 | Розетка 1местная (бакалит), скрытой проводки. Кремовая. IP20. 250V. 16А. Использовать рамку и вставки производство Турция. | шт | 119.28 | 104.5 | 5
ЗА4.ИЭК.ВА.047.029.032A.С | Автомат 4-пол. | Автомат 4-пол. ИЭК ВА 47-29 32A С (4P) | IP40, 220/380В, на DIN-рейку 35мм, с электромагнитным и тепловым расцепителями, коммутац.способность 4.5кА, макс.сечение провода 25 кв.мм, срабатывание эл-магн.расцепителя 5-10 Iном | шт | 534.51 | 452.07 | 3
ЗКК.LAEM7 | Комплектующие; контактор | Комплектующие LAEM7 (мех. блокировка) | Механическая блокировка для сборки реверсивных контакторов типоразмеров LC1E300... | шт | 810.5 | 702.43 | 2
АХХ.П.090.В.110.400 | Угол (поворот) | Угол (поворот) Поворот на 90 гр. Вертикальный внешний 100х400 | Аксессуар к мет. лотку.Поворот на 90 гр. вертикальный внешний 110х400. Для организации вертик. поворота каб. трассы на 90градусов. Материал: сталь горячего цинкования. Вес=2.16кг. P=400мм, L=309мм, H=100мм. Толщина металла=0.8мм. | шт | 853.76 | 722.09 | 3
МТМ.ДКС.54932.GSU32G.М.032 | трубка; муфта; | трубка ДКС 54932 GSU32G Муфта с огран-лем д.32мм | Муфта труба-труба с ограничителем, IP40, д.32мм Уп=50шт. | шт | 12.48 | 9.88 | 100
АЗМ.ДКС.NL5000.М.005 | Молниеприёмник | Молниеприёмник ДКС NL5000 Молниеприемная мачта, 5 м | монтаж отдельностоящих стержневых молниеприемников. | шт | 21006.15 | 16624.05 | 2
СЛН.OSRAM.A.FR.040 | Лампа накаливания | Лампа накаливания OSRAM CLAS A FR 40W 230VE2710X10X1NCEF | Произ-во Германия. CLASSIC, Матированная лампа. упаковка 100шт, 40Вт, световой поток 420лм, диаметр 60мм, длина 105мм, патрон Е27. Снижает эффект ослепления и не создает резких теней. Применяется там где к освещению не предъявляется особых требований | шт | 31.33 | 28.25 | 30
ЗПХ.ПМЛ.6210.110.160А | Пускатель | Пускатель ПМЛ 6210/110 160А | 160А.660В, IP54. оболочка, 1р+1з, нереверсивный, с реле , с кноп. стоп, Масса 16,8кг, габариты: 500х300х220мм. Предназнач. для дистанц. пуска, остановки и реверсирования трехфазных асинхронных электродвигателей. | шт | 17196.22 | 15506.26 | 2
ЗРУ.DEK.РТ03.009.018.000.10А.000.15А | реле; тепловое электронное; | реле DEKraft РТ03-09-18-0.10А-0.15А (23100DEK) | Реле электротепл. для конт. 09-18A 0,10-0,15А РТ-03 DEKraft | шт | 632.88 | 515.68 | 3
ХХХ.Н.024 | Прочая продукция | Прочая продукция Накладка на замок d=24 | Накладка на замок 18-18/34, 18-20/40,19-16/40, для защиты замка до IP65 и его опломбировки | шт | 31.35 | 26.51 | 30
ЗПХ.ПМЕ.213.024.025А.004.004 | Пускатель | Пускатель ПМЕ 213/24 25А 4з+4р | IP00,реверсивный,откр.,б/реле, габаритные размеры: 130х200х130мм, установочные размеры:100+-0.5х170+-0.5мм, масса=2.7кг, 4з+4р доп. контактов | шт | 2136.88 | 1890.32 | 2
СЛГ.NE.HC.012V.035W.G6.035 | Лампа галогенная | Лампа галогенная NE HC 12V 35W G6.35 (7/701) | Галогенная лампа энергосбер. Световой поток 600лм. Размеры: 35х20х11мм. Кол-во в упаковке 1000 шт. | шт | 14.44 | 12.07 | 2
ЗА4.EZ9F14425 | Автомат 4-пол. | Автомат 4-пол. EZ9F14425(4P 25A B) | Серия "EASY 9", ном. напряжение 230В~ , ток отключения 4,5кА, кривая отключения : B (3-5 крат. Iном.). Количество модулей = 4. | шт | 1005.6 | 763.75 | 3
ЗА2.DPN.N.19270.006KA.025A.C | Автомат 2-пол. | Автомат 2-пол. DPN N 19270 6KA 25A C (полюс+нейтраль) | 2 модуля по 9мм, 1полюс+нейтраль, ном.напряжение 230В, ток отключения 6кА, срабатывание электромаг.защиты между 5 и 10-кратным знач.ном.тока, количество механических циклов 20000, масса 0.22кг, установка на DIN-рейку, размеры 81х70х18мм | шт | 656.6 | 562.8 | 2
СЛЛ.ЛБ.040 | Лампа люминесцентная | Лампа люминесцентная ЛБ-40-38 | Произ-во Смоленск. Мощность 40Вт, напряж-е 103В, Световой поток 2800 лм, Длина L1 не более 1214 мм, Диаметр d=38мм. | шт | 36.4 | 33.97 | 2
КСХ.ВВГ.LS.004.004.РЭК | Кабель силовой | Кабель силовой ВВГнг(А)- LS 4х 4 РЭК призман | LS-низкое дымо- и газовыд-е. силовой кабель с медной токопроводящей жилой, изоляция и оболочка из ПВХ композиции пониженной пожароопасности | м | 127.65 | 108.74 | 100
РШН.ABB.122420008 | Шкаф пустой навесной | Шкаф пустой навесной ABB 122420008 (навес., непрозр.дверь,1х12мод.) | Серия UNIBOX. Шкаф навесной, цвет белый, кол-во рядов 1, кол-во модулей в ряду 12, непрозрачная дверь, клеммник входит в комплект. | шт | 1763.42 | 1346.12 | 1
ВПР.ПБ.032.250А.П.А | Рубильник перекл. | Рубильник перекл. ПБ-32 250А правый (А-632) | Для защиты и неавтомат-ой коммутации силовых цепей 380В, для установки в шкафах, ящиках, щитах и др. распр.устр-вах. С боковой съёмной рукояткой. С керамич-ми изоляторами(А-632), на металл-ком основании.Габ.:Ш-264(с рук350);В-364;Г-180мм.М/П-85мм.Вес | шт | 4814.4 | 4689.77 | 2
ВКХ.ВК.043.021.10110.К | Кнопка | Кнопка ВК-43-21-10110(1з) Красн. | IP54 со стор.привода;IP20 конт.эл-та;Iном.10А;Uном.660В;б/фикс.;27.5х24х61.5мм;0.038кг | шт | 120.71 | 112.66 | 2
ЗА3.ВА04.036.340010.020А | Автомат 3-пол. | Автомат 3-пол. ВА04-36-340010-20А-250-690AC-УХЛ3-КЭАЗ | Авт. выкл., 3-х пол., блочной конструкции для к.з. и токов перегр., напряж. до 690В, уставка электромагнитного расцепителя - 320А, для нечастых вкл./откл. Габ. Д-112.5, В-175, Г-114.1мм. Масса-2.49кг | шт | 2860.6 | 2622.22 | 2
С9Л.LED.A60.015В.160.260В.Е27.4000К.1350Л.ASD | Лампа светодиодная (LED) | Лампа светодиодная (LED) LED-A60-standard 15Вт 160-260В Е27 4000К 1350Лм ASD | Производитель Китай, гарантия 1 год | шт | 109.13 | 89.1 | 10
С9О.BR.DD.001 | Прожектор светодиодный | Прожектор светодиодный BR-DD-001 | Briaton Прожектор светодиодный (цвет уточнять у отв. снабженца) 4,5Вт, 150х108х105, IP54 Световой поток 360 ЛМ | шт | 498.8 | 465.55 | 2
ИХХ.GW46.461 | Прочая продукция | Прочая продукция GW46 461 пластина | IP00, Перфорированная пластина из тропикостойкой стали высотой 2 модуля для шкафов размерами 300х250х160мм | шт | 321.22 | 293.46 | 2
ВВС.ЛЮКС.С.056Л | Выкл. освет.,скр.пров. | Выкл. освет.,скр.пров. ЛЮКС С-56Л(2-кл.) | СНЯТ С ПРОИЗВОДСТВА!!! изготовлены из АБС-пластика (глянцевый, белый) | шт | 23.4 | 18 | 1
ЗКХ.КМН.11211.012А.230В.АС3.001.TDM | Контактор | Контактор КМН-11211 12А 230В/АС3 1нз TDM | Малогабаритный контактор переменного тока общепром. прим-я КМН предназнач для пуска, остановки, реверс-я асинхрон. эл.двигателей с короткозамкнутым ротором на напряж-е до 660В, для дистанц. упр-я цепями освещ-я. | шт | 313.96 | 273.59 | 3
ТТХ.ОСМ.001.380.056.056 | Трансформатор | Трансформатор ОСМ-1.0 380/56/56 | IP00, 170х230х130мм, 13.5кг | шт | 7125.65 | 6632 | 2
ТТХ.ОСМ1.000.16.220.110.029.024 | Трансформатор | Трансформатор ОСМ1-0.16 220/110-29/24 | IP00, 105х90х107мм, 2.7кг | шт | 1714.5 | 1546.01 | 2
С9П.ASD.LP.004.012В.220В.4000K.1000Л.295295 | панель; светодиодная; | панель ASD LP-04 12Вт 220В 4000K 1000Лм 295х295мм | Производитель Китай, гарантия 5 лет, уп.1шт | шт | 1322.76 | 1173.84 | 2
С5К.ЖКУ.020.100.001."Орион" | Светильник ДНАТ; консольный | Светильник ДНАТ ЖКУ-20-100-001 "Орион" | IP65-IPотсека, IP23 -IPотсека ПРА. масса 7кг, к-т мощности не менее 0.85, патрон Е40, КПД не менее 72%, тип кривой силы света: широкая боковая.Габарит. размеры: 722х285х306мм. НАЗНАЧЕНИЕ: улицы, дороги со средней и высокой интенсивностью движ-я транс | шт | 6875.5 | 6278.78 | 2
АКЧ.ДКС.01709.NEAV.10040.WO.У | Короб, внешний угол | Короб, внешний угол ДКС 01709 NEAV 100х40 WO изменяемый | ВНЕШНИЙ ИЗМЕНЯЕМЫЙ УГОЛ ДЛЯ СЕРИИ TA Уп=10шт. | шт | 451.57 | 357.38 | 5
ИРС.005UB1640 | Розетка; скрытой проводки | Розетка 5UB1640 (1-о мест.) | БЕЗ РАМКИ, комплектуется рамками 5TG161., серии DELTA NATUR, цвет тёмный дуб, In=16А, Un=250В, | шт | 1017.24 | 885.38 | 2
ЗРТ.003RU1136.004FBO | реле; тепловое; | реле 3RU1136-4FBO (28-40A) | реле защиты электродвигателей от перегрузки, с чувствительностью к выпадению фазы, индикацией коммут. состояния и функцией тестирования, для применения с контакторами (пускателями) типоразмера S2. | шт | 5302.04 | 4843.84 | 2
ЗА3.EZC.400N3250.003P | Силовой автоматический выключатель для защиты трансформ./ генераторов/ установок | Силовой автоматический выключатель для защиты трансформ./ генераторов/ установок Автомат 3-пол. 250А 36 кА EZC400N | Авт. выключатель Easypact EZC400N. Номин.ток=250А. 36кА при 380В/415В. Размеры: 257х140х103мм, масса=5кг. Устанавливается в любом положении. Токовая уставка-фиксир. Защита от КЗ=10ln | шт | 12389.04 | 10783.06 | 2
ЗА3.DEK.ВА103.003P.025А.C.006А | Автомат 3-пол. | Автомат 3-пол. DEKraft ВА103-3P-025А-C 6кА (12092DEK) | Авт. выкл. 3Р 25А х-ка C ВА-103 6кА DEKraft | шт | 521.24 | 424.71 | 4
ТТХ.ОСМ.000.63.220.056.056 | Трансформатор | Трансформатор ОСМ-0.63 220/56/56 | Масса=7.5кг, габаритные размеры: 165х105х170мм. | шт | 4499.17 | 4115.59 | 2
ЗА3.OD.ВМ63.003L02.УХЛ3 | Автомат 3-пол. | Автомат 3-пол. OptiDin ВМ63-3L2-УХЛ3 | Модульный авт. выкл. на DIN-рейку. Режим эксплуатации продолжительный. Ном. ток-2А. Ном. напр.400В, частота 50Гц. Хар-ка откл.- L. Коммутац. износост.-1500циклов. IP20. От -60 до +40. Габ: 84х54х71,5мм. Масса - 0.375кг. | шт | 2227.52 | 2058.77 | 2
ККХ.КВВГ.FRLS.005.001.К | Кабель контрольный | Кабель контрольный КВВГнг(А)-FRLS 5х 1 Кабэкс | Uном 660В, изол.и оболочка из негорючего ПВХ пластиката, предн.для прокладки в помещениях, каналах, туннелях при отсутствии механич.воздействий, в огнестойкой, не поддерживающей горение виниловой изоляции и оболочке, с пониженным содержанием галоген | м | 64.36 | 56.93 | 100
ПХХ.WT.003.300 | прочие; приборы; | прочие WT-3-300 (указатель тока) | Указатель тока трехфазный, для работы с трансформаторами тока 100/5, 150/5, 200/5, 300/5 | шт | 5722.57 | 5013.72 | 2
С3Б.НПБ.1107.001.100.Ч | Светильник накал.; настенный | Светильник накал. НПП 1107 1х100 Черный | Произ-во ИЭК. Круг ресничка, влагозащитные, IP44. Масса=1.6кг. Макс. мощность уст. лампы=100Вт. Диапазон раб.температур -45 +100С. Вид цоколя Е27. Корпус литой под давлением из ал. сплава, пок. термост.краской. Плафон закален. стекло с защит реш. из | шт | 543.74 | 432.83 | 2
ЗА1.DEK.ВА101.001P.050А.C.004.5А | Автомат 1-пол. | Автомат 1-пол. DEKraft ВА101-1P-050А-C 4.5кА (11059DEK) | Авт. выкл. 1Р 50А х-ка C ВА-101 4,5кА DEKraft | шт | 104.74 | 85.34 | 12
АНБ.Н.НА.150.240.010В.IEK | нак.каб.; болтовой; | нак.каб. Наконечник болтовой НА 150-240 10кВ IEK | для10кВ сетей. Имеют две срывные головки, направленных под разными углами друг к другу. Подходят для линий, спроектированных на кабеле с маслопропитанной бумаж.изоляцией, на пластиковой и ПВХ изоляции, или сшитом полиэтилене | шт | 473.45 | 347.2 | 2
СЛК.КЭЛP.002U.Е27.015В.2700К.ИЭК | Лампа люминесц.компактная | Лампа люминесц.компактная КЭЛР-2U Е27 15Вт 2700К ИЭК | LLEP10-27-015-2700-T4 Компакт. люм. энергосберегающая лампа. Цоколь Е27, Мощность 15Вт., Размеры: 123х42х36мм. | шт | 108.43 | 79.52 | 25
СЛК.NE.004U.025W.833.E27 | Лампа люминесц.компактная | Лампа люминесц.компактная NE 4U 25W 833 E27 (7/152) | замена на NE 3U 25W 833 E27 (7/69), NEP 3U 25W/827 Е27 (7/2568) Комп.люм.энергосберег.лампа.Тип лампы 4U.Е27., размеры:170х75х58мм, d=12мм, световой поток=1375лм. Цвет температура 833-теплый белый.свет(адм. здания, рестораны, отели, супермаркеты, уч | шт | 122.84 | 113.39 | 2
РШК.П.ЛГ.ЩМП.003.074.PRO.GARANT.H.450 | Комплектующие для шкафа | Комплектующие для шкафа Панель ЛГ к ЩМП-3 74 PRO/GARANT H=450 (к-т 2 шт.) | Для защиты от прямого прикосновения к токоведущим частям. Установка внутри корпуса на уголки лицевой панели. | компл | 400.32 | 376.2 | 5
ЗПХ.ПМ12.100150.400В.НЭ | Пускатель | Пускатель ПМ12-100150 400В НЭ | IP20;габ.разм.130х120х168;нереверсивный;без реле;3 полюса; крепление на монтажную плату; напряж.кат. 400В. | шт | 3495.8 | 3121.25 | 2
ЗА3.АЕ.2046М.040Р.000У3.Б.016А | Автомат 3-пол. | Автомат 3-пол. АЕ-2046М-40Р-00У3-Б-16А (Черкесск) | Упаковка 3шт. 3пол., с эл./магн. и теплов. расц-ми, отс. 12in, 1з+1р, с регул-кой ном. тока тепл. расцеп., 380В, коммутац. спос.Icu-6кА, 145х75х105(IP00), масса-0,93кг. | шт | 2311.43 | 2078.73 | 2
НЗК.KLAUKE.П.K2.000.75.016 | Клещи | Клещи KLAUKE Пресс-клещи K2 0.75-16мм | Cu. Опресовка 0.75-16.00 кв.мм, фиксированный механизм. | шт | 15756.95 | 14459.73 | 2
ЗК4.ABB.B7.040.000.024V.AC | Контактор 4-пол. | Контактор 4-пол. ABB B7-40-00/24V AC | Четырехполюсный нереверсивный мини - контактор на 11А(5,5кВт), без реле. без доп.контактов, катушка 24В 50/60Гц, установка на DIN-рейку | шт | 1457.56 | 1241.63 | 2
ХХХ.ДКС.CM100800.Г.М.008 | Крепежный элемент | Крепежный элемент ДКС CM100800 Гайка с насечкой,препятств.откручив. М 8 | Гайка с насечкой,препятствующая откручиванию М 8 уп=100шт | шт | 3 | 2.38 | 200
ЗРХ.CR.810 | реле; | реле CR-810 (температурное реле) | Температурное реле для защиты электродвиг. от перегрева, с внешн. термисторными датчиками, монтаж на DIN-рейке 35 мм 230В 16А IP20 | шт | 1903.13 | 1737.03 | 2
ИРС.ABB.C.К.Ш | Розетка; скрытой проводки | розетка ABB Cosmo крем. б/з с защитными шторками | Серия Cosmo механизм розетки 16А цвет кремовый без заземления с защитными шторками | шт | 108.58 | 100.23 | 24
ЗАК.ИЭК.С.И.Ф | Комплектующие для автомата | Комплектующие для автомата ИЭК Световой Индикатор Фаз | Применяется в щитах управления для индикации состояния фаз. Монтаж производится на 35мм монтажную DIN-рейку. Номинальное рабочее напряжение 230/400 В, 50Гц. | шт | 229.97 | 194.5 | 4
ТКХ.002КТП.ТК.630.006 | Компл.трансф.подстанции | Компл.трансф.подстанции 2КТП-ТК-630/6 | Габаритные размеры: выс. 2400мм, шир. 2180мм, длина 7640мм. Предназначен для приема, передачи, преобразования и распределения электрической энергии.(без РВО и без РЛНД) | шт | 742338 | 727738.47 | 2
ЗВХ.П.ППНИ.039.003.315А.ИЭК | Предохранитель | Предохранитель Плавкая вставка предохранителя ППНИ-39, габарит 3, 315А ИЭК | Номинальный ток - 315 А. Группа - gG. IP 00. Рабочая температура: -45 - +60 град. | шт | 523.8 | 443.02 | 3
ДЭХ.АИР.080A6.380В.000.075В.1000.1081.DRIVE.ИЭК | Электродвигатель | Электродвигатель АИР 80A6 380В 0,75кВт 1000об/мин 1081 DRIVE ИЭК | IP55, на лапах, высота оси вращения 80мм, длина сердечника A | шт | 5813.22 | 4263.03 | 2
КСХ.NYM.0022.005.ККЗ.ГОСТ | Кабель силовой | Кабель силовой NYM(NUM) 2х2.5 ККЗ ГОСТ | Расч. масса = 150кг/км, наруж. диаметр =9.4мм,бухта 100м; для неподвижной прокладки в сухих, влажных и мокрых помещениях; тройная изоляция (ПВХ+резина+ПВХ); негорючий; изоляция жил имеет различный цвет; цвет жил: черная, голубая | м | 37.25 | 34.87 | 150
ЗУ2.УЗО.ВАД2.С63.002.030.И | УЗО 2-пол. | УЗО 2-пол. УЗО-ВАД2-С63-2-30 исп И | Однофазное; номин.ток - 63А; номин.отключ.дифференциальный ток - 30А; габаритные размеры - 107х54х80мм; масса - 0,38кг. | шт | 1181.25 | 1070.13 | 2
АКШ.ДКС.01746.NPAN.12060.WO.У.TA | Короб; пластиковый | Короб ДКС 01746 NPAN 120х60 WO Угол плоский для TA | ПЛОСКИЙ УГОЛ ДЛЯ СЕРИИ TA Уп=10шт. | шт | 483.71 | 382.8 | 4
ЗК3.L.416243.К.CTX3.003P.130A.0022.048V.DC | Контактор 3-пол. | Контактор 3-пол. Legrand 416243 Конт.CTX3 3P 130A 2но2нз 48V DC | 3-полюсный промышленный контактор со встроенными вспомогательными контактами | шт | 23288.09 | 21496.7 | 2
РЯС.ЯРП11М.311.100А.IP54.УХЛ3.КЭАЗ | Ящик; силовой | Ящик ЯРП11М-311-100А-IP54-УХЛ1-КЭАЗ | Для нечастых вкл./откл., ном.раб.напр.~380В, ном.ток 100А, ВР-32-31 на 1-но направление, ПН2-100, присоед.-М8, габ.: В-470, Ш-250, Гл-180мм. Масса-8кг. Без вспом.контактов. | шт | 2931.97 | 2687.64 | 2
СЛГ.PHL.EC.042W.E14.230V.B35.CL.001CT.015.058400 | Лампа галогенная | Лампа галогенная PHL EcoClassic 42W E14 230V B35 CL 1CT/15 058400 | Галогенная лампа, форма свеча. Уп. 15шт | шт | 98.91 | 90.67 | 15
АГА.ГКА.185 | Гильза каб.; алюминиевая | Гильза каб. ГКА 185 GL-185 | UGL10-185-19 Габариты: D=25мм, d=19мм, L=114мм. Для соединения ал. проводников. Материал - высококачественный алюминий. | шт | 81.52 | 59.78 | 10
АКП.060.001.040."СТАТУС" | Короб; пластиковый | Короб 60/1х40 "СТАТУС" | Материал пластичный, ударопрочный самозатухающий ПВХ, устойчив к воздействию ультрафиолета. Для наружной прокладки электрич., телеф, комп. сетей, для обеспечения электро- и пожаробезопасности сетей в пром. и жилых зданиях и сооружениях. В упаковке 40 | м | 43.49 | 40.14 | 2
ВПХ.672216.ETIKA.П.002.010АХБЕЛ | Переключатель | Переключатель 672216 ETIKA Перекл 2кл с подсв авт 10АХБЕЛ | Перекл 2кл с подсв авт 10АХБЕЛ | шт | 358.56 | 330.98 | 5
С9Т.ДСП.009.180.001.ALB | светильник; светодиод.; подвес | светильник ДСП 09-180-001 ALB | IP67. Масса 11кг. Мощность 180Вт, Световой поток 15840лм, цвет.температура 5300-5700К, длина 571мм | шт | 22667.9 | 20627.79 | 2
ЗПХ.ПМЛ.5513.380.125А | Пускатель | Пускатель ПМЛ 5513/380 125А | 125А.660В, IP54. оболочка. 2р+6з, реверсивный, без реле , с механич. блокировкой, Масса 23,1кг, габариты: 500х400х220мм. Предназнач. для дистанц. пуска, остановки и реверсирования трехфазных асинхронных электродвигателей. | шт | 24152.81 | 21779.19 | 2
АКЧ.LEGRAND.DLP.10619 | Короб, внешний угол | Короб, внешний угол LEGRAND DLP 10619 (угол внешний) | Угол внешний от 60 до 120 град.для к/канала 10429, гибкая крышка монтируется поверх углов | шт | 522.91 | 482.69 | 5
ВКХ.XB4.BS9445 | Кнопка | Кнопка XB4-BS9445 (кр.,1нр+1нз, гриб.,возврат ключом) | IP65, триггерного действия, с фиксацией, с возвратом ключом, грибовидный толкатель (D=40mm), хромированный ободок, для щитового монтажа диаметром 22мм, модульная конструкция, возможность дополнения контактов (ZBE101, ZBE102) до 4 шт, возможность смен | шт | 1676.84 | 1437.29 | 2
ВВ2.EZ9S16263 | Выкл. нагрузки 2-пол. | Выкл. нагрузки 2-пол. EZ9S16263(2P 63A) | Серия "EASY 9".Выключатель нагрузки 2 - полюсный 63А. | шт | 1267.72 | 962.83 | 3
ККХ.КВВГ.FRLS.007.004.К | Кабель контрольный | Кабель контрольный КВВГнг(А)-FRLS 7х 4 Кабэкс | Uном 660В, изол.и оболочка из негорючего ПВХ пластиката, предн.для прокладки в помещениях, каналах, туннелях при отсутствии механич.воздействий, в огнестойкой, не поддерживающей горение виниловой изоляции и оболочке, с пониженным содержанием галоген | м | 244.75 | 216.51 | 100
ЗА3.C.NSX.160F.TM080D | Автомат 3-пол. | Автомат 3-пол. Compact NSX 160F TM80D (LV430633) | авт. выкл. на токи к.з. до 36кА при 380/415В, стационарный с передним присоединением, со станд. магнитотермич. расцепителем TM-D, (рег.тепл.тока 0,7- 1х Iном.) Iном.=80А. | шт | 14177.57 | 12077.19 | 2
ВВМ.G.GSL000202 | Выкл. комплектующие | Выкл. комплектующие Glossa GSL000202 (2-пост.рамка, горизонт., бежевый) | 2-постовая рамка (бежевый ), горизонтальная | шт | 48.76 | 35.46 | 30
ИВХ.В.ССИ.514.MAGNUM.016А.003Р.РЕ.380В.IP44.ИЭК | Вилка | Вилка ССИ-514 серии MAGNUM 16А 3Р+РЕ 380В IP44 ИЭК | Вилка стационарная. Для эксплуат. как внутри помещений так и на открытом воздухе при темп.окр.среды от -25 до +40С. Степень защиты IP44 | шт | 366.53 | 310 | 10
ЗПХ.ПМЛ.5501.110.125А | Пускатель | Пускатель ПМЛ 5501/110 125А | 125А.660В, IP00. без оболочки. 4р+4з, реверсивный, без реле , с механич. блокировкой, Масса 9,8кг, габариты: 180х332х155мм. Предназнач. для дистанц. пуска, остановки и реверсирования трехфазных асинхронных электродвигателей. | шт | 19657.69 | 17725.83 | 2
ВКХ.DEK.ВК22.ABF.GRN | Кнопка | Кнопка DEKraft ВК22-ABF-GRN (25128DEK) | Выкл. кноп. с фикс. ABF ф22 мм зел. 220В тип толкателя потайной | шт | 141.36 | 115.18 | 10
ЗА2.ИЭК.ВА.047.029.006A.В | Автомат 2-пол. | Автомат 2-пол. ИЭК ВА 47-29 6A В (2P) | IP40, 220/380В, на DIN-рейку 35мм, с электромагнитным и тепловым расцепителями, коммутац.способность 4.5кА, макс.сечение провода 25 кв.мм, срабатывание эл-магн.расцепителя 3-5 Iном, 75х36х80мм | шт | 208.52 | 176.36 | 6
КСГ.КГТП.003.095.А | Кабель силовой гибкий | Кабель силовой гибкий КГТП 3х 95 Алюр | Кабель гибкий с медными изолированными скрученными жилами. Рабочее напряжение ~660В. Допустимая Т=75 градусов. Для присоединения передвижных механизмов к электрическим сетям. Радиус изгиба не менее 8 диаметров. | м | 1882.14 | 1693.93 | 100
ИРС.ALB45282.002P+E.016А | Розетка; скрытой проводки | Розетка ALB45282 2P+E 16А со штор. Белая | УСТАНАВЛИВАЮТСЯ ТОЛЬКО В КАБЕЛЬ-КАНАЛЫ OptiLine 45. Силовая розетка немецкого стандарта(быстрозажимные контакты) одинарная 2P+E 16А, 250В,45град. со шторками. Цвет белый. | шт | 272.46 | 223.81 | 10
ЗРВ.ВС.043.064.220В.050Г | реле; времени; | реле ВС-43-64(0.15-9Час) 220В/50Гц | С 6-ю независим. расцепителями. Предназначены для передачи команд из одной эл. цепи в другую с определенными предварительно установленными выдержками времени. Мах.сила тока через контакты 4А. Масса 1.8кг. Размеры 135х120х120мм. | шт | 7745.96 | 7593.62 | 2
С9Л.LED.R50.005В.160.260В.Е14.3000К.450Л.ASD | Лампа светодиодная (LED) | Лампа светодиодная (LED) LED-R50-standard 5Вт 160-260В Е14 3000К 450Лм ASD | Производитель Китай, гарантия 1 год | шт | 74.96 | 61.21 | 10
ЗВХ.DEK.ПЦ.102.С10.025А | Предохранитель | Предохранитель DEKraft ПЦ-102-С10-25А (21368DEK) | Предохранитель цилиндрич. 25A 10x38 ПЦ-102 DEKraft | шт | 14.16 | 11.54 | 100
АХХ.002ТПИ.025.050 | Прочая продукция | Прочая продукция 2ТПИ-25/50 (КВТ) термоус. изол. перчатки | Уп= 10шт. Термоусаж. изолир. перчатки предназн. для герметизации и изоляции корней разделки многожил.силовых кабелей. Напряж. до 1кВ, цвет черный, +110#-55 оС. 2..6- это кол-во жил, через дробь диапазон сечений кабелей, кв.мм. | шт | 250.94 | 217.48 | 10
ВВМ.Q.782294.004.БЕЛ | Выкл. комплектующие | Выкл. комплектующие Quteo 782294 4пост.рамка накл.монтажа БЕЛ | 4пост.рамка накл.монтажа БЕЛ | шт | 352.79 | 325.65 | 10
ВПП.ПП.003.016.Н2.001 | переключатель; пакетный; | переключатель ПП 3-16/Н2 исп.1 (ЭТ) | 3-х полюсный. Ном. ток.-16А. Ном. напр. ~ 220В, ~ 380В. Корпус -IP00. Крепление передней скобой. Габ. мм. В-90, Ш-90, Г-80. Масса 2,00кг | шт | 142.35 | 125.92 | 20
ЗПХ.ПМ.12010100.380.010А.005 | Пускатель | Пускатель ПМ 12010100/380 10А 5з | IP00, Габаритные размеры:56х39.5х73мм, масса=0.21кг., нереверсивный, открытый, без реле, без кнопок, 5з дополн. конт. | шт | 481.15 | 425.63 | 4
ВВС.G.GSL000515 | Выкл. освет.,скр.пров. | Выкл. освет.,скр.пров. Glossa GSL000515 (нажим.кнопка, дерево дуб) | нажимная кнопка, (дерево дуб). сх.1 | шт | 258.21 | 187.79 | 5
КСХ.ВВГ.FRLS.003.1.005.001 | Кабель силовой | Кабель силовой ВВГнг(А)-FRLS 3х1.5(ож)- 1 Конкорд | Кабель силовой огнестойкийс мед. жилами, с изол.и оболоч из поливинилхлоридных композиций пониженной пожароопасности. Наруж. диаметр 12,5мм, масса=238кг/км. | м | 54.24 | 47.98 | 200
МТГ.К1416E.Т.ПВХ.016 | Трубка гофрированная | Трубка гофрированная Копос1416E Труба ПВХ гофро 16 мм с зондом | Труба ПВХ гофро D16 мм 320Н с зондом Уп 50м | м | 10.05 | 9.28 | 2
ЗА1.ИЭК.ВА.047.029.010A.С | Автомат 1-пол. | Автомат 1-пол. ИЭК ВА 47-29 10A С (1P) | IP40, 220/380В, на DIN-рейку 35мм, с электромагнитным и тепловым расцепителями, коммутац.способность 4.5кА, макс.сечение провода 25 кв.мм, срабатывание эл-магн.расцепителя 5-10 Iном, 75х18х80мм | шт | 99.03 | 83.76 | 6
С2В.ЛВО1502Х.Е27.00226.IP20.ИЭК | светильник люмин.; встраив.; | светильник люмин. ЛВО1502 хром/круг рел мат цент Е27 2х26 IP20 ИЭК | Встраиваемый потолочный светильник. Для ЛН или КЛЛ с цоколем Е27. IP20. Рамка-рельефная. Рассеиватель-стекло матированное в центре.. Цвет-хром. материал корпуса-алюминий. Материал креплений -сталь с порошковой покраской. Размеры: 230х100мм. Рабочая т | шт | 173.65 | 127.34 | 3
АЛХ.ДКС.35253INOX.Л.15050.L.2000 | Лоток | Лоток ДКС 35253INOX перфорированный 150х50 L 2000, нержавеющ. | Лоток перфорированный 150х50 L 2000, нержавеющ. Уп=4м | м | 2360.91 | 1868.4 | 2
СХХ.НПУ.2110.08.У | Пиктограмма для авар. свет-ка | Пиктограмма для авар. свет-ка NPU-2110.08: Указатель "Направление вправо" | Пиктограмма. "Направление вправо". размер: 210х100мм. к светильнику типа ЛБО 40 "Волна" IP42 корпус 7 | шт | 58.55 | 55.43 | 2
ХСХ.М.Г.H.020 | Диэлектрический коврик | Диэлектрический коврик Модульное Грязезащитное H=20мм | Высота модуля 20мм. | м2 | 1869.23 | 1682.31 | 2
АКМ.L.31613.M.Р.004 | Короб; пластиковый | Короб Legrand 31613 Mosaic Рамка компакт 4м | Mosaic Рамка компакт 4м Уп=5шт | шт | 542.81 | 501.06 | 5
ЗА2.OD.ВМ125.002ND100.014.УХЛ3 | Автомат 2-пол. | Автомат 2-пол. OptiDin ВМ125-2ND100-14ln-УХЛ3 | Модульный авт.выкл. на DIN-рейку. С одним незащищённым полюсом для коммутирования нейтрали. Реж. экспл-и продолж-ый. Ном.ток-100А. Ном.напр.230В, част.50Гц. Хар.откл.-D. Электр. износост.-1500цикл. IP20. От -60до +40. Габ: 91,35х54х71,5мм.m-0.44кг. | шт | 3238.25 | 2992.93 | 2
СМН.ABB.MLBL.007Y.230В.AC | Лампа неон.миниатюрная | Лампа неон.миниатюрная ABB MLBL-07Y со встроен. светодиодом желтый 230В AC | Блок MLBL-07Y со встроенным светодиодом желтый 230В AC | шт | 475.49 | 405.05 | 3
ТТХ.ОСОВ.000.25.220.012 | Трансформатор | Трансформатор ОСОВ-0.25 220/12 | Масса=5.9кг, H=225мм. Номин.мощность 0.25кВ*А, напряж-е первич. обмотки=220В, вторич.=12В, водозащищ. исп-е. Для питания ламп местного осв-я и электроинструмента в угольных и др. шахтах не опасных по пыли, газу, в производствах с повыш. влажностью, в | шт | 4427.48 | 4120.75 | 2
ЗПХ.ПМЛ.5612.110.125А | Пускатель | Пускатель ПМЛ 5612/110 125А | 125А.660В, IP54. оболочка. 6р+6з, реверсивный, с реле , сэлектрич. и механич. блокировками,кнопка стоп, Масса 24,9кг, габариты: 500х400х220мм. Предназнач. для дистанц. пуска, остановки и реверсирования трехфазных асинхронных электродвигателей. | шт | 27497.56 | 24795.24 | 2
ТТХ.ОСМ1.000.4.380.005.014 | Трансформатор | Трансформатор ОСМ1-0.4 380/5-14 | IP00, 135х106х140мм, 5.5кг | шт | 2943 | 2653.78 | 2
КМХ.МКЭШ.007.000.5 | Кабель монтажный гибкий | Кабель монтажный гибкий МКЭШ 7х 0.5 | Бухта 150м. Масса 110кг/км, ном.наруж.D=8.7мм. Для фиксир. межприборного монтажа эл. устройств. перемен.U=500В, испыт. U=2000В.Раб. температура от-50 до+70С.Конструкция: Жила-мед.проволока лужен.оловянно-свинцовым припоем;Изоляция-ПВХ пластикат; Экра | м | 52.31 | 47.29 | 100
КСХ.ВВГНГ.LS.004.185.001 | Кабель силовой | Кабель силовой ВВГнг(А)- LS 4х 185 -1 Алюр | LS-низкое дымо- и газовыд-е. Расч. масса=8126кг/км, ном.наруж.диам.=49.4мм.Рабочее ~U=1000В. Мед. жила. Материал изоляции и оболочки-ПВХ, пониженной жароопасности. Использ. для передачи и распределения эл.энергии в стационарных условиях (в т.ч. для А | м | 4740.73 | 4193.72 | 100
РЯУ.ЯОУ9601.3774.У3.001 | Ящик; управления | Ящик ЯУО9601-3774-У3.1 | Ток нагрузки 50А (~380В) Состав: авт.выкл. ВА 57-31, контактор LC1E5010M5, реле времени СР-2К, фотореле ЛЮКС-2. Корпус ЩМП-3 IP54. | шт | 51914.1 | 49029.98 | 2
ЗА3.А.3716ФУЗ.160А | Автомат 3-пол. | Автомат 3-пол. А-3716ФУЗ 160А | уставка теплового расцепителя (РТ) 160А, уставка по току срабатывания теплового расцепителя (РЦТ) 185А, уставка по току срабатывания эл-маг.расцепителя 630А, нетокоограничивающий с комбинированным расцепителем, 320х160х110мм, 9.5кг | шт | 6000 | 4000 | 1
ЗА3.ABB.XT1B.160.TMD.025.450.003.F.F | Автомат 3-пол. | Автомат 3-пол. ABB XT1B 160 TMD 25-450 3p F F | Выключатель автоматический Tmax In-25A 3-х полюсный | шт | 7779.71 | 6742.42 | 2
ИКР.КП.012.014 | Коробка распаечная | Коробка распаечная КП-12-14 (660В 25А)взрывозащ. | IP54, масса = не более 0.5кг, номин. напряжение до 660В, Iном.25А Для соед-я разветвления гибких или бронир. кабелей с медными или алюминиевыми жилами в цепях переменного тока электроустановок химической, газавой, нефтяной и др. отраслях промышленнос | шт | 3870.99 | 3642.71 | 2
АКП.К.02525.0045. | Короб; пластиковый | Короб Кабель канал перф. 25х25 4х5 "ИМПАКТ" | Кабель канал перфорированный 25х25 перф 4х5 "ИМПАКТ" | м | 103.42 | 87.47 | 10
КСО.ААШВ.001.004.185 | Кабель силовой | Кабель силовой ААШВ- 1 4х 185 | Масса кабеля 3591кг/км;макс.сопротивление жилы при t=20C равно 0.164 Ом/км; допус. токовые нагрузки в земле 292А, в воздухе 318А; толщ.изоляции жила-жила=1.9мм,жила оболочка=1.55мм, толщ.алюм. оболочки=1.65мм; наружный D=47.9мм. | м | 1299.35 | 1171.66 | 100
РШК.LEGRAND.К.001490 | Комплектующие для шкафа | Комплектующие для шкафа LEGRAND Крепеж д/шкафа(014) 001490 | Комплект для установки в полых стенных перегородках: 4 зажима+хомуты для монтажа кабеля. | шт | 528.36 | 487.72 | 2
РЩК.ВРУ.001.020.60.045.IP31.TITAN | щит; корпус; | щит ВРУ-1 20.60.45 IP31 TITAN | Шкаф напольный цельносварной, IP31, с 1 дверью, размер 2000х600х450мм | шт | 13417.74 | 11348.3 | 2
С1А.БС.973.002.006 | Светильник аварийный | Светильник аварийный BS-973-2х6 (комбинированный) | ЛБО 40 "Волна" IP42 корпус 7. Тип светильника- комбинированный. Время работы в аварийном режиме 3часа. | шт | 2326.45 | 1955 | 1
ТТТ.ТТИ.А.005.005А.005ВА.000.5 | Трансформатор тока | Трансформатор тока ТТИ-А 5/5А 5ВА кл/т 0.5 | Масса 200г, коэф. безоп-ти 920. Предназ. д/передачи сигнала измерит.приборам или устройствам защиты и управления; для защиты оборудования от повреждения. Выпускаются в корпусе из негорючей самозатухающей пластмассы с прозр. пломбир. крышкой. | шт | 599.25 | 506.83 | 5
ЗПХ.ПМ12.025200.220.В.001.010А.НЭ | Пускатель | Пускатель ПМ12-025200 220 В 1з 10А НЭ | IP00;габ.разм.120х67х92;нереверсивный;с реле;3 полюса; крепление на дин-рейку, монтажную плату; напряж.кат. 220В. | шт | 1002.33 | 894.94 | 2
ЗРУ.РТН.3359.048.065А.TDM | реле; тепловое электронное; | реле РТН-3359 48-65А TDM | Реле электротепловое явл. эл. коммутац устройством, имеющим собственное потребление энергии. Кол-во контактов: 1з+1р | шт | 817.35 | 712.26 | 2
ЗК3.LC1D25M7 | Контактор 3-пол. | Контактор 3-пол. LC1D25M7 (25А, 220В 50/60Гц) | трехполюсный, нереверсивный контактор (пускатель) на 25А, без реле, дополнительный контакт 1нр+1нз, катушка 220В 50/60Гц, установка на DIN-рейку | шт | 3831.87 | 3264.19 | 3
ЗВХ.ПР32.002P.01038.032А.ИЭК | Предохранитель | Предохранитель ПР32 2P 10х38 32А ИЭК | Предохранитель-разъединитель с индикацией. Кол-во модулей DIN-2, ном ток 32А, ном час сети, Гц50, Габ.плав.вст.10х38; ном напряж.изоляции Ui, 690В; Ном.имп.выдерж.напр. Uimp 6кВ, Индикатор-лампа неоновая, мак.сеч.присоед.проводов 235мм, кат.прим АС 2 | шт | 272.47 | 230.45 | 12
ВВМ.V.774402 | Выкл. комплектующие | Выкл. комплектующие Valena (мех-м 1кл. белый) 774402 | LEGRAND.Механизм одноклавишного 2-х полюсного выключателя. Рамки заказываются отдельно. | шт | 452.86 | 418.02 | 2
ЗПХ.ПМ.12010510.036.010А | Пускатель | Пускатель ПМ 12010510/36 10А 4з+2р | Масса=1.4кг, габаритные размеры: 188х137х122мм, установочные размеры: 100+-0.5х30+-0.2мм, реверсивный, закр., корп.IP54 | шт | 1594.85 | 1410.83 | 2
МТГ.ДКС.91920.Т.PVC.020 | Трубка гофрированная | Трубка гофрированная ДКС 91920 Труба PVC гибкая облег-ная с протяжкой 20мм | Труба ПВХ гибкая гофр. д.20мм, лёгкая с протяжкой, цвет серый Уп=100м | м | 8.92 | 7.06 | 200
АКФ.ДКС.07717R.TR.ER.200.Ф | Фиксатор кабеля | Фиксатор кабеля ДКС 07717R TR-ER 200 кабеля | TR-ER 200 Фиксатор кабеля Уп=40шт | шт | 37.49 | 29.67 | 40
ВВМ.ABB.C.Т.002 | выкл.; комплектующие; | выкл. ABB Cosmo титаниум рамка 2 постовая | Серия Cosmo рамка цвет титаниум 2 механизма | шт | 120.83 | 111.54 | 12
ВПХ.V.ALLURE.СЛК.П.002.752809 | Переключатель | Переключатель Valena ALLURE СЛК Перекл 2кл с подсвет 752809 | Valena ALLURE.Переключатель двухклавишный 10АХ 250В с подсветкой.С лицевой панелью.Слоновая кость | шт | 1015.62 | 937.5 | 2
С9В.СД.Л.N.071.436.NLS.3528G60.004.8.IP20.012V.P.R5 | Светодиодная лента | Светодиодная лента СД Navigator 71 436 NLS-3528G60-4.8-IP20-12V-Pro R5 | цена за метр, бухта 5 м | м | 51.64 | 48.78 | 5
АХХ.ДКС.36563.О.Т.DDT.150.100 | Прочая продукция | Прочая продукция ДКС 36563 Ответвитель-крышка Т-обр переходник DDT 150/100 | Аксессуар для лотков ДКС. Ответвитель-крышка Т-обр - переходник DDT 150/100 (отв H=50) уп=1шт. | шт | 2318.66 | 1834.96 | 2
С1А.КОМТЕХ.S.210.005 | Светильник аварийный | Светильник аварийный КОМТЕХ Scat 210 05 | Светильник аварийный 2х10W, ЛЛ G5, работа от аккумулятора-6/3.5 часа, выбор включения одной или двух ламп, индикация аварийного режима, защита от перегрузки и полной разрядки, размеры 380х110х144мм, IP 20, 12V/220-240V, пластик, белый. КОМТЕХ | шт | 456 | 396.89 | 2
ХХХ.С.M8 | Прочая продукция | Прочая продукция Струбцина M8 | Для крепления к несущим поверхностям Вес 11кг | шт | 148.81 | 125.86 | 20
АКЧ.К8546.У.EKE.06060 | Короб, внешний угол | Короб, внешний Угол Копос8546 внеш. к каналу EKE 60х60 | Угол внешний к каналу EKE 60x60 Уп=2шт. | шт | 145.01 | 133.86 | 2
ВХХ.ABB.В.E215.016.011D | Прочая продукция | Прочая продукция ABB Выключ.кнопочный E215-16-11D | 1 Н.О.+1 Н.З.16А U=250В цвет зеленый сетодиод на DIN-рейку | шт | 802.49 | 695.49 | 2
СЛГ.КГ.220.230.300.С.С | Лампа галогенная | Лампа галогенная КГ 220-230-300 (117; R7s) Саранск (30) Саранск | Напряжение 220-230В 200Вт, Цвет. темп. 1500К. Цоколь R7s Габариты, 117 мм | шт | 294.3 | 269.46 | 10
ИРС.WESSEN.RIN.144K5E.BE | Розетка; скрытой проводки | Розетка WESSEN RIN-144K5E-BE (комп. роз.) | Для установки в кабель-каналы серии ULTRA, компьютерная розетка RJ45, кат.5е, UTP, белая 45х45мм | шт | 136.44 | 99.23 | 5
ЗФА.RT.821 | регулятор температуры; | регулятор температуры RT-821 | Регулятор температуры, диапазон температур от -4 до +5°С, выносной датчик, монтаж на DIN-рейке 35 мм 50-260В 16А IP20 | шт | 2189.35 | 1998.27 | 2
АЗК.ДКС.NL0500.Б.040 | Основание для молниеприемника | Основание для молниеприемника ДКС NL0500 Бетонное основание, 40 кг | Назначение: установка стержневых молниеприемников на плоских горизонтальных поверхностях. | шт | 4515.2 | 3573.29 | 2
ЗПХ.ПМ12.100600.230В.НЭ | Пускатель | Пускатель ПМ12-100600 230В НЭ | IP00;габ.разм.293х192х146;реверсивный;без реле;3 полюса; крепление на монтажную плату; напряж.кат. 230В. | шт | 10495.8 | 9371.25 | 2
ВКХ.672214.ETIKA.К.006АХ.БЕЛ | Кнопка | Кнопка 672214 ETIKA автомат 6АХ БЕЛ | Кнопка автомат 6АХ БЕЛ ETIKA | шт | 174.5 | 161.08 | 10
С9Р.VEGA.M6.LED.0180006313 | Светильник LED накладной | Светильник LED накладной VEGA LED-06-101 0187106213 | IP65, расс.опал/прозр. ПК, 400лм, 6Вт, УХЛ4, d=120мм | шт | 984.36 | 856.35 | 2
ЗАК.LEGRAND.07351 | Комплектующие для автомата | Комплектующие для автомата LEGRAND 406260 (контакт аварийного отключения) | Блок-контакт о срабатывания защиты для устройств серии DX (автоматы, УЗО, АВДТ), ток 6А, монтаж слева, 0.5модуля | шт | 483.73 | 446.52 | 3
СХК.КНО.002.СВ.105 | Кронштейн для светильника | Кронштейн для светильника КНО-2кв к СВ-105 | На квадрат. опору.СВ-105. на 2 свет-ка. изг-ся из трубы dнар.=48мм. Угол накл. посадоч. места под св. относит. горизонт. плоскости 15 град. Расстоян. в вертик. пл. от поверх-ти торца опоры до посадоч. места под св.=1200мм. Расстоян. в горизонт. пл. о | шт | 3528.2 | 3303.83 | 2
ХХХ.З.МЗМ.001.П220V | Прочая продукция | Прочая продукция Звонок громкого боя МЗМ-1 постоянный ток 220V | В уп. 1шт. Оповещатель предназначен для подачи мощных звуковых сигналов от взлома и пожара в зданиях и сооружениях. Сила звука не менее 85дБл. IP21. Масса 1,8кг. Клим. исп. УХЛ1. Габ. L-335, В-248, Н-75мм. | шт | 678.03 | 625.87 | 5
РЯС.ЯРП.400П.IP54.У3.У | Ящик; силовой | Ящик ЯРП-400П-IP54-У3-Узола | Ящик с перекидным рубильником ВР32 и предохранителями. Для подключения 2-х линий ввода и 1-й отходящей линии. На 3 положения. До 400В 50Гц. Двойной видимый разрыв цепи. Габ.(без рукоятки) ВхДхГмм -600х300х230мм. Масса-14.4кг, RAL7035-шагрень. | шт | 7050.18 | 6546.6 | 2
АХХ.ДКС.36723.У.CS.045.045.150.050 | Угол (поворот) | Угол (поворот) ДКС 36723 CS 45 вертикальный внутр. 150/50 | Аксессуар для лотков ДКС. Угол CS 45 вертикальный внутр. 45° 150/50 уп=1шт. | шт | 749.03 | 592.77 | 3
АКЦ.КМВ.016.016 | Короб, внутренний угол | Короб, внутренний угол КМВ 16х16 (для короба "Элекор") | Внутренний угол для кабель-канала "Элекор" | шт | 9.35 | 7.91 | 20
ИРХ.ABL.1189090.Р.016A.002P.E.250V | Розетка | Розетка ABL 1189090 из натур. резины, 16A,2P+E, 250V(черный) | ЗАКАЗ СОГЛАСОВЫВАТЬ С ОТВ.СНАБЖЕНЦЕМ. Розетка из натуральной резины с фиксатором для быстрого подключения без манжеты и крышки 16A, 2P+E, 250V, (черный) | шт | 365.13 | 340.79 | 5
ИБЗ.NSYTRV502 | Блок зажимов | Блок зажимов NSYTRV502 (1-гр, 50кв.мм, 150А) | Серая проходная клемма, одноместная, винтовые зажимы, монтаж на ДИН-рейку. U<1000В. | шт | 605.33 | 515.65 | 3
ДЭХ.АИР.200.037.1500.М4.Л | Электродвигатель | Электродвигатель АИР 200(37квт/1500об/м)М4/Лп | IP44, высота оси вращения 200мм, диаметр вала 60мм,установочные размеры 318х267мм, размеры 765х450х485мм, 260.0кг | шт | 67691 | 61026.04 | 2
ИРХ.ABL.1461360.П.016A.002P.E.250V | Розетка | розетка ABL 1461360 Приборная термопласт, фланец, 16A, 2P+E,250V | ЗАКАЗ СОГЛАСОВЫВАТЬ С ОТВ.СНАБЖЕНЦЕМ. Приборная розетка термопласт, фланец, 16A, 2P+E, 250V, (серый) | шт | 108.09 | 100.88 | 10
АЗК.ДКС.NG3102.К.05757 | Соединительный зажим для молниеотвода | Соединительный зажим для молниеотвода ДКС NG3102 Крестовой соединитель с раздел. пластиной, 57х57 мм | Крестовой соединитель с раздел. пластиной, 57х57 мм | шт | 275.86 | 218.31 | 10
ИРХ.ИЭК.CEE.225.003P+N+E.032A | Розетка | Розетка ИЭК ССИ 225 переносная 3Р+РЕ+N 32А 380В IP44 | PSR22-032-5 Розетка силовая переносная. IP44 380-415В. Размеры: А=154мм, В=100мм. Изготовлена из ударопрочной, самозатух.пластмассы, пылезащищенное исполнение, контакты извысококачественной эл-тех. меди. | шт | 301 | 254.58 | 5
КЭХ.ПЭТ.155.0170 | Провод обмот. | Провод обмот. ПЭТ-155 0170 | Провод эмалированный лаком на основе модифицированногог полиэфира. Температурный индекс 155 градусов по С; Тепловой удар 175С; Термопластичность 250С. Провод обладает высокой механической и электрической прочностью и предназначены для обмоток электри | кг | 1023.1 | 928.38 | 20
МТГ.ДКС.91932.Т.PVC.032 | Трубка гофрированная | Трубка гофрированная ДКС 91932 Труба PVC гибкая облег-ная с протяжкой 32мм | Труба ПВХ гибкая гофр. д.32мм, лёгкая с протяжкой, цвет серый Уп=25м | м | 20.29 | 16.07 | 50
ЗПХ.ПМЛ.6511.110.160А | Пускатель | Пускатель ПМЛ 6511/110 160А | 160А.660В, IP54. оболочка, 4р+4з, реверсивный, без реле , с механич. блокировкой, Масса 23,3кг, габариты: 500х400х220мм. Предназнач. для дистанц. пуска, остановки и реверсирования трехфазных асинхронных электродвигателей. | шт | 27532.67 | 24826.9 | 2
ЗВХ.ПКТ.102.010.080.031.5.У3.К | Предохранитель | Предохранитель ПКТ 102-10-80-31.5 У3 К | Компл: 1 патрон +2контакта+2изол. Предохр. токоограния-й, для защиты сил. трансформаторов, возд. и каб. линий в 3ф. сетях ~тока f=50, 60Гц, Uном.=10кВ, Iном=80А, Iном.откл.=31,5кА диаметр=72мм, дл.=550мм,m=7,25кг | компл | 1421.49 | 1354.3 | 2
ЗА3.АЕ.2033ММ.100.000У3А.000.4А | Автомат 3-пол. | Автомат 3-пол. АЕ-2033ММ-100-00У3А-0.4А (Черкесск) | Упаковка 4 шт. 3пол., с эл./магн. расц-ми, отс. 12in, 380В. Коммутац. спос.Icu-0,7кА, 105х56х85(IP00), масса-0.36кг. | шт | 2043.67 | 1842.83 | 2
С9Р.ДПО.1801Д.LED.012В.IP54.ДД | Светильник LED накладной | Светильник LED накладной ДПО 1801Д белый круг пластик 12Вт IP54 с ДД | Светодиодный светильник. IP54. Рассеиватель из матового поликарбоната. Корпус-АБС-пластик. Со встроенным микроволновым датчиком движения | шт | 1674.14 | 1332.65 | 2
КСГ.КГТП.005.150.А | Кабель силовой гибкий | Кабель силовой гибкий КГТП 5х 150 Алюр | Кабель гибкий с медными изолированными скрученными жилами.Рабочее напряжение ~660В Допустимая Т=75 градусов. Для присоединения передвижных механизмов к электрическим сетям. Радиус изгиба не менее 8 диаметров. | м | 4826.89 | 4344.2 | 100
КОГ.ПВС.005.002.5.Б.ЭТК | Провод уст.и освет.; гибкий | Провод уст.и освет. ПВС 5х 2.5 Белый ЭТК | Бухта 100м.Провод гибкий с поливинилхлоридной изоляцией и медными скрученными жилами в поливинилхлоридной оболочке. Макс. наруж. разм. 13,9мм Рабочее напряжение ~ до 380 В.Длительно допустимая Т=70 градусов. Предназначен для присоединения приборов дл | м | 65.7 | 58.12 | 2
ТТХ.ОСМ.000.63.220.005.012 | Трансформатор | Трансформатор ОСМ-0.63 220/5-12 | Масса=7.5кг, габаритные размеры: 165х105х170мм. | шт | 4499.17 | 4115.59 | 2
АРЦ.С.СМД.025.026 | металлорукав; крепеж; | металлорукав Скоба металл.двухлапковая СМД 25-26 | Скоба металлическая двухлапковая. Внутренний диаметр 25-26мм. УП=100шт. | шт | 4.74 | 4.21 | 200
АНТ.KLAUKE.47612.010.0 | Наконечник каб.; медный, втулочный | Наконечник каб. KLAUKE 47612 10.0мм | Для оконцевания жил мед. провода и кабеля опрессовкой. Материал: луж. медь, материал изоляции: полипропилен. Размеры: D1=8.4мм, D2=4.5мм, L1=22мм, L2=12мм, S1=0.2мм. уп.=100шт. | шт | 4.96 | 4.55 | 200
ЗА1.DEK.ВА101.001P.020А.D.004.5А | Автомат 1-пол. | Автомат 1-пол. DEKraft ВА101-1P-020А-D 4.5кА (11103DEK) | Авт. выкл. 1Р 20А х-ка D ВА-101 4,5кА DEKraft | шт | 107.46 | 87.56 | 12
АКК.ДКС.09510.Ф.060 | Короб, комплектующие | Короб, комплектующие ДКС 09510 Фронтальная крышка 60мм | Фронтальная крышка 60мм Уп=24м | м | 104.04 | 82.34 | 10
РШМ.К.ЩМП.004.002.074.У1.IP54.PRO | Шкаф пустой с монтаж. панел. | Шкаф пустой с монтаж. панел. Корпус металлический ЩМП-4-2 74 У1 IP54 PRO (с окном) | Щит навесной с монтажной панелью серии PRO.Позволяют производить монтаж аппаратуры как модульного, так и обычного исполнения. Габариты: 800х650х258мм. Толщина металла 1,4мм. Номинальный ток до 630А. Тип покрытия: порошковое, шагрень. IP54, RAL 7032. | шт | 3359.95 | 3160.84 | 2
КСХ.ВВГНГ.П.002.002.5 | Кабель силовой | Кабель силовой ВВГНГ(А)-П 2х 2.5 СКЗ | Расч. масса=94.8кг/км, номин. наруж. диаметр=5.4х8.4мм.Рабочее ~U=660В. Медная жила. Материал изоляции и оболочки-ПВХ, не распространяющий горение. Использ. для передачи и распределения эл.энергии в стационарных условиях (в т.ч. для АЭС). Допустимая | м | 35.12 | 29.49 | 200
ЗА4.ВМ.063.004.004А.NC | Автомат 4-пол. | Автомат 4-пол. OptiDin ВМ63-4NС4-УХЛ3 | Мод. авт. выкл., с э/м и тепловым расцепителем, для нечастых операт. ВО - до 30раз в сутки, на DIN-рейку 35мм xtnsht[пол., номин. напр.400В 50Гц, ПКС-6кА. Износост.-10000циклов. IP20. От -60 до +40. Габ: 84х71.2х70мм. Масса - 0.49кг УХЛ3. | шт | 743.6 | 687.27 | 3
ИКО.ELFO.040.001 | Коробка; ответвительная | Коробка ELFO 040-01(92х92х50) | ПОСТАВЛЯЕТСЯ КОРОБКАМИ. В КОРОБКЕ 72шт.разветвительная коробка с крышкой для скрытой установки, 1 отсек. Для подштукатурного монтажа, IP40. Материал полистирол, цвет корпуса синий, цвет крышки белый, самонарезающие винты. | шт | 13.08 | 12.07 | 2
ТТМ.ТМГФ.1000.006.000.4.Д.Y.011.УХЛ1 | Трансформатор силовой | Трансформатор силовой ТМГФ(Л)-1000/6-0.4 Д/Yн-11 УХЛ1 (Барнаул) | Левый.1000кВа, ВН-6кВ, НН-400В, 50Гц; сх. и группа соед. обмоток треугольник-звезда-н-11, потери КЗ-10500Вт, напр. КЗ-5,5%, потери хол-го хода-1550Вт, Габ. L-2295, В-1175, Н-1795мм. Уст.820х820мм. Полн. масса-3500кг. ПБВ #2х2,5%. | шт | 566895.6 | 533826.69 | 2
ЗКТ.К.КМН.КУ.25.024В.TDM | Катушка для контактора | Катушка для контактора упр-я д/КМН КУ-(25А-32А) 24В TDM | Катушка управления для контактора КМН. | шт | 173.56 | 151.25 | 5
АЛХ.ДКС.LL1050.Л.100500.L.3000 | Лоток | лоток ДКС LL1050 Лестничный 100х500, L 3000 | Лестничный лоток 100х500, L 3000 Уп=6м | м | 1122.65 | 888.45 | 4
СЛК.NE.FS.M.S.T2.011W.833.E27 | Лампа люминесц.компактная | Лампа люминесц.компактная NE FS-mini slim T2 11W 833 E27 (7/4194) | Комп.люм.энергосберег.лампа.Тип лампы-спираль Е27., Цвет температура 833-теплый белый.свет(адм. здания, рестораны, отели, супермаркеты, уч.завед-я, больницы, квартиры). Размер110х33. d=7мм. Кол-во в упак=50шт. | шт | 135.32 | 117.78 | 2
ЗПХ.ПМЛ.4110.380.063А | Пускатель | Пускатель ПМЛ 4110/380 63А | 63А. IP54. Нереверсивный, без реле,без корпуса,без кнопок. Количество контактных групп: 1з+1р. масса 1.28кг, габариты: 126х75х107,3. | шт | 3495.57 | 3152.04 | 2
СДХ.001И150.ДНАТ.064Н.001.В | Дроссель | Дроссель 1И150 ДНАТ-71Н-001 УХЛ2 | Произ-во "СХТ" Кольчугин. УХЛ2. Масса не более 2.2кг, 220В/50Гц, Ток лампы 1.8+-0,18А, потери мощности не более 22Вт, коэффициент мощности не менее 0,41; габаритные размеры 163х65х47мм. | шт | 681.1 | 628.71 | 10
КСГ.КГТП.001240.А | Кабель силовой гибкий | Кабель силовой гибкий КГТП 1х240 Алюр | Кабель гибкий с медными изолированными скрученными жилами. Материал изоляции и оболочки - резина. Рабочее напряжение ~660В. Допустимая Т=75 градусов. Для присоединения передвижных механизмов к электрическим сетям. Радиус изгиба не менее 8 диаметров. | м | 1418.53 | 1276.68 | 100
ВБМ.XENG1191 | блок; комплектующие; | блок XENG1191 (блок контактов 1н.з.+2н.о.) | Блок дополнительных контактов для кнопочных постов серии XACA, 1н.з+2н.о. контакта, износостойкость 1000000 циклов, условный тепловой ток 10А. | шт | 853.88 | 731.9 | 3
КСХ.ВВГНГ.001.035.Ч | Кабель силовой | Кабель силовой ВВГНГ (А) 1х 35 Черный Алюр | Расч. масса=424кг/км, номин. наруж. диаметр=12мм.Рабочее ~U=660В. Медная жила. Материал изоляции(черная) и оболочки-ПВХ, не распространяющий горение. Использ. для передачи и распределения эл.энергии в стационарных условиях (в т.ч. для АЭС). Допустима | м | 224.22 | 198.35 | 100
АШС.Ш.DIN."Стойка".ШНИ.00812.010.КС.С | Шина | Шина N "ноль" в комб DIN-изол "Стойка" ШНИ-8х12-10-КС-С ИЭК | Шина нул в комб DIN-изол тип "Стойка" . размер шины и кол-во отверстий: 8х12мм,10шт. уп=20шт. | шт | 127.4 | 107.75 | 10
ВВМ.U6.002.18 | Выкл. комплектующие | Выкл. комплектующие MGU6.002.18 (рамка "Хамелеон" 1-о мест., белая) | Рамка "Хамелеон" 1 место. Цвет белый | шт | 103.92 | 89.82 | 10
АКК.L.30226.DLPL.О.003.060.07520 | Короб, комплектующие | Короб, комплектующие Legrand 30226 DLPL Отв.с/пер.в3-х пл.60/75х20 | DLPLОтв.с/пер.в3-х пл.60/75х20 УП=10шт | шт | 893.38 | 824.66 | 3
АХХ.М.L.004.002.TDM | Прочая продукция | Прочая продукция Маркер наборный - символ "L" желтый 4 мм2 (100 шт.) TDM | Маркер наборный. Упаковка 100шт. | компл | 135.06 | 116.04 | 10
С9В.СД.Л.N.071.420.NLS.5050R30.007.2.IP20.012V.R5 | Светодиодная лента | Светодиодная лента СД Navigator 71 420 NLS-5050R30-7.2-IP20-12V R5 | цена за метр, бухта 5 м | м | 173.17 | 139.97 | 5
ВПХ.L.77002.M.П.010АХ.001 | Переключатель | Переключатель Legrand 77002 Mosaic Перекл. 10АХ инд. 1м. | Mosaic Перекл. 10АХ инд. 1м. Уп=10шт | шт | 586.49 | 541.38 | 3
ВВС.ABB.C.К.002.Ж | Выкл. освет.,скр.пров. | Выкл. освет.,скр.пров. ABB Cosmo крем. 2 кл. для управления жалюзи | Серия Cosmo механизм 2кл. цвет кремовый 16А, управление жалюзи | шт | 125.6 | 115.94 | 12
КОГ.ПВС.005.004 | Провод уст.и освет.; гибкий | Провод уст.и освет. ПВС 5х 4 Белый Дмитров | Бухта 100м. Провод гибкий с поливинилхлоридной изоляцией и медными скрученными жилами в поливинилхлоридной оболочке. Рабочее напряжение ~ до 380 В.Длительно допустимая Т=70 градусов. Предназначен для присоединения приборов для жилых и административны | м | 148.45 | 126.46 | 100
ЗРВ.ВЛ.006.U | реле; времени; | реле ВЛ-60Е1 (0.1Сек.-30Час. 24В-240В) | Питание от 24В до 240В пост. или пер. тока. Диапозон от 0.1с до 30час. Коммутация конт. 5А,220В. Режимы: задержка на вк., форм.импульса. Крепление на DIN-рейке или пенели. Габариты: 45х75х110мм. | шт | 1546.8 | 1516.38 | 2
АКК.ДКС.00823.SGAN.040.Н.TA.GN | Короб, комплектующие | Короб, комплектующие ДКС 00823 SGAN 40 Накладка боковая для TA-GN | НАКЛАДКА БОКОВАЯ ДЛЯ СЕРИИ TA-GN Уп=20шт. | шт | 28.05 | 22.2 | 20
ЗА3.ABB.SH203.C.050 | Автомат 3-пол. | Автомат 3-пол. ABB SH203 C 50 | Трехполюсный, 50 А AC 230В~, ток откл.6кА, срабатывание электромагнитной защиты между 5 и 10-кратным значением ном. тока, установка на DIN-рейку. | шт | 1689.83 | 1464.52 | 2
ЗУР.C.422175.АВР.315А.003 | Источник бесперебойного питания (ИБП/ UPS/ ББП) | Источник бесперебойного питания (ИБП/ UPS/ ББП) Chint 422175 АВР 315А 3-пол | Предназначено для автом.перехода на резервный ввод в сетях перемен.тока частотой 50Гц номин.рабочим напряжением до 400В номин. током 315А, а также управ-е и автоматэ.переход на дизель-генератор. | шт | 61581.24 | 52025.53 | 2
С4К.РКУ.002.400.003 | Светильник ДРЛ; консольный | Светильник ДРЛ РКУ 02-400-003 Косинусная с/стеклом | IP54. К-т мощности не менее 0.53. Патрон Е40, КПД не менее 55%, Габаритные размеры: 675х300х265мм. Уст-ся на Г-образных кронштейнах опор диаметром 48мм под углом 0-20град. к горизонту. Высота уст-ки:6-10м. корпус изгот. из листовой стали методом глуб | шт | 1876.59 | 1678.25 | 5
С9Т.ДСП.029.240.002.ALB | светильник; светодиод.; подвес | светильник ДСП 29-240-002 ALB | Мощность, 228Вт Св. поток, 24000лм Цвет.темп,4000 К 65IP Инновационный легкий корпус из углепластика ,схема подключения светодиодов АС+ (без драйвера). Встроенная защита от скачков напряж. 2 кВ, темп-ра эксплуат. от -60° до +50°С. Возможность аналого | шт | 20222.99 | 18778.49 | 2
ЗД0.АВДТ32.023C40.A.УХЛ4.КЭАЗ | Автомат дифференц. | Автомат дифференц. АВДТ32-23C40-A-УХЛ4-КЭАЗ (2P, C40, 100mA) | 2пол. Ном.ток-40А. Ном.раб.напр.230В. Ном.откл. диффер. ток-100мА. ПКС-6кА. Тип защ. хар. по диф. току-А. Расцепители: тепловой и электромагнитный, уставка 5In-10In. Хар-ка откл.-С. IP20 Габ.мм.В-83, Ш-36, Г-74,3. m-0,19кг. Раб. темп. -25°С до +55°С | шт | 720.36 | 660.33 | 5
С4П.РСП.018BE.125.111.Д | Светильник ДРЛ; подвесной | Светильник ДРЛ РСП 18BEx-125-111 с вст. Др. | Некомпенсированный. Взрывобезопасный. IP65, 1ExdeBT4, подвесной на трубу, со встроенным ПРА, тип источника света ДРЛ 125, КПД=70%, к-т мощности=0.5, Габаритные размеры: 205х520мм, масса=8.4кг. | шт | 7569.7 | 6868.9 | 2
ВВП.ПВ.004.040.001 | выключатель; пакетный; | выключатель ПВ 4-40 исп.1 (ЭТ) | 4-х полюсный. Ном. ток.-40А. Ном. напр. ~ 220В, ~ 380В. Корпус -IP00. Крепление передней скобой. Габ. мм. В-120, Ш-120, Г-120. Масса 0,49кг. | шт | 384.15 | 339.82 | 10
ЗА3.MG.C60A.003P.025A.C | Автомат 3-пол. | Автомат 3-пол. MG C60A 3P 25A C (23882) | ном.напряжение 400/415В~, ток отключения 4.5кА, срабатывание электромагнитной защиты между 5 и 10-кратным значением ном.тока, количество циклов 20000, масса 0.34кг, установка на DIN-рейку, размеры 81х70х54мм | шт | 621.15 | 499.95 | 2
АЛХ.ДКС.35068INOX.Л.Н.60080.L3000 | Лоток | Лоток ДКС 35068INOX Неперф 600х80 L3000, нержавеющий | Лоток 600х80 L 3000. нержавеющий Уп=6м | м | 8263.25 | 6539.45 | 2
РШН.MINI.PRAGMA.12312 | Шкаф пустой навесной | Шкаф пустой навесной MINI PRAGMA MIP12312 (3ряда по 12 мод., бел.дверь) | 1 модуль=18мм, настенный распределительный шкаф с белой дверцей, с DIN-рейкой для установки модулей, встроенная шина для присоединения нулевого и защитного провода | шт | 3245.06 | 2692.2 | 2
ВВС.ЛЕТЕН.80202 | Выкл. освет.,скр.пров. | Выкл. освет.,скр.пров. ЛЕТЕН 80202(2-кл.) | СНЯТ С ПРОИЗВОДСТВА!!! Выкл. двухклавишный скр. проводки. Серия "НЕПТУН". 250В/10А. | шт | 70.43 | 63.39 | 2
МХХ.ДКС.016075.К.D75 | Прочая продукция | Прочая продукция ДКС 016075 Кольцо резиновое уплотнит. для двустен. трубы D75мм | Установка на двустенную трубу ПНД и соединения муфтой для обеспечения герметичности IP55 д75мм | шт | 16.1 | 11.33 | 150
ЗК3.ПМЛ.2500.025А.036AC.УХЛ4.Б.КЭАЗ | Контактор 3-пол. | Контактор 3-пол. ПМЛ-2500-25А-36AC-УХЛ4-Б-КЭАЗ | С переменным током цепи управления. Реверсивный с механической блокировкой, без реле, без корпуса, без кнопок, m-1.4кг, габ. мм.: 90х125х95. IP00, всп. контакт -NО(1з). | шт | 1657.29 | 1519.18 | 5
ЗКХ.КМИ.10910.009А.380В.050Г.001 | Контактор | Контактор КМИ-10910 9А 380В/50Гц 1но | IP20, 400В,50Гц, мощность нагрузки 4кВт, ток терм.стойкости 25А(8час.),электр. износостойкость 1.7 млн.циклов, 45х74х80мм, на DIN-рейку 35мм или винтами.Гарантия 3 года,срок службы не менее 15лет. | шт | 488.61 | 413.25 | 5
ВВГ.VARIO.VCF0GE | Выкл. нагрузки | Выкл. нагрузки VARIO VCF0GE (7.5 кВт, 20А) | Выключатель серии VARIO, предназначен для управления электродвигателем, Iном=20А, Uном=400В, желтая панель, красный переключатель, передняя панель - 60х60мм, масса - 0.5кг | шт | 3496.7 | 2978.67 | 2
ПС3.М.236.АRT.002.RS.230.400В.005А.001.000.002.000 | Счётчик электроэнергии | Счётчик электроэнергии Меркурий 236 АRT-02 RS 230/400В 5(100)А кл.т.- 1,0/2,0 | Цифровые интерфейсы связи-оптопорт, R-RS-485. S-внутреннее питание интерфейса. ЖК-экран с подсветкой. 2 электронных пломбы. Крепление на DIN-рейку. Габ.мм:158х154х72. Вес: <0,9кг. Раб.темп: -45+70°С. | шт | 3950.1 | 2926 | 1
ИРС.L.77404.Р.DLP.004Х2К.З | Розетка; скрытой проводки | Розетка Legrand 77404 Роз.DLP н.ст. 4Х2К+З б/заж. | Msc Роз.DLP н.ст. 4Х2К+З б/заж. Уп=5шт | шт | 1262.8 | 1165.66 | 2
ААС.К.КА.450.ИЭК | Фиксирующий зажим | Фиксирующий зажим Крюк КА-450 ИЭК | Осущ-ют промежуточные и анкерные крепления на опорах и фасадах зданий. | шт | 253.73 | 214.6 | 5
ПС3.CE300.R31.145.J | Счетчик; 3-фазный | Счетчик CE300 R31 145-J | 1-тарифный; для уст. на рейку; кл.т.-1; номин.напряж.-3х230/400В; номин.базовый (макс.) ток-5(60)А; оптич.интервейс; на 1 направл.учета; диапазон раб.темп. от -40 до +60 | шт | 3196.8 | 2951.62 | 2
ДЭХ.АИР.100.003.1500.С4.К | Электродвигатель | Электродвигатель АИР 100(3квт/1500об/м)С4/Км | IP44, высота оси вращения 100мм, диаметр вала 28мм,установочные размеры 160х112мм, размеры 365х250х280мм, 25.0кг | шт | 10783.5 | 9890.96 | 2
ЗД4.АД.014.004P.006А.010А.TDM | Автомат дифференц. 4-пол. | Автомат дифференц. 4-пол. АД-14 4P 6А 10мА TDM | IP20, U=400В, 50Гц, Номинальная отключ. способность 4500А. Представляет собой автомат+электронное УЗО.Реализует защиту от КЗ, токов перегрузок и токов утечки. механическая износоустойчивость= не менее10000 циклов вкл.-откл.Наличие драгметаллов(серебр | шт | 1353.95 | 1179.87 | 2
ЗКХ.КТН.51853.185А.230В.АС3.TDM | Контактор | Контактор КТН-51853 реверс 185А 230В/АС3 TDM | Электромаг. контактор для исп-я в схемах упр-я для пуска и остановки трехфаз. асинхрон. эл.двигателей с короткозам.ротором в эл.сетях с номин. напряж-ем до 660В перем.тока. вид контактов: 2з. | шт | 21395.48 | 18644.63 | 2
ЗА4.OD.ВМ63.004D08.УХЛ3 | Автомат 4-пол. | Автомат 4-пол. OptiDin ВМ63-4D8-УХЛ3 | Модульный авт. выкл. на DIN-рейку. Режим эксплуатации продолжительный. Ном. ток-8А. Ном. напр.400В, частота 50Гц. Хар-ка откл.- D. Коммутац. износост.-4000циклов. IP20. От -60 до +40. Габ: 84х72х71,5мм. Масса - 0.500кг. | шт | 743.6 | 687.27 | 3
ЗА3.АЕ.2066.160А.010О | Автомат 3-пол. | Автомат 3-пол. АЕ-2066-160А-10О(ДЭА) | Масса без контактов = 2.3кг, с контактами=2.53кг, общее кол-во циклов вкл-выкл.- 40, габаритные размеры: 105х215х112х70мм, установочные размеры: Е=100мм, F=200мм. | шт | 2542.68 | 2292.8 | 2
ЗПХ.ПМ.12180200.380В.180А | Пускатель | Пускатель ПМ 12180200/380В 180А УХЛ4 В | Пускатель, нереверс., с реле, IP00, до 660В 50 и 60Гц, 2з+2р, масса-4.85кг, габ. мм: гл-162; ш-144; в-235. Для дистанционного пуска, остановки и реверсирования 3-х фазных асинхронных эл.двигателей с короткозамкнутым ротором. | шт | 8875.88 | 7851.74 | 2
ОС1.Ш.ИС.1500 | стабилиз.; напряж.; 1-фазн.; | стабилиз. Штиль ИнСтаб 1500 | Входное напряжение 90-130В, выходное 216-224В, металлический корпус с IP20, температура эксплуатации +5 - +40градусов. Комплектуется сетевым шнуром и розетками для подключ. к сети. Вес - 3кг. Размеры 180х294х94мм. | шт | 13984.92 | 12880.63 | 2
ААС.CA.1500 | Линейно-сцепная арматура | Линейно-сцепная арматура CA 1500 (анкерный кронштейн) - ВК | Анкерный кронштейн для магистрали Уп=65шт | шт | 157.77 | 140.24 | 24
КСХ.ВВГНГ.LS.004.240.001 | Кабель силовой | Кабель силовой ВВГнг(А)- LS 4х 240 -1 Алюр | LS-низкое дымо- и газовыд-е. Расч. масса=10526кг/км, ном.наруж.диам.=55.4мм.Рабочее ~U=1000В. Мед. жила. Материал изоляции и оболочки-ПВХ, пониженной жароопасности. Использ. для передачи и распределения эл.энергии в стационарных условиях (в т.ч. для | м | 6053.98 | 5355.44 | 100
КСБ.ВББШВ.005.006.000.66.Э.МФ | Кабель силовой бронированный | Кабель силовой бронированный ВБШв (ВББШВ) 5х 6 (ож) - 0.66 Энергокомплект МФ | Конструкция: Жила-мягкая мед. проволока, Изоляция - ПВХ пластикат или полиэтилен, Оболочка - ПВХ пластикат. Раб. тепература от -50С до +50С. Для передачи и распред-я эл. энергии в стац. установках. | м | 221.08 | 199.31 | 100
НРП.П.ПГР.120.ИЭК | пресс;ручной; | пресс гидравлический ручной ПГР-120 ИЭК | Пресс гидравлический ручной для силовых наконечников | шт | 4607.48 | 3896.88 | 2
ВВО.Q.782230.В.010A.001.СЛНК | Выкл. освет.,откр.пров. | Выкл. освет.,откр.пров. Quteo 782230 Выключатель 10A 1клав СЛНК | Выключатель 10A 1клав СЛНК | шт | 93.38 | 86.2 | 10
ИКС.М.OC.UM.TM8 | клеммные компоненты; | клеммные компоненты Маркировка для клемм OptiClip UM-TM-(8x10)-белый | Для клемм (белая). Габ.мм. Д-10;Ш-8мм. Масса -2,15гр. Раб.темп.-40°С/+120°С. Кол-во табличек -14. | шт | 54.42 | 47.89 | 10
РШК.NSYSPFC16100 | Комплектующие для шкафа | Комплектующие для шкафа NSYSPFC16100 (цоколи соед.шкафов) | Перед.и задняя панели цоколя для соединения до 4-х шкафов шкафов SAREL серии Spacial SF, установленных на одиночных цоколях. Ш=1600мм, В=100мм(максим.нагрузка=1300кг.) | шт | 13370.82 | 11389.96 | 2
С2В.1301.FR.001.036 | светильник люмин.; встраив.; | Светильник люмин. 1301-FR 1х36 | IP20 Размеры: 1250х105х85мм. Цельнометаллический сварной корпус из листовой стали, покрытый белой термореактивной краской. Отражатель прозрачно рифленый. Лампа с цоколем T8G13. | шт | 380.4 | 281.78 | 1
ЗА4.OD.ВМ63.004NL08.УХЛ3 | Автомат 4-пол. | Автомат 4-пол. OptiDin ВМ63-4NL8-УХЛ3 | Модульный авт. выкл. на DIN-рейку. Режим экспл-и продолж-й. Ном. ток-8А. Ном. напр.400В, част.50Гц. N-с одним незащищённым полюсом для коммутирования нейтрали. Хар-ка откл.-L. Комм.изн.-1500ц. IP20. От -60до +40. Габ: 84х72х71,5мм. m-0.500кг. | шт | 2268.96 | 2097.07 | 2
САН.НББ.064.060.1961.У | Арматура свет.нак. | Арматура свет.нак. НББ 64-60 (Евро) Унив-ное шасси | Произ-во "Старлайт" Клинцы. IP21."Евро" корпус пластик. Универсальное шасси.Мощность лампы не более 60Вт. Маса: 0,263кг. Размеры: D=150мм, Н=189мм. | шт | 42.77 | 40.25 | 20
ЗПХ.ПМЛ.1230.380.002.4.004А | Пускатель | Пускатель ПМЛ 1230/380 2.4-4А | IP54,1з., нереверсивный, с тепловым реле,кнопки "Пуск"+"Стоп"+сигнальная лампа. | шт | 1441.88 | 1300.18 | 2
СЛК.КЭЛ.FS.Е27.015В.4000К.Т2.ИЭК | Лампа люминесц.компактная | Лампа люминесц.компактная КЭЛ-FS Е27 15Вт 4000К Т2 ИЭК | LLE25-27-015-4000-T2 Компакт. люм. энергосберегающая лампа. Спираль. Цоколь Е27, Мощность 15Вт., цвет.температура 4000К | шт | 199.06 | 145.98 | 20
ЗВХ.ППН.035.023.001.040А | Предохранитель | Предохранитель ППН-35 (габ. 1) (вст.плавк.) 40А | Комплектуются ППН 35(осн.+держ.) | шт | 177.59 | 152.22 | 2
ТТТ.ТТИ.125.3000.005А.015ВА.000.5 | Трансформатор тока | Трансформатор тока ТТИ-125 3000/5А 15ВА кл/т 0.5 | Масса 1кг. Предназ. д/передачи сигнала измерит.приборам или устройствам защиты и управления; для защиты оборудования от повреждения. Выпускаются в корпусе из негорючей самозатухающей пластмассы с прозр. пломбир. крышкой. | шт | 3873.73 | 3276.29 | 2
СЛН.220.300 | Прочее | 220х 300 (Е27) | По инвентаризации | шт | 12.28 | 12.28 | 1
ЗЧ3.ATV320U11N4C | Преобр.частоты 3-ф | Преобр.частоты 3-ф ATV320U11N4C (1.1kW 380-500V 50/60Гц) | Ном. мощность двигателя - 1.1кВт, встроенный фильтр ЭМС, навигационная клавиша на передней панели, компактное(обычное) исполнение | шт | 12251.17 | 10837.57 | 2
ЗА1.DEK.ВА103.001P.006А.D.006А | Автомат 1-пол. | Автомат 1-пол. DEKraft ВА103-1P-006А-D 6кА (12118DEK) | Авт. выкл. 1Р 6А х-ка D ВА-103 6кА DEKraft | шт | 135.25 | 110.2 | 12
ЗК3.LC1D09P7 | Контактор 3-пол. | Контактор 3-пол. LC1D09P7 (9А, 230V 50/60Гц) | трехполюсный, нереверсивный контактор (пускатель) на 9А, без реле. Два дополнительных контакта 1нз+1нр , катушка 230В 50/60Гц, установка на DIN-рейку | шт | 1946.21 | 1657.88 | 4
ЗА3.EZC.250F3250.003P | Автомат 3-пол. | Автомат 3-пол. EZC 250F3250 3P (250А) | Авт. выключатель Easypact EZC250. Масса=1.3кг. Размеры: 165(в)х105(ш)х60(г)мм, Стационарный с передним присоединением. Отключающая способность 18кА при U=380В. Установки теплового тока и тока К3 фиксированы. | шт | 6321.42 | 5478.56 | 2
СХК.К.КРСТ.4М | Кронштейн для светильника | Кронштейн для светильника КРСТ (КР-4М) под монтажную ленту | труба сварная диаметром 45мм (толщина стенки 1.5мм) вылет-500мм | шт | 292.88 | 271.97 | 10
ЗА2.A9.A9F78210.C60N.002P.010А.B | Автомат 2-пол. | Автомат 2-пол. Acti9 A9F78210 C60N 2P 10А B | Автомат.выкл 2-пол. серии Acti9 Замена серии Multi9 24076 | шт | 1106.44 | 917.94 | 4
МТВ.ПВХ.020.001.15 | Кабельная изолирующая трубка (кембрик) | Кабельная изолирующая трубка (кембрик) ПВХ 20x 1.15 мягк. | предназначены для защиты проводов и кабелей напр. до 1000В, при температуре -4 +70 гр., измеряется по внутреннему диаметру, толщина стенки 1.15мм, приблизительный вес 100г/м | м | 28.09 | 25.33 | 100
ЗД2.A9.A9N19666.DPN.N.VIGI.020A.C.030A | Автомат дифференц. 2-пол. | Автомат дифференц. 2-пол. Acti9 A9N19666 DPN N VIGI 20A C 30mA | IP20, U=230В/50Гц, ном.откл.способность 6000А. Представл. собой автомат+электр.УЗО. Реализует защиту от К3, токов перегрузок и токов утечки. Ном. ток 20А, ном откл. диф.ток=30мА. | шт | 4671.22 | 3875.38 | 2
МТТ.ТУТ.022.011.З | трубка; термоусаживаемая; | трубка ТТУ 22/11 Зеленая 100 м/упак ИЭК | П/э термоусаживаемая трубка, эл. прочность не менее 30кВ/мм, толщина стенки после усадки -1мм, усаживается с 2 до 1мм, цвет: зеленая Внутр. диаметр 22мм. 100м/рол | м | 48.99 | 35.93 | 20
С9В.СД.Л.N.071.447.NLS.5050RGB60.014.4.IP65.012V.P.R5 | Светодиодная лента | Светодиодная лента СД Navigator 71 447 NLS-5050RGB60-14.4-IP65-12V-Pro R5 | цена за метр, бухта 5 м | м | 202.67 | 191.46 | 5
ВХХ.ABB.Р.OTV250EСK | Прочая продукция | Прочая продукция ABB Рукоятка OTV250EСK (черн., д/OT 160...250_С) | Ручка управления OTV250EСK черная для прямой установки на реверсивные рубильники OT160..250_С | шт | 1535.38 | 1307.92 | 2
ЗРТ.РТТ5.010.000.27.000.37 | реле; тепловое; | реле РТТ5-10 0.27- 0.37 | средняя уставка 0.32А, трехполюсное, для комплектации пускателей, напряжение пер./пост. 660/440В, габаритные размеры 78.8х51х39.5мм. масса 0.08кг | шт | 398.85 | 352.83 | 3
ЗК3.L.416150.К.CTX3.003P.050A.0022.024V.AC | Контактор 3-пол. | Контактор 3-пол. Legrand 416150 Конт.CTX3 т.з. 3P 50A 2но2нз 24V AC | 3-полюсный промышленный контактор со встроенными вспомогательными контактами Т.З - торцевой зажим. | шт | 5286.42 | 4879.77 | 2
ВКХ.DEK.ВК22.ABLFP.WHI.LED | Кнопка | Кнопка DEKraft ВК22-ABLFP-WHI-LED (25025DEK) | Выкл. кноп. ABLFP D отверстия 22 мм Цвет: БЕЛЫЙ LED 220В тип толкателя выступающий без фиксации с подсветкой | шт | 238.17 | 194.06 | 10
СЛГ.NE.HL.MR16.012V.020W.GU5.003 | Лампа галогенная | Лампа галогенная NE HL MR16 12V 20W GU5.3 (7/103) | Галогенная лампа энергосбер. Световой поток 780лм. Кол-во в упаковке 200 шт. | шт | 26.51 | 22.15 | 2
С9Н.КОМТЕХ.ДБП.006.К.003 | Светильник LED настенный | Светильник LED настенный КОМТЕХ ДБП 06 К 03 (LUNA LED) | Светильник светодиодный накладной, круглый 6Вт, 30 000 ч, 400Лм, 4000К, блок питания, размеры 136X63мм, IP65, 220В. матовый белый. КОМТЕХ В уп.24шт. | шт | 414.21 | 378.41 | 2
ЗА2.ВМ.063.002.001А.XB | Автомат 2-пол. | Автомат 2-пол. OptiDin ВМ63-2B1-УХЛ3 | Упаковка 6шт=12полюсов. Мод. авт. выкл., с э/м и тепловым расцепителем, для нечастых операт. ВО - до 30раз в сутки, на DIN-рейку 35мм двухпол., номин. напр.230В 50Гц, ПКС-6кА. Износост.-10000циклов. IP20. От -60 до +40. Габ: 84х35,6х70мм. Масса - 0.2 | шт | 423.04 | 390.99 | 4
АЗК.ДКС.NE1304.С.D16 | Аксессуары для заземления и молниеотвода | Аксессуары для заземления и молниеотвода ДКС NE1304 Соединительная муфта, D16 мм | Соединительная муфта, D16 мм | шт | 620.83 | 491.32 | 10
СЛГ.HS.CL.075.G9 | Лампа галогенная | Лампа галогенная КОМТЕХ HS CL 75 G9 | ГЛН сетевого напряжения, капсульная, 75W, G9, 220-240V, прозрачная. КОМТЕХ | шт | 13.37 | 11.64 | 2
АХХ.Ш.M8.001 | Прочая продукция | Прочая продукция Шпилька M8, 1м | Для подвеса лотков к потолку. Длина 1000мм, вес 0,30кг/м. | шт | 57.5 | 48.63 | 50
АШС.Ш.N.0069.008.001.TDM | Шина | Шина "N" 6х9мм 8/1(8-гр./крепеж по центру) TDM | Выполнена из высококачественной электротехнической латуни. Применяется при комплектации щитового оборудования для подсоединения нулевого провода и провода заземления. | шт | 38.09 | 33.19 | 10
ХХХ.ДКС.CM020608.Ш.M68 | Прочая продукция | Прочая продукция ДКС CM020608 Шестигранный болт M6х8 | Шестигранный болт M6х8 уп=200шт | шт | 3.06 | 2.42 | 200
ТТТ.ТОЛ.010.001.002.400.005 | Трансформатор тока | Трансформатор тока ТОЛ-10-1-2 400/5 | Масса=4кг, размеры: H=212мм, L=206мм, L1=78мм. Темп.окруж.среды при экспл-ции -45+50С, относ.влажность воздуха 100%, при +25С, окр.среда невзрывоопасн. Раб.полож-е - любое. Для пред. сигнала изм.приборам или устр.защ. и управл. Ввод и вывод располож. | шт | 18920.24 | 17268.95 | 2
ИРС.M."Румба".ТВ.К | Розетка; скрытой проводки | Розетка Mekasan "Румба" ТВ Крем. | производство Турция. СНЯТ С ПРОИЗВОДСТВА! | шт | 41.34 | 38.16 | 2
ЗА3.АВ2М.015С.1500А | Автомат 3-пол. | Автомат 3-пол. АВ2М15С 1500А стац.,эл.привод (Контактор) | Габариты: ширина-500мм, высота-612мм,глубина-320мм. Износостойкость: общее кол-во 6300циклов ВО, под нагрузкой 500циклов ВО. | шт | 176896.24 | 162967.4 | 2
ЗКХ.КМИ.23210.032А.110В.050Г.001 | Контактор | Контактор КМИ-23210 32А 110В/50Гц 1но | IP20, 400В, 50Гц,мощность нагрузки 15кВт, ток терм.стойкости 50А(8 час), электр. износостойкость 1.6млн. циклов, 56х84х99мм, на DIN-рейку 35мм или винтами, гарантия 3 года, срок службы не менее 15 лет. | шт | 961.67 | 813.35 | 5
ЗА2.OD.ВМ125.002C100.008.УХЛ3 | Автомат 2-пол. | Автомат 2-пол. OptiDin ВМ125-2C100-8ln-УХЛ3 | Модульный авт. выкл. на DIN-рейку. Режим эксплуатации продолжительный. Ном. ток-100А. Ном. напр.230В, частота 50Гц. Хар-ка откл.-С. Электр. износост.-1500циклов. IP20. От -60 до +40. Габ: 91,35х54х71,5мм. Масса - 0.44кг. | шт | 3238.25 | 2992.93 | 2
ЗФА.ТРМ.200.Н | регулятор температуры; | регулятор температуры ТРМ 200-Н | 2-канальный измеритель; интерфейс RS-485; Uпит=90-245В; F=47-63Гц;макс.доп.I ист.пит. 80мА габ.размеры: 130х105х65мм; ст.защ. IP44; t откр.возд -20...+50С; потр.мощность не более 7ВА; отн.влажность воздуха 30-80% | шт | 5177.25 | 5075.43 | 2
ЗРТ.LR2K0314 | реле; тепловое; | реле LR2K0314(5.5-8.0А) | реле защиты от перегрузки и перекоса фаз при питании электродвигателей, для применения с контакторами (пускателями) серии K | шт | 2658.29 | 2264.47 | 2
С9Р.M.LED.054.201.850 | светильник; светодиод.; наклад | светильник Main LED-54-201 850 | IP20, 1560х104х64, корпус ПК, расс. опал. ПК, LED, 50 Вт, 4700 лм, 94 лм/Вт, Ra=80, CCT=5000K, PF=0,96 | шт | 2262 | 2070.6 | 4
ЗКХ.КМИ.11810.018А.024В.050Г.001 | Контактор | Контактор КМИ-11810 18А 24В/50Гц 1но | IP20, 400В, 50Гц,мощность нагрузки 7.5кВт, ток терм.стойкости 32А(8 час), электр. износостойкость 1.4млн. циклов, 45х74х85мм, на DIN-рейку 35мм или винтами, гарантия 3 года, срок службы не менее 15 лет. | шт | 657.39 | 556 | 5
АЛХ.ДКС.35057INOX.Л.50080.L.2000 | Лоток | Лоток ДКС 35057INOX 500х80 L 2000, нержавеющий | Лоток 500х80 L 2000., нержавеющий Уп=4м | м | 6477.3 | 5126.07 | 2
ЗА4.DEK.ВА101.004P.050А.C.004.5А | Автомат 4-пол. | Автомат 4-пол. DEKraft ВА101-4P-050А-C 4.5кА (11095DEK) | Авт. выкл. 4Р 50А х-ка C ВА-101 4,5кА DEKraft | шт | 455.41 | 371.07 | 3
КСХ.ВВГ.П.LS.002.002.5.РЭК | Кабель силовой | Кабель силовой ВВГ-Пнг(А)- LS 2х 2.5 РЭК призман | LS-низкое дымо- и газовыд-е. силовой кабель с медной токопроводящей жилой, изоляция и оболочка из ПВХ композиции пониженной пожароопасности | м | 41.14 | 35.05 | 100
РШН.NSYCRN325200P | Шкаф пустой навесной | Шкаф пустой навесной NSYCRN325200P | Шкаф CRN с платой, металл, IP66, 300х250х200 | шт | 2741.16 | 2375.67 | 2
ЗА2.ИЭК.ВА.047.029.006А.D | Автомат 2-пол. | Автомат 2-пол. ИЭК ВА 47-29 6А D (2P) | IP20, 220/380В,50Гц, на DIN-рейку 35мм. Для защиты эл.цепей от перегрузок и токов короткого замыкания. | шт | 258.17 | 218.35 | 6
ЗАК.DEK.РМ401.400В | Комплектующие для автомата | Комплектующие для автомата DEKraft РМ401-400В (21251DEK) | Расцепитель минимального напряжения для ВА-401, U ном.=380-415В | шт | 665.26 | 542.06 | 2
С9Л.ABB.Л.CL2.523Y | Лампа светодиодная (LED) | Лампа светодиодная (LED) ABB CL2-523Y желтая | встроенный светодиод 220В AC | шт | 287.37 | 249.05 | 10
ЗА3.АЕ.2046М.012Р.000У3.Б.001.25А | Автомат 3-пол. | Автомат 3-пол. АЕ-2046М-12Р-00У3-Б-1.25А (Черкесск) | Упаковка 3шт. 3пол., с эл./магн. и теплов. расц-ми, отс. 12in, с регул-кой ном. тока тепл. расцеп., 380В и нез. расц.- 24,36,110,127,220,380пер. 24,48,110,220В пост. тока. Коммутац. спос.Icu-5кА, 145х75х105(IP00), масса-0,93кг. | шт | 2206.62 | 1976.23 | 2
ККХ.КВВГ.LS.005.002.5.К | Кабель контрольный | Кабель контрольный КВВГнг(А)-LS 5х 2.5 Кабэкс | Uном 660В, изол.и оболочка из негорючего ПВХ пластиката, предн.для прокладки в помещениях, каналах, туннелях при отсутствии механич.воздействий, низкое газо и дымовыделение. | м | 89.57 | 79.23 | 100
ЗРВ.ВЛ.067.100С.220В | реле; времени; | реле ВЛ-67 до 100Сек.220В | IP40(оболочка), 1зам.+1разм.контакты, однокоммандные, с выдержкой времени на отключение, 45х119х75мм | шт | 2268.43 | 2223.82 | 2
ВВ3.EZ9S16392 | Выкл. нагрузки 3-пол. | Выкл. нагрузки 3-пол. EZ9S16392(3P 125A) | Серия "EASY 9".Выключатель нагрузки 3 - полюсный 125А. | шт | 2553.42 | 1939.31 | 2
ЗА2.ВМ.063.002.025А.XD | Автомат 2-пол. | Автомат 2-пол. OptiDin ВМ63-2D25-УХЛ3 | Упаковка 6шт=12полюсов. Мод. авт. выкл., с э/м и тепловым расцепителем, для нечастых операт. ВО - до 30раз в сутки, на DIN-рейку 35мм двухпол., номин. напр.230В 50Гц, ПКС-6кА. Износост.-10000циклов. IP20. От -60 до +40. Габ: 84х35,6х70мм. Масса - 0.2 | шт | 339.09 | 313.4 | 5
ВВП.ПВ.002.160.М3.001 | выключатель; пакетный; | выключатель ПВ 2-160 М3 исп.1, (ЭТ) | 2-х полюсный. Ном. ток.-160А. Ном. напр. ~ 220В, ~ 380В. Корпус -IP00. Крепление передней скобой. Габ. мм. В-155, Ш-155, Г-160. Масса 1,19кг. | шт | 1101.75 | 974.62 | 4
СЛЛ.КОМТЕХ.FL.012.008.865 | Лампа люминесцентная | Лампа люминесцентная КОМТЕХ FL 12 8/865 | ЛЛ Т4, 8Вт, 6500К, 480Лм, 80Ra, диаметр 12мм, длина 340,6мм, цоколь G5, матовая колба, 220В. КОМТЕХ В уп.400шт. | шт | 31.73 | 28.99 | 2
АШС.Ш.N.0069.014.002.TDM | Шина | Шина "N" 6х9мм 14/2(14-гр./крепеж по краям) TDM | Выполнена из высококачественной электротехнической латуни. Применяется при комплектации щитового оборудования для подсоединения нулевого провода и провода заземления. | шт | 66.4 | 57.86 | 10
С9П.П.SPL.004.040.004K | панель; светодиодная; | панель SPL-4-40-4K б/э (ЛПО/ЛВО 4х18) | "Оригинальные светодиодны NationSTAR (производитель светодиодов #1 в Китае) Ra>82, +повышенная светоотдача Наличие сертификата LM80 на светодиоды акриловый диффузор Mitsubishi (Япония) с лазерной гравировкой Гарантия 5 лет. БЕЗ ДРАЙВЕРА." | шт | 943.8 | 871.2 | 2
РЩК.ЩО70.2200.300.600 | щит; корпус; | щит ЩО70 2200х300х600мм (шкаф пуст.P) | НЕ ДЛЯ ПРОДАЖИ! Корпус для ЩО70. Размеры:2200х300х600мм. | шт | 5716.66 | 5254.71 | 2
ЗРВ.ВС.043.031.220В.050Г | реле; времени; | реле ВС-43-31(1-60Сек) 220В/50Гц | С 3-мя независ. расцепителями. Предназначены для передачи команд из одной эл. цепи в другую с определенными предварительно установленными выдержками времени. Мах.сила тока через контакты 4А. Масса 1.5кг. Размеры 135х120х84мм. | шт | 6212.7 | 6090.52 | 2
АКК.ДКС.77654N.К.RJ.045.005E.B.001 | Короб, комплектующие | Короб, комплектующие ДКС 77654N Комп. розетка RJ-45, кат.5E Brava черная,1 мод | Компьютерная розетка Brava. Уп=10шт. | шт | 287.99 | 202.59 | 10
КСХ.ВВГ.П.LS.003.004 | Кабель силовой | Кабель силовой ВВГ-Пнг(А) - LS 3х 4 СКЗ | LS-низкое дымо- и газовыделение. Рабочее ~U=660В. Медная жила. Материал изоляции и оболочки-ПВХ, пониженной жароопасности. Использ. для передачи и распределения эл.энергии в стационарных условиях (в т.ч. для АЭС). Допустимая T=80 град. | м | 78.9 | 66.25 | 100
ЗА1.DEK.ВА103.001P.050А.D.006А | Автомат 1-пол. | Автомат 1-пол. DEKraft ВА103-1P-050А-D 6кА (12127DEK) | Авт. выкл. 1Р 50А х-ка D ВА-103 6кА DEKraft | шт | 144.98 | 118.13 | 12
СЛК.NE.FS.M.S.T2.013W.833.E27 | Лампа люминесц.компактная | Лампа люминесц.компактная NE FS-mini slim T2 13W 833 E27 (7/4198) | Комп.люм.энергосберег.лампа.Тип лампы-спираль Е27., Цвет температура 833-теплый белый.свет(адм. здания, рестораны, отели, супермаркеты, уч.завед-я, больницы, квартиры). Размер113х36. d=7мм. Кол-во в упак=50шт. | шт | 123.89 | 114.36 | 2
МТД.Д.CF20.IEK | трубка; держатель; | трубка Держатель с защёлкой CF20 IEK | Для крепления трубы. Конструкция держателя позволяет соединять между собой несколько держателей. Материал: АБС Цвет: RAL 7036 | шт | 2.25 | 1.9 | 400
ЗА2.OD.ВМ63.002C40.DC.УХЛ3 | Автомат 2-пол. | Автомат 2-пол. OptiDin ВМ63-2C40-DC-УХЛ3 | Мод. авт. выкл. на DIN-рейку. С электромагнитным и тепловым расцепителем. Ном. ток-40А. Ном. напр.440DC(пост.). ПКС-6кА. Хар-ка откл.-С. Электр. износост.-1000циклов. IP20. От -60 до +40. Габ: 81,7х36х71,5мм. Масса - 0.250кг. | шт | 2272.23 | 2100.09 | 2
ЗА1.OD.ВМ63.001Z10.УХЛ3 | Автомат 1-пол. | Автомат 1-пол. OptiDin ВМ63-1Z10-УХЛ3 | Модульный авт. выкл. на DIN-рейку. Режим эксплуатации продолжительный. Ном. ток-10А. Ном. напр.230/400В, частота 50Гц. Хар-ка откл.- Z. Коммутац. износост.-1500циклов. IP20. От -60 до +40. Габ: 84х18х71,5мм. Масса - 0.125кг. | шт | 560.42 | 517.96 | 3
АХХ.ДКС.36008.Г.CPO.000.044.10050 | Угол (поворот) | угол (поворот) ДКС 36008 Горизонт. изменяемый CPO 0-44град 100х50 | Аксессуар для лотков ДКС. Горизонтальный изменяемый угол CPO 0-44град 100х50 уп=1шт. | шт | 907.93 | 718.52 | 2
С9Р.ЭРА.SPP.003.050.004K.M | светильник; светодиод.; наклад | светильник ЭРА SPP-3-50-4K-M (ЛСП 2Х58) | ЭРА Светодиод. св-к IP65 1562х75х35 50Вт 4500Лм 4000К матовый | шт | 997.65 | 872.02 | 5
ЗПХ.ПМА.3200.220.040А.002.002 | Пускатель | Пускатель ПМА 3200/220 40А 2з+2р | IP00,24B,нереверсивный,с реле,2зам., 2разом.контакт, предельная мощность управляемого двигателя при напряжении (В/кВт): 220/11, 380/18.5, габаритные размеры: 170х89х116мм, установоч.размеры: 75+-0.5х75+-0.5мм. Масса=1.4кг. Можно комплектовать реле РТ | шт | 1461.54 | 1292.9 | 2
ВВ3.L.DCX.M.003P.630А.431109 | Выкл. нагрузки 3-пол. | Выкл. нагрузки 3-пол. Legrand DCX-M 3P перекл. 630А 431109 | 3-полюсный переключатель 1-0-2 на 630А, без рукоятки, подключение с использованием плоских выводов, болты, гайки и шайбы в комплекте. | шт | 62568.75 | 57755.77 | 2
С3Б.НПБ.1206.001.100.Ч | Светильник накал.; настенный | Светильник накал. НПП 1206 1х100 Черный | Произ-во ИЭК. Овал сетка, влагозащитные, IP44. Масса=1.6кг. Макс. мощность уст. лампы=100Вт. Диапазон раб.температур -45 +100С. Вид цоколя Е27. Корпус литой под давлением из ал. сплава, пок. термост.краской. Плафон закален. стекло с защит реш. из ал | шт | 543.74 | 398.74 | 2
ЗЧ3.ATV320U06N4C | Преобр.частоты 3-ф | Преобр.частоты 3-ф ATV320U06N4C (0.55kW 380-500V 50/60Гц) | Ном. мощность двигателя - 0.55кВт, встроенный фильтр ЭМС, навигационная клавиша на передней панели, компактное(обычное) исполнение | шт | 10063.46 | 8902.29 | 2
ККХ.КВВГ.LS.004.010.К | Кабель контрольный | Кабель контрольный КВВГнг(А)-LS 4х 10 Кабэкс | Uном 660В, изол.и оболочка из негорючего ПВХ пластиката, предн.для прокладки в помещениях, каналах, туннелях при отсутствии механич.воздействий, низкое газо и дымовыделение. | м | 272.68 | 241.22 | 100
АЛХ.ДКС.FC1050.П.100500.L3000 | Лоток | Лоток ДКС FC1050 Проволочный 100х500 L3000 | Проволочный лоток 100х500 L3000. Уп=6м | м | 970.6 | 768.12 | 2
СДХ.1И.040.220 | Пускорегулирующий аппарат (ПРА) | Пускорегулирующий аппарат (ПРА) 1И-40/220 |  | шт | 1 | 1 | 1
МХХ.DEK.З.ЗН.101.035.050А | Прочая продукция | Прочая продукция DEKraft Заглушка д/зажим. наборных ЗН-101 35-50А (32430DEK) | Заглушка для зажимов наборных ЗН-101 35-50А серая | шт | 7.16 | 5.83 | 100
ВВР.РС.034.400А.П.К | Рубильник выкл. | Рубильник выкл. РС-34 400А правый (без предохр.) (КИ-400) | Для защиты и неавтоматической коммутации силовых цепей 380В. Со смещенным (боковым) приводом ПРБ-0,4. С изоляционной колодкой (КИ-400), на металлическом основании. Габ.: Ш-230(без рук.); В-200; Г-140мм. М/П-85мм. Вес-?кг. У3(УХЛ4). | шт | 3927.04 | 3825.38 | 2
КОХ.ПВ1.001.С | Провод уст.и освет. | Провод уст.и освет. ПВ1(ПуВ) 1 Синий Дмитров | Бухта 1000м. наружний диаметр 2.8мм, вес 13.5кг/км . Uном. ~450В/-1000В, класс жилы 1, количество и диаметр проволок в жиле 1х1.13мм, толщина изоляции 0.6мм, Допустимый длительный ток - 17А. Стоек к воздействию: темп.окруж.среды -50 +70С, мех.ударо | м | 6.96 | 5.93 | 100
АША.АД31.010.100.4000 | Шина алюминиевая; | Шина алюминиевая АД31 10х100х4000мм | Плотность алюм.=2.71г/куб.см., вес 1 метра ~ 2.7 кг, длительно допустимая токовая нагрузка ~2000А Длина хлыста 4м. | кг | 256.06 | 223.69 | 5
ЗУ4.ВД1.063.004P.100А.300А.TDM | УЗО 4-пол. | УЗО 4-пол. ВД1-63 4P 100А 300мА TDM | IP20.Категория применения AC, 230/400В,50Гц,пределы изм-я напряж.сети, при кот сохраняется работоспособность выкл.от200 до460В, электрич. износоуст-ть не менее 4000циклов,механ.износоуст-ть не менее 10000циклов,макс. сеч. провода 50кв.мм. | шт | 1638.93 | 1428.21 | 2
ЗПХ.ПМЕ.213.110.025А.002.002 | Пускатель | Пускатель ПМЕ 213/110 25А 2з+2р | IP00,реверсивный,откр.,б/реле, габаритные размеры: 130х200х130мм, установочные размеры:100+-0.5х170+-0.5мм, масса=2.7кг, 2з+2р доп. контактов | шт | 2071.12 | 1832.14 | 2
ККХ.КВВГЭНГ.007.002.5 | Кабель контрольный | Кабель контрольный КВВГЭнг(А) 7х 2.5 Алюр | Uном 660В, расч.масса = 303кг/км, номин. наруж. диаметр =12.4мм, изол.и оболоч. из негорюч.ПВХ пластиката, экранир., предн.для прокладки в помещениях, каналах, туннелях при отсутствии механич.воздействий | м | 135.27 | 119.66 | 100
РРХ.INV.630.31174 | Рубильник выкл. | Рубильник выкл. INV 630 31174 (630А, 3-полюс., в корп.) |  | шт | 25092.27 | 21374.9 | 2
ЗЧ3.ATV950U30N4E | Преобр.частоты 3-ф | Преобр.частоты 3-ф ATV950U30N4E (3.0/2.2 кВт 380/480V 50/60 Гц) | Предназначен для упр-я 3-х фазными асинхронными, синхронными и специальными двигателями. С разъединителем Vario. Напряж. питания 380-480В, 50/60Гц, мощность двигателя 3.0 кВт в нормальном режиме, 2.2 кВт в тяжелом режиме, масса= 10.6 кг. Встроенный ф | шт | 46299.35 | 40957.12 | 2
ЗА3.АЕ.2046М.032Р.000У3.Б.002.5А | Автомат 3-пол. | Автомат 3-пол. АЕ-2046М-32Р-00У3-Б-2.5А (Черкесск) | Упаковка 3шт. 3пол., с эл./магн. и теплов. расц-ми, отс. 12in, 1р, с регул-кой ном. тока тепл. расцеп., 380В и нез. расц.- 24,36,110,127,220,380пер. 24,48,110,220В пост. тока. Коммутац. спос.Icu-1,5кА, 145х75х105(IP00), масса-0,93кг. | шт | 2318.27 | 2082.04 | 2
РШК.ИЭК.ТЭ15.016А.230В.DIN | Цифровое реле времени (таймер) | Цифровое реле времени (таймер) ИЭК ТЭ15 16А 230В на DIN-рейку(таймер цифр.) | Масса=0.15кг. Число прогр. упр-я вкл/откл+8, потреб. мощность не более 5Вт. Мин. интервал установки времени раб. программы=1мин. Время сохран. установл. программы при откл. напряжения питания не менее 150ч. Монтаж таймера осущ. на монтаж. 35-мм DIN-р | шт | 2643.15 | 2235.5 | 2
ТТТ.ТОЛК.006.150.005 | Трансформатор тока | Трансформатор тока ТОЛК-6 150/5 | 6кВ, предназначены для встраивания в высоковольтные взрывоопасные КРУ угольных и сланцевых шахт опасных по газу и пыли, ном. класс точности 1 и 10Р, ном. напряж. питания дополнит. обмотки 100В, 292х142х212мм, 10.5кг | шт | 20579.91 | 18783.77 | 2
ВПХ.V.ALLURE.АЛЮ.П.752926 | Переключатель | Переключатель Valena ALLURE АЛЮ Перекл с подсветкой 752926 | Valena ALLURE.Переключатель 10АХ 250В с подсветкой,с лицевой панелью.Безвинтовые зажимы.Алюминий | шт | 611.57 | 564.53 | 2
ВКК.ZB4.BW353 | Кнопка комплектующие | Кнопка комплектующие ZB4-BW353 (головка кн с подсв., потайной, желт.) | IP65, потайной толкатель, хромированный ободок, для щитового монтажа диаметром 22мм, модульная конструкция, только для корпуса со встроенным светодиодом (ZB4-BW0..), масса 0.026кг | шт | 339.95 | 291.39 | 5
ЗКМ.A9.A9C20844.М.CT40A.004НО.220.240В.АС | Контактор модульный | Контактор модульный Acti9 A9C20844 Мод. конт-р CT40A 4НО 220/240В АС | МОДУЛЬНЫЙ КОНТАКТОР iCT40A 4НО 220/240В АС | шт | 5015.04 | 4160.63 | 2
ЗЗП.ЗПЛ.035.003.050 | Заземление; переносное | Заземление ЗПЛ-35-3 50 кв.мм | трехфазное трехштанговое переносное заземление для ЛЭП 35кВ, сечение провода 50 кв.мм, длина провода между фазн. 4.5м, заземл.спуска 12м, общая 21м, длина штанги; изол.части 1100мм, 400мм, общая 1755мм, масса 14,5кг | шт | 20805 | 19092.19 | 2
ЗЧ1.ATV320U11M2B | Преобр.частоты 1-ф | Преобр.частоты 1-ф ATV320U11M2B (1.1kW 200/240V 50/60Гц) | Ном. мощность двигателя - 1.1кВт, встроенный фильтр ЭМС, навигационная клавиша на передней панели, книжное исполнение | шт | 12895.95 | 11407.96 | 2
ЗРП.DEK.ПР102.002.010.220.AC | реле; промежуточное; | реле DEKraft ПР102-2-10-220-AC (23200DEK) | Промежуточное реле 2 конт. с инд. LED 10А 220В AC | шт | 183.66 | 149.65 | 10
ВВМ.ДУЭТ.WDE000205.Р.005.Б | Выкл. комплектующие | Выкл. комплектующие ДУЭТ WDE000205 Рамка 5-ная Беж. | Рамка для выключателей и розеток 5- местная серии "ДУЭТ" | шт | 173.7 | 126.33 | 4
ТТХ.ОСМ.002.5.380.005.022.220.012 | Трансформатор | Трансформатор ОСМ-2.5 380/5-22-220/12 | IP00, 230х155х235мм, 21кг | шт | 14542.14 | 13534.69 | 2
ИРС.L.77113.M.Р.002К.З | Розетка; скрытой проводки | Розетка Legrand 77113 Mosaic 2К+З ф/б в/заж. | Mosaic Розетка 2К+З ф/б в/заж. Уп=10шт | шт | 374.93 | 346.09 | 5
ЗПХ.ПМ.12010100.380.010А.003 | Пускатель | Пускатель ПМ 12010100/380 10А 3з | IP00,Габаритные размеры:56х39.5х73мм, масса=0.21кг., нереверсивный, открытый, без реле, без кнопок, 3з дополн. конт. | шт | 424.55 | 375.56 | 4
КСХ.NYM.J.0032.005.РЭК | Кабель силовой | Кабель силовой NYM-J 3х2.5 РЭК призман | для неподвижной прокладки в сухих, влажных и мокрых помещениях; тройная изоляция (ПВХ+резина+ПВХ); негорючий; изоляция жил имеет различный цвет; цвет жил: черная, голубая | м | 64.2 | 54.69 | 150
АГА.А.АМГ.185.240.ИЭК | Гильза каб.; алюминиевая | гильза каб. Алюм. мех-я АМГ 185-240 (SMOE-81976) ИЭК | Сеч. провода 185...240 кв.мм. Усилие зажима 9.60кН, Для электрического и механического соед-я путем затяжки болтами проводов | шт | 598.51 | 438.91 | 3
АНМ.НШВИ.050.020 | Наконечник кабельный медный | Наконечник кабельный медный НШВИ 50-20 (КВТ) | Уп 50шт. Втулочный. Для монтажа провода для оконц-я методом опрессовки гибких многопроволочных медных проводников. | шт | 6.15 | 5.33 | 100
ДЭХ.АИР.100.005.5.3000.Л2.К | Электродвигатель | Электродвигатель АИР 100(5.5квт/3000об/м)Л2/Км | IP44, высота оси вращения 100мм, диаметр вала 28мм, установочные размеры 160х112мм(лапы), размеры: длина 391мм. диаметр фланца 250мм, высота с распр. коробкой 246.5мм, расстояние между противоположными отверстиями на фланце 215мм, количество отверсти | шт | 11889.15 | 10905.09 | 2
ЗВХ.ППН.033.X3.000.050А.УХЛ3.КЭАЗ | Предохранитель | Предохранитель ППН-33-X3-0-50А-УХЛ3-КЭАЗ | Кратно 12шт. Плавкая вставка. Ном. ток -50А. Ном.напр.-500В. ПКС-50кА. Частота 50/60Гц. Род тока АС. Хар-ка диапазона откл-я - gG. Потери мощности-4,3 Вт. Раб.темп.: от -60°С до +40°С. Габ. мм ШхВхД - 30х50х125. Масса -0.26кг. | шт | 155.62 | 142.65 | 12
ИРС.ДУЭТ.WDE000424.Ш | Розетка; скрытой проводки | Розетка ДУЭТ WDE000424 с зазем. Шампань | Розетка двойная моноблочная комплектная скр. установки с заземлением серии "ДУЭТ". 16А, 250В. Цвет шампань. (уп.12шт.) | шт | 281.35 | 204.62 | 5
ЗЧ3.ATV71HU40N4 | Преобр.частоты 3-ф | Преобр.частоты 3-ф ATV71HU40N4 (4kW 380/500V 50/60Hz) | Ном.мощн.двигателя - 4кВт, встроенный фильтр ЭМС, потенциометр на передней панели. | шт | 49077.45 | 43414.67 | 2
ЗПХ.ПМ.12250100.220В.TDM | Пускатель | Пускатель ПМ 12250100 У3В 220В TDM | Для прим-я в схемах упр-я электроприводами на напр. 600В перем.тока с частотой 50 и 60Гц. Кол-во и вид контактов 4з+2р. | шт | 6476.94 | 5644.19 | 2
ТТХ.ОСМ.000.1.380.005.024 | Трансформатор | Трансформатор ОСМ-0.1 380/5-24 | понижающий трансформатор общего назначения, 115х75х117мм, 1.6кг | шт | 1634.83 | 1479.84 | 2
ЗПХ.ПМ.12010270.036.010А | Пускатель | Пускатель ПМ 12010270/36 10А 1з | IP40, габаритные размеры: 171х104х126мм, установочные размеры: 100+-0.5х37+-0.3мм, масса=1.1кг, нереверсивный, закр.с реле и кн.П,С | шт | 1382.32 | 1222.82 | 2
СЛБ.Т.230.300.Т68.Е40 | Лампа накаливания "Голиаф" | Лампа накаливания "Голиаф" Т 230-300 Т68 Е40 | Лампа накаливания Калашниково, уп. 84шт | шт | 43.39 | 40.29 | 20
РШК.Ф.U.ИЭК | Комплектующие для шкафа | Комплектующие для шкафа Фиксирующий винт фальш-панели желтый "UNIVERSAL" ИЭК | Материал-полиамид. Длина 14,5мм, ширина 14,5мм, высота 26мм. | шт | 4.88 | 4.13 | 30
ООХ.ABB.OVR.T2.040.275.P | Ограничитель перенапряжения | Ограничитель перенапряжения ABB OVR T2 40-275 P | УЗИП тип2 Imax=40кА 1-но полюсный 1P, вставной | шт | 4047.88 | 3448.19 | 2
ПС3.М.230.АRT2.003.PСSIGDN.230.400В.005А.000.005S.001.000 | Счётчик электроэнергии | Счётчик электроэнергии Меркурий 230 АRT2-03 P(Q)СSIGDN 230/400В 5(7,5)А кл.т.- 0,5S/1,0 | На2направл-я учёта.Р-профиль потерь,мощн-ти,журн.событий.Q-качество эл.эн.Цифр.интерф.связи:С-CAN,I-ИКпорт,G-GSMмод.S-внутр-е питание интерф-са иGSMмод.D-возм-сть подкл-я внешн.резервн.питания.N-электрон-я пломба.ЖКэкр.Кр.3винт.258х170х74мм.<1,5кг.-4 | шт | 15930 | 11800 | 1
ЗКХ.КМИ.22560.025А.IP54.U.230В.АС3.ИЭК | Контактор | Контактор КМИ-22560 25А IP54 с индик. Ue=230В/АС3 ИЭК | Контактор в оболочке с электр.реле. Имеет индикацию состояния, степень защиты IP54. Ном. раб.ток 25А, номин. напр. катушки упр. 230В. | шт | 2477.27 | 2095.21 | 2
ОС3.ШТИЛЬ.R63000.003 | Стабилизатор напряжения | Стабилизатор напряжения ШТИЛЬ R63000-3 (63000ВА) (3-фаз.) | IP30. Мощность нагрузки (суммарная)63000Ва, раб. диап. вход. напряж-й(фазных) 185-242В, раб. диап. вход. напряж-й(линейных)320-419В, диапазон выход. напряж-й(фазных) 220+-4%, диапазон выход. напряж-й(линейных) 380+-7%. КПД 96%, Габариты: 3Х(670х330х5 | шт | 286936 | 268688.81 | 2
ЗКК.П.ПКН.011.001.001.TDM | Комплектующие; контактор | Комплектующие Приставка ПКН-11 доп. кон-ты 1з+1р TDM | Приставка контактная - Доп. устройство для КМН и КТН. 1з+1р контакта. | шт | 105.68 | 92.09 | 10
ТТХ.ОСМ1.000.16.380.005.022.110.024 | Трансформатор | Трансформатор ОСМ1-0.16 380/5-22-110/24 | IP00, 105х90х107мм, 2.7кг | шт | 1714.5 | 1546.01 | 3
ЗПХ.ПМ.12100120.380.100А | Пускатель | Пускатель ПМ 12100120/380В 100А У2 В | Контактор, нереверс., без реле, с кн. "Пуск" и "Стоп", IP54, до 660В 50 и 60Гц, 2з+2р, масса-5.9кг, габ. мм: гл-204; ш-243; в-421. Для дистанционного пуска, остановки и реверсирования 3-х фазных асинхронных эл.двигателей с короткозамкнутым ротором. | шт | 6104.29 | 5399.95 | 2
ИРС.672241.ETIKA.Р.КОМПЬЮТ | Розетка; скрытой проводки | Розетка 672241 ETIKA КОМПЬЮТ.бел. | Legrand Etika Бел Розетка комп (RJ45) одинарная 5 кат. UTP | шт | 247.1 | 228.09 | 5
АХХ.М.L.006.002.TDM | Прочая продукция | Прочая продукция Маркер наборный - символ "L" желтый 6 мм2 (100 шт.) TDM | Маркер наборный. Упаковка 100шт. | компл | 183.77 | 157.89 | 10
ККБ.КВББШВ.010.001.5 | Кабель контрольный бронированный | Кабель контрольный бронированный КВББШВ 10х 1.5 Кольчугино | Масса 612кг/км, ном.наруж.D=17.5мм, предназначен для неподвиж. присоед-я к эл.приборам, аппаратам,сборкам зажимов эл.распред. устройств. перемен.U=660В, испытательное U=2500В.Конструкция: Жила-мед. мягкая проволока;Изоляция-ПВХ пластикат;Броня-из 2 с | м | 168.31 | 151.77 | 100
ЗА1.ABB.SH201L.C.032A | Автомат 1-пол. | Автомат 1-пол. ABB SH201L C 32A | Производство Германия. Аналог серии "ДОМОВОЙ", ном. напряжение 230/240В,~ ток откл. 4.5кА, кривая отключения: С (5-10 крат. Iном.) | шт | 213.61 | 181.96 | 10
АХХ.ДКС.37503.У.CDSD.090.150.H50 | Прочая продукция | Прочая продукция ДКС 37503 Угол CDSD 90 верт. внеш. переходник прав. осн.150 H50 | Аксессуар для лотков ДКС. Угол CDSD 90 вертикальный внеш. переходник прав. осн.150 H50 уп=1шт. | шт | 2405.24 | 1903.48 | 2
ХПО.ВД.008.140.669 | Производство | Производство ВД 8.140.669(пружина к ПТ-1.3) | НЕ ДЛЯ ПРОДАЖИ | шт | 1 | 1 | 1
ЗА4.ВА.047.029.004P.040A.004.5А.C.TDM | Автомат 4-пол. | Автомат 4-пол. ВА 47-29 4P 40A 4.5кА х-ка C TDM | IP20, 220/400В, корпус и детали аппарата выполнены из пластика, не поддерживающего горение. Диапазон раб.температур -40 +50С | шт | 482.98 | 414.95 | 3
ЗК3.LC1K1610F7 | Контактор 3-пол. | Контактор 3-пол. LC1K1610F7 (9А, 110В, 50/60Гц, 1нр) | трехполюсный, нереверсивный контактор (пускатель) на 16А, без реле, 1нр(з) дополнительный контакт, катушка 220В 50/60Гц, установка на DIN-рейку | шт | 2381.61 | 2028.78 | 2
ЗА3.ABB.MS.495.090 | Автомат 3-пол. | Автомат 3-пол. ABB MS 495-90 | Для защиты электродвигателей с тепл. и электромаг. расцепителями, откл. способность 50кА, диапазон регулир. тепл. тока 70-90А. Монтаж на DIN-рейку. | шт | 17175.5 | 14630.98 | 2
АХХ.Р.Т.110200 | Тройник (Т-разветвитель) | Тройник (Т-разветвитель) Разветвитель Т-образный 100х200 | Аксессуар к мет. лотку. Разветвитель Т-образный 110х200. Для организации Т-образного ответвления каб. трассы. Материал: сталь горячего цинкования. Вес=2,16кг. P=200мм, L=330мм, W=460мм, H=100мм. Толщина металла=0.8мм. | шт | 770.38 | 651.57 | 3
АКК.ДКС.01756.NTAN.08040.WO.О.TA | Т-разветвитель (тройник) | Т-разветвитель (тройник) ДКС 01756 NTAN 80х40 WO Отвод/соединение для TA | Отвод/соединение для серии ТА Уп=10шт. | шт | 210.62 | 166.68 | 10
ИКС.П.OC.INB.010.006 | клеммные компоненты; | клеммные компоненты Перемычка гребенчатая OptiClip INB-10-6 | Для клемм (гребенчатая). Число полюсов -10. Размер шага -6мм. Масса -6,08 гр. | шт | 75.78 | 66.69 | 10
ЗА3.ВМ.063.003.025А.XB | Автомат 3-пол. | Автомат 3-пол. OptiDin ВМ63-3B25-УХЛ3 | Упаковка 4шт=12полюсов. Мод. авт. выкл., с э/м и тепловым расцепителем, для нечастых операт. ВО - до 30раз в сутки, на DIN-рейку 35мм трёхпол., номин. напр.400В 50Гц, ПКС-6кА. Износост.-10000циклов. IP20. От -60 до +40. Габ: 84х53,2х70мм. Масса - 0.3 | шт | 562.61 | 519.99 | 5
ИРС.G.GSL000520 | Розетка; скрытой проводки | Розетка Glossa GSL000520 (роз. 2-ная без зазем-я, дерево дуб) в сборе | розетка двойная без заземления (дерево дуб) в сборе | шт | 270.25 | 196.55 | 3
АКМ.L.10958.С.Р.008.М.D.К.065 | Короб; пластиковый | Короб Legrand 10958 Суппорт/Рамка 8 М Dlp Кр.65 | Суппорт/Рамка 8 М Dlp Кр.65 | шт | 379.19 | 350.02 | 10
ЗА1.ВА.047.060.001Р.016А.006.А.С.ИЭК | Автомат 1-пол. | Автомат 1-пол. ВА 47-60 1Р 16А 6 кА х-ка С ИЭК | авт. выкл. IP20, ном. откл. способность 6000А. Напряж. пост. тока 48В. Элек. износостойкость 6000 циклов. Мех. износостойк. 20000 циклов. Масса 1полюса не менее 0,2кг. Диапозон раб. темп. -40 +50 гр. по целс. | шт | 169.66 | 143.49 | 12
ИРС.ВАЛЕНТИНА.РС.010.393 | Розетка; скрытой проводки | Розетка ВАЛЕНТИНА РС-10-393 (2-м.) | Уп=40шт. изготовлены из АБС-пластика (глянцевый, белый) | шт | 65.48 | 59.77 | 20
УБХ.008А.Д | Барабан | Барабан 8а Дер. | Использовать только для оформления возврата на Кольчугинский завод | шт | 1 | 1 | 1
АКК.ДКС.76655B.К.RJ.045.005E.002 | Короб, комплектующие | Короб, комплектующие ДКС 76655B Комп. розетка RJ-45, кат.5E (разъем PcN), белая,2 мод | Компьютерная розетка RJ-45, кат.5Е (разъем PcNet), белая, 2мод. Уп=10шт. | шт | 287.29 | 227.36 | 5
СХХ.НПУ.1510.02.У | Пиктограмма для авар. свет-ка | Пиктограмма для авар. свет-ка NPU-1510.02: Указатель "Запасный Выход" | Пиктограмма. "Запасный Выход". размер: 150х100мм. к светильнику типа ЛБО 29 "Юниор" IP42 корпус 3 | шт | 48.79 | 46.19 | 2
АХХ.Ш.016.050.002.010.TDM | Прочая продукция | Прочая продукция Шинный терминал 16-50 мм2 для медной шины 10 мм TDM | Для подкл. проводников различ. сечений к плоск. мед.шинам. Материал: оцинк.сталь, устойчивая к коррозии и воздействию температур | шт | 64.75 | 55.63 | 10
ЗУ2.УЗО.Д63.023.С.020.А | УЗО 2-пол. | УЗО 2-пол. D63-23С20-А-УХЛ4 | Ном. напр. 230В, 50Гц, ток-20А, уст.- 100мА, на DIN-рейку. Хар-ка сраб. э/м расц-С. Защ. хар-ка-А. Износост.общая- 6000 циклов. От -5 до +40. Габ. мм.- 80х36х70. Масса-0,19кг. УХЛ4, IP20. | шт | 1180.82 | 1091.36 | 2
МТП.П.Э.063 | трубка; п/э; | трубка П/Э 63 жест.( водопровод.) | Толщина стенки 3.0мм, внутр.D=57мм, производится из ПНД (полиэтилен низкого давления), поставляется в бухтах 200м, для монтажа систем электропроводки и защиты электрических кабелей. Соединение труб осущ. при помощи соединит.частей(тройники, муфты, о | м | 187.14 | 172.96 | 20
ЗРХ.F.046.52.008.024.0040 | реле; | реле Finder 46.52.8.024.0040 (катушка 24В AC) | Миниатюрное реле 2 перекид.контакта/8А, с механич.индикатором + кнопкой проверки, применяется с розеткой 9702SPA | шт | 448.71 | 388.88 | 10
АНБ.Н.НБ.035.050.001В.IEK | нак.каб.; болтовой; | нак.каб. Наконечник болтовой НБ 35-50 1кВ IEK | для 1кВ сетей. Для кабелей с маслопропитанной бумаж.изоляц., а также на пластиковой и ПВХ изоляции, или сшитом полиэтилене. | шт | 186.24 | 136.58 | 10
ЗД0.АВДТ32М.С6.010А.ИЭК | Автомат дифференц. | Автомат дифференц. АВДТ32М С6 10мА ИЭК | Авт. выкл. дифференц. тока. Номин ток=6А, номин. откл. дифф.ток=10мА.Число полюсов 1+N. 230В 50Гц. Имеется защелка с двойн. фикс.полож. | шт | 1127.33 | 954.47 | 3
ПХХ.Д.MS8902А | прочие; приборы; | прочие Детектор бесконтактный MS8902А | Бесконтактный детектор напряжения (тест-бой) | шт | 566.97 | 491.37 | 3
АНИ.Н.НКИ.001.25.006.000.5.001.5.TDM | Наконечник каб.; медный, вилочный | Наконечник каб. НКИ 1.25-6 кольцо 0.5-1.5мм TDM | IP30. Температура эксплуатации от -10 до +75С. Для оконцевания многожильных (гибких) медных проводов. | шт | 1.9 | 1.63 | 500
ЗД4.DEK.ДИФ101.004P.032А.300.C.004.5А | Автомат дифференц. 4-пол. | Автомат дифференц. 4-пол. DEKraft ДИФ101-4P-032А-300-C 4.5кА (15046DEK) | Диф. автомат 4Р 32А 300мА тип AC х-ка С ДИФ-101 4,5кА DEKraft | шт | 1260.13 | 1026.77 | 2
ИРО.Э.PA16.005.С | Розетка; открытой проводки | Розетка Этюд PA16-005D (2-мест.) цвет-Сосна | Двойная розетка 16 A - 250V~3680W max IP20. Цвет сосна. | шт | 249.78 | 181.66 | 10
С9В.СД.Л.N.071.421.NLS.5050R30.007.2.IP65.012V.R5 | Светодиодная лента | Светодиодная лента СД Navigator 71 421 NLS-5050R30-7.2-IP65-12V R5 | цена за метр, бухта 5 м | м | 214.77 | 173.61 | 5
АХХ.М.МК2.004."8" | Маркировка кабельная | Маркировка кабельная Маркер МК2-4мм "8" | Маркер кабельный выполнен из эластич., негорючего поливинилхлорида. с отверстием для проводника. Для маркировки кабеля в распределительных счетах. Раб. температура -40 +85С. 500шт/ролл | компл | 66.98 | 56.71 | 10
АХХ.ДКС.36087.У.CPO.045.045.50080 | Угол (поворот) | Угол (поворот) ДКС 36087 CPO 45 горизонтальный 500х80 | Аксессуар для лотков ДКС. Угол CPO 45 горизонтальный 45° 500х80 уп=1шт. | шт | 1828.77 | 1447.27 | 2
НАН.Н.НС.120 | ножницы; | ножницы НС-120 (КВТ) | Ножницы секторные. диапазон резки: кабель диаметр до 120 мм, бронированный Телескопич. рукоятки. Съемные ножки, обеспечивающие устойчивое полож-е ножниц при резке. Упаковка: тканевая водозащитная сумка. Вес 7,1кг. Длина 545/740мм. | шт | 14753.62 | 12786.47 | 2
ВПК.ПКП32.013.У.032А.003Р.400В.ИЭК | Переключатель; кулачковый | Переключатель ПКП32-13 /У 32А "откл-вкл" 3Р/400В ИЭК | Кол-во вводных линий (полюсов) 3P. Номин. напряж-е изоляции=660В | шт | 1189.5 | 1006.04 | 2
ЗА2.OD.ВМ63.002NL10.УХЛ3 | Автомат 2-пол. | Автомат 2-пол. OptiDin ВМ63-2NL10-УХЛ3 | Модульный авт. выкл. на DIN-рейку. Режим экспл-и продолж-й. Ном. ток-10А. Ном. напр.230В, част.50Гц. N-с одним незащищённым полюсом для коммутирования нейтрали. Хар-ка откл.-L. Комм.изн.-1500ц. IP20. От -60до +40. Габ: 84х36х71,5мм. m-0.250кг. | шт | 1052.16 | 972.45 | 2
ИРС.G.GSL000792.004DB | Розетка; скрытой проводки | Розетка Glossa GSL000792 (TV роз.проход., антрацит) 4DB | TV розетка проходная (антрацит ) 4DB | шт | 353.47 | 257.07 | 3
ИРХ.ABL.1479040.Р.IP44.016A.002P.E.250V | Розетка | Розетка ABL 1479040 Роз.каб. рез. с мультиз-ем IP44, 16A,2P+E, 250V(кра) | ЗАКАЗ СОГЛАСОВЫВАТЬ С ОТВ.СНАБЖЕНЦЕМ. Розетка кабельная резиновая с мультизаземлением IP44, 16A, 2P+E, 250V, (красный) | шт | 303.17 | 282.96 | 5
АНТ.KLAUKE.4718.001.0 | Наконечник каб.; медный, втулочный | Наконечник каб. KLAUKE 4718 1.0мм | Для оконцевания жил мед. провода и кабеля опрессовкой. Материал: луж. медь, материал изоляции: полипропилен. Размеры: D1=3.5мм, D2=1.4мм, L1=14мм, L2=8мм, S1=0.15мм. уп.=1000шт. | шт | 1.31 | 1.2 | 1000
АНА.120.О | Наконечник каб.; алюминиевый | Наконечник каб. 120 Опрес. (ал.) DL-120 | Размеры: диаметр: 14.5мм, D=23мм, d=15мм, L=120мм, L1=53мм, B=30мм. Для оконцевания жил алюм. проводов и кабелей опрессовкой. Материал-высококачественный алюминий. | шт | 49.46 | 41.83 | 20
ТТХ.ОСМ1.000.16.220.082.082 | Трансформатор | Трансформатор ОСМ1-0.16 220/82/82 | IP00, 105х90х107мм, 2.7кг | шт | 1714.5 | 1546.01 | 2
ВВС.G.GSL000263 | Выкл. освет.,скр.пров. | Выкл. освет.,скр.пров. Glossa GSL000263 (1-клав.перекл. бежевый) с подсветкой | 1-клавишный переключатель (бежевый ). , с подсветкой, сх.6а | шт | 160.73 | 116.89 | 10
ВВ4.ABB.Р.OT40F4N2 | Выкл. нагрузки 4-пол. | Выкл. нагрузки 4-пол. ABB Рубильник OT40F4N2 | до 40А 4х-полюсный для установки на DIN-рейку или монтажную плату (с резерв. ручкой) | шт | 1729.4 | 1601.3 | 2
РЩК.404R | щит; корпус; | щит 404R (340х420х200) | Навесной. Для размещения НКУ. Металл 1.2мм, степень защ.-IP40,краска эпоксиполиэфирная RAL -7032. С оцинкованной монтажной панелью. Вес ~7кг. Объём-0,031м/куб. | шт | 2074.61 | 2074.61 | 1
ЗД2.АД.012.002P.063А.300А.TDM | Автомат дифференц. 2-пол. | Автомат дифференц. 2-пол. АД-12 2P 63А 300мА TDM | IP20, U=240В, 50Гц, Номинальная отключ. способность 4500А. Представляет собой автомат+электронное УЗО.Реализует защиту от КЗ, токов перегрузок и токов утечки. , механическая износоустойчивость= не менее10000 циклов вкл.-откл.Наличие драгметаллов(сере | шт | 903.07 | 786.96 | 3
ЗУ2.ВД63.022.С.016.А | УЗО 2-пол. | УЗО 2-пол. VD63-22С16-А-УХЛ4 | Ном. напр. 230В, 50Гц, ток-16А, уст.-30мА, на DIN-рейку. Хар-ка сраб. э/м расц-С. Защ. хар-ка-А. Износост.общая- 6000 циклов. От -5 до +40. Габ. мм.- 90х72х70. Масса до 0,3кг. УХЛ4, IP20. | шт | 1278.95 | 1182.06 | 4
ИРО.РС23.003.ОД.Р.003.016А.О | Розетка; открытой проводки | Розетка РС23-3-ОД Роз. 3местн. с з/к 16А откр.уст. ОКТАВА (дуб) | Розетка трехместная с защит. контакт. 16А. Цвет дуб. Материал-негорючий АБС-пластик. | шт | 233.3 | 171.09 | 20
РШН.ДКС.R5ST1063.К.ST.М.П.1000600300 | Шкаф пустой навесной | Шкаф пустой навесной ДКС R5ST1063 Корпус сварной ST с М/П 1000х600х300мм | Корпус сварной навесной серии ST с М/П размер: 1000 x 600 x 300 мм (В х Ш х Г) | шт | 12475.64 | 9873.1 | 2
С9С.GALAD.К.600.ДВО05.040.002.УХЛ4 | Светильник LED встраиваемый | Светильник LED встраиваемый GALAD Кайро 600 ДВО05-40-002 УХЛ4 (2/4/10;N;5000;150) | IP20; Тип рассеивателя молочный Световой поток 4400 лм Потребляемая мощность 44 Вт Световая отдача светильника 97,2 лм/Вт Диапазон цветовой температуры 5000 К | шт | 4176.64 | 3694.58 | 2
ВПП.ПП.004.016.Н2.001 | переключатель; пакетный; | переключатель ПП 4-16/Н2 исп.1 (ЭТ) | 4-х полюсный. Ном. ток.-16А. Ном. напр. ~ 220В, ~ 380В. Корпус -IP00. Крепление передней скобой. Габ. мм. В-90, Ш-90, Г-85. Масса 0,21кг | шт | 270.27 | 239.08 | 15
ВКХ.К.ABLFP.022.022.З.230В.001.001.TDM | Кнопка | Кнопка ABLFP-22 зеленый d22мм неон/230В 1з+1р TDM | предназначены для оперативного управления контакторами (магнитными пускателями) и реле автоматики в электрических цепях переменного тока частотой 50 Гц | шт | 188.39 | 167.76 | 10
ЗА2.ВА.047.029.002P.002A.004.5А.C.TDM | Автомат 2-пол. | Автомат 2-пол. ВА 47-29 2P 2A 4.5кА х-ка C TDM | IP40, 220/380В, на DIN-рейку 35мм, с электромагнитным и тепловым расцепителями, коммутац.способность 4.5кА, макс.сечение провода 25 кв.мм, срабатывание эл-магн.расцепителя 5-10 Iном, 75х36х80мм | шт | 222.14 | 193.58 | 6
ВВГ.ВНА.П.010.400.020 | Выкл. нагрузки | Выкл. нагрузки ВНА(П)-10/400-20зв | Для шкафов КРУ,КТП,КСО. Выкл-ль нагрузки автогазовый-10кВ,400А,20кА.Правый.С прив.ПР-10-2шт.С полиа-мидными изоляторами.Межпол-е расст-е-200мм. Заземляющие ножи сверху(со стороны разъемных контактов). Габ.:Ш-664;Г-512;В-600мм.Вес-26кг.От -50С до+45С. | шт | 19647 | 18029.53 | 2
ЗКХ.DEK.КМ103.065А.110В.011 | Контактор | Контактор DEKraft КМ103-065А-110В-11 (22137DEK) | Контактор 65А 110В АС3 1НО+1НЗ КМ-103 DEKraft | шт | 2234.82 | 1820.96 | 2
ВВР.РПЦ.002.250А | Рубильник выкл. | Рубильник выкл. РПЦ-2 250А (без предохр.) СЭМЗ | Руб-ник с центральным приводом, на общей плите, откр. исполн. и передним присоед.проводников, 3-х пол. Для защиты и нечастых неавтомат. коммутаций эл.цепей перем. тока частотой 50Гц напряж.380В, для комплектации сил. ящиков, шкафов, щитов и др. распр | шт | 3248.21 | 3184.33 | 2
С9Л.КОМТЕХ.СДЛ.Ш45.005.220.840.300.Е27. | Лампа светодиодная (LED) | Лампа светодиодная (LED) КОМТЕХ СДЛ-Ш45-5-220-840-300-Е27 | LED, 5Вт, аналог ЛН=40Вт, 220В, 4000К, 495лм, CRI>82, Кп<5%, 300°, Е27 | шт | 127.98 | 111.39 | 2
ЗА3.GV2P16 | Автомат 3-пол. | Автомат 3-пол. GV2P16 (9-14А,отсечка 170А) | Поворотная рукоятка, предназначен для защиты электродвигателей 50/60 Гц мощностью 5,5кВт (400В) от перегрузки и короткого замыкания, доп. контакты: фронтального крепления - GVAE1 (перекидной), GVAE11 (1нз+1нр); бокового крепления - GVAN11 (1нз+1нр) | шт | 5788.52 | 4930.96 | 2
КАГ.МГШВ.001.000.14 | Провод авиац.; гибкий | Провод авиац. МГШВ-1 0.14 | Для внутриблоч. и межблоч. соед-ий эл.приборов и аппаратуры. Расч.масса провода 2.8кг/км, перем. U= 380В, испытат. U= 800В,номин. наруж.D=1.2мм, раб. темп-ра от -50 до+70C. Конструкция: Жила-мед. луж. проволока; Изоляция-пленочная из фторопласта и ПВ | м | 9.81 | 9 | 500
С2В.ARS.R.436.HF.1015000550 | светильник люмин.; встраив.; | светильник люмин. ARS/R 436 HF 1015000550 | встраиваемый светильник для подвесных потолков с алюминиевой зеркальной экранирующей решеткой, с ЭПРА. Размеры: А=595мм, В=1195мм, С=75мм, Масса=8/9кг, КПД=66%. Область применения: торговые залы, фойе | шт | 5695.92 | 4992.72 | 2
ММХ.ДКС.25211.Х.PL6.006.004.5160 | Хомут | Хомут ДКС 25211 PL6.6 белый 4.5х160 | Хомут P6.6 стандартный, белый, 4,5х160 Уп=100шт. | шт | 2.15 | 1.7 | 200
ЗД2.DPN.N.VIGI.19665.006KA.016A.C.030MA | Прочее | DPN N VIGI 19665 6KA 16A C 30MA | По инвентаризации | шт | 833.3 | 833.3 | 1
СЛН.PLA.B35.060W.230V.E27.CL.001CT.010X10F.019950 | Лампа накаливания | Лампа накаливания PLA B35 60W 230V E27 CL 1CT/10X10F 019950 | накаливания/GLS лампа. Лампа серии Pila(эконом), форма свеча прозрачная, Произ. Беларусь, уп. 100шт | шт | 17.26 | 15.82 | 50
ТТХ.ОСМ1.000.25.380.110.029.012 | Трансформатор | Трансформатор ОСМ1-0.25 380/110-29/12 | IP00, 105х106х130мм, 3.9кг | шт | 2200.5 | 1984.25 | 2
ЗД0.АВДТ32М.В16.030А.ИЭК | Автомат дифференц. | Автомат дифференц. АВДТ32М В16 30мА ИЭК | Авт. выкл. дифференц. тока. Номин ток=16А, номин. откл. дифф.ток=30мА.Число полюсов 1+N. 230В 50Гц. Имеется защелка с двойн. фикс.полож. | шт | 1127.33 | 954.47 | 2
ВВС.ДУЭТ.WDE000353.С | Выкл. освет.,скр.пров. | выкл. освет.,скр.пров. ДУЭТ WDE000353 с подсветкой Серебр. (2-кл.) | Выключатель с подсветкой(осуществляется по контуру клавиш) однополюсный двухклавишный скрытой проводки серии "ДУЭТ". цвет серебристый. | шт | 242.83 | 176.6 | 10
ТТХ.ОСМ1.000.25.220.005.022.220.110 | Трансформатор | Трансформатор ОСМ1-0.25 220/5-22-220/110 | IP00, 105х106х130мм, 3.9кг | шт | 2200.5 | 1984.25 | 2
ХПО.П.RAL.7035.РЕ | Прочая продукция | Прочая продукция Порошковая краска Technopulver RAL 7035 РЕ (шагрень глянцевая) | НЕ ДЛЯ ПРОДАЖИ!!! | кг | 265 | 237.44 | 2
АХХ.ДКС.36011.Г.CPO.000.044.30050 | Угол (поворот) | угол (поворот) ДКС 36011 Горизонт. изменяемый CPO 0-44град 300х50 | Аксессуар для лотков ДКС. Горизонтальный изменяемый угол CPO 0-44град 300х50 уп=1шт. | шт | 1515.11 | 1199.03 | 3
ЗКХ.КМН.10910.009А.230В.АС3.001.TDM | Контактор | Контактор КМН-10910 9А 230В/АС3 1но TDM | Малогабаритный контактор переменного тока общепром. прим-я КМН предназнач для пуска, остановки, реверс-я асинхрон. эл.двигателей с короткозамкнутым ротором на напряж-е до 660В, для дистанц. упр-я цепями освещ-я. | шт | 306.21 | 266.84 | 5
АХХ.К.Л.PNK.400 | Крышка для кабельного лотка | Крышка для кабельного Лотка PNK-400 | Крышка лотка оцинкованного PNK-400 простая | шт | 793.09 | 711.05 | 2
ИСП.DEK.РП102.005.032.IP44 | Разъем штепсельный | Разъем штепсельный DEKraft РП102-5-32-IP44 (26015DEK) | Розетка переносная 225 3Р+РЕ+N 32А 380В IP44 РП-102 DEKraft | шт | 258.29 | 210.46 | 10
ВВМ.S.SDN5801541.Р.005 | Выкл. комплектующие | Выкл. комплектующие Sedna SDN5801541 Рамка х5 вертик., красн. | Серия SEDNA. Рамка 5-постовая вертикальная Цвет красный | шт | 482.52 | 417.04 | 2
СЛТ.OSRAM.HCI.TC.070W.830.WDL.PB.G8.005 | Лампа металлогалогенная (ДРИ) | Лампа металлогалогенная (ДРИ) OSRAM HCI-TC 70W/830 WDL PB G8.5 12X1 | Для закрытых светильников 3000К, 6900lm, d.15mm, L.81mm. Уп.12шт. | шт | 1151.33 | 1066.05 | 2
С9М.GALAD.П.LED.080.ШБ1.К50 | светильник; светодиод.; консол | светильник GALAD Победа LED-80-ШБ1/К50 | Световой поток 8000 лм; Цветовая Температура 5000 К оптический отсек IP65 электрический отсек IP23 Габариты 600 x 300 x 140 мм Масса 4,5 кг для освещения широких дорог с большим количеством полос движения | шт | 6950.45 | 5786.72 | 2
ААС.SCT.020 | Линейно-сцепная арматура | Линейно-сцепная арматура SCT 20 (лента для восстановления изоляции) - Нилед | Лента для восстановления изоляции. 1шт=10м. | шт | 709.72 | 571.2 | 3
МТТ.ТУТ.040.020.КВТ | трубка; термоусаживаемая; | трубка ТУТнг-40/20 черная (КВТ) | Термоусаж.трубка с к-том усадки 2:1. Для изоляции и антикаррозийной защиты эл.соед-й, бандажирования кабелей и проводов. Не поддерживает горение.Обладает устойчивостью к ультрафиолетовому излучению. УП 50м | м | 69.51 | 60.24 | 50
С9Х.КОМТЕХ.DW.030.012V.IP67 | Аксессуары светодиодные | Аксессуары светодиодные LED-драйвер (источник постоян. напряжения/тока для светодиодов) / Контроллер КОМТЕХ DW 30-12V-IP67 | Блок питания 12V, мощность 30W, герметичный для светодиодных лент. Алюминиевый корпус. Габариты 200*30*20 mm. Вход 170-250V AC, выход 12V DC +-0.5V. IP67. КОМТЕХ | шт | 322.65 | 239 | 1
ИСП.В.ABB.432.BS6.032A.003P.N.E.IP44 | Разъем штепсельный | Разъем штепсельный Вилка ABB 432 BS6 32A, 3P+N+E, IP44 | Вилка для монтажа на поверхность 32A, 3P+N+E, IP44 | шт | 594.67 | 506.57 | 3
ЗПХ.ПМЛ.5211.110.125А | Пускатель | Пускатель ПМЛ 5211/110 125А | 125А.660В, IP54. оболочка. 2р+2з, нереверсивный, с реле , с кноп СТОП, Масса 16,7кг, габариты: 500х300х220мм. Предназнач. для дистанц. пуска, остановки и реверсирования трехфазных асинхронных электродвигателей. | шт | 15792.56 | 14240.55 | 2
С9Л.C37.005.В.400.Л.230.В.3000.К.E27.IEK | Лампа светодиодная (LED) | Лампа светодиодная (LED) C37 свеча 5 Вт 400 Лм 230 В 3000 К E27 IEK | Светодиодная лампа. 103х37мм. Срок службы более 45000часов. | шт | 132.71 | 97.32 | 10
СЛК.NEP.FS.020W.842.Е27 | Лампа люминесц.компактная | Лампа люминесц.компактная NEP FS 20W/842 Е27 (7/2616) | Комп.люм.энергосберег.лампа.Тип лампы FS. Цвет температура 842. | шт | 85.83 | 79.23 | 2
СДХ.001.NAHJ100.126 | Дроссель | Дроссель NAHJ100.126 | ЭмПРА для МГЛ/ДНаТ, максимальная мощность 1x100W, IP20, 220-240V. VOSSLOH-SCHWABE | шт | 933.05 | 845.27 | 4
С2О.ЛПБ3020.018В.230В.T8.G13 | Светильник люмин.; потолочный | Светильник люмин. ЛПО3020 18Вт 230В T8/G13 | ЛПБ переименованы в ЛПО. Произ-во ИЭК. IP20. Масса=0,95кг, L=755мм. С люм.лампой Т8, цоколем G13, с выкл. и двумя роз. 10А/250В, угловой. Корпус из ал.сплава, покрытый термост.краской, рассеиватель-рифл. оргстекло; бесстартер. электрон. высокочастот. | шт | 818.42 | 651.48 | 5
ВВО.Р.ВА.610.126Б.Б | Выкл. освет.,откр.пров. | Выкл. освет.,откр.пров. Рондо VA610-126B-BI "WESSEN" | IP44. Номин. ток - 10А. Переключатель открытой установки одноклавишный. Цвет белый. | шт | 125.38 | 91.19 | 10
РШМ.DEK.ЩРНМ.005 | Шкаф пустой с монтаж. панел. | Шкаф пустой с монтаж. панел. DEKraft ЩРНМ-5 (30505DEK) | Корпус мет. нав. с монт. панелью, 1000х650х300, IP31, размер монтажной панели (ВхШ) 930х580мм | шт | 4845.66 | 3948.32 | 2
С3С.НСП.003.060.Ш | Светильник накал.; подвесной | Светильник накал. НСП 03-60-027 Шар,н/кр. | Произ-во "Старлайт" Клинцы. Габариты: 150, H 236. Патрон керамический. Материал: корпус # черный полипропилен. Рассеиватель # прозрачное стекло #Шар-горловинт# d150. Узел крепления: на крюк. Степень защиты: IP 52. | шт | 71.76 | 66.24 | 2
ЗКХ.КТП.6633И.250А.003.220В.ИЭК | Контактор | Контактор КТП 6633И 250А 3р кат. пост. тока 220В ИЭК | Электромаг. контактор с кат. управления постоянным током. Ном. ток 250А, Кол-во полюсов-3. Мех. износостойкость=3млн.циклов, эл. износостойкость=0.3млн.циклов. | шт | 15464.44 | 13093.23 | 2
ЗКВ.КВТ.001.014.002.005.125.У3.380В.002+002 | контактор; вакуумный; | контактор КВТ-1,14-2,5/125 У3, 380В, 2з+2р, нереверс., без реле (ЭТ) | Нереверсивный, 3-х полюсный, ном. рабочий ток 125А, ном. рабочее напряжение катушки управления 380В, доп. контакты 2з+2р, степень защиты IP00. Габ. Мм. Д-153,Ш-163,В-135. | шт | 8237.55 | 7287.06 | 2
С9Л.N.094.389.NLL.A65.013.230.004K.E27 | Лампа светодиодная (LED) | Лампа светодиодная (LED) Navigator 94 389 NLL-A65-13-230-4K-E27 | Светодиодная лампа общего освещения. Колба лампы грушевидная, матовая. Повторяет форму и размеры стандартных КЛЛ и ламп накаливания типа "груша", подходит к любому светильнику, в котором используются данные типы ламп. Коэффициент цветопередачи ламп о | шт | 410.13 | 371.07 | 2
СДХ.1И.058.220 | Дроссель | Дроссель LSI-NL 58/220 "Electrostart" | Индуктивный, для люм. ламп 230Вт, температура до 130С, I=0,67А, к-т мощности 0.48, 195х41х25мм, расстояние между установочными отверстиями 175мм | шт | 258.03 | 252.96 | 10
ААС.OP.095.МЗВА | Линейно-сцепная арматура | Линейно-сцепная арматура OP 95 МЗВА | Ответвит.герметичный прокалывающий зажим для соед-я нулевой и токопровод.жил СИП при ответвл-ях от магистрали. Площадь сеч.жил магистрали: 16-150кв.мм. Площадь сеч.жил ответвл-я 16-95кв.мм. Размер головки:13мм. Температура монтажа до -20град. Материа | шт | 177.8 | 161.8 | 5
С3Б.НПБ.1301.001.060.Б | Светильник накал.; настенный | Светильник накал. НПП 1301 1х60 Белый | Произ-во ИЭК. Круг без решетки, влагозащитные, IP44, для саун до 100 градусов. Корпус: алюминиевый сплав. Материал рассеивателя: рифленое стекло. Темп. -50С +100С. Мощность лампы=60Вт. Для общего осв-я жилых и произв. помещений с повыш.влажностью. | шт | 279 | 222.09 | 6
ЗЧД.VW3.A3521 | устр-ва; к преобр.частоты; | устр-ва VW3A3521 (карта контроллера ATV-IMC) | Карта контроллера ATV-IMC | шт | 15541.46 | 13748.21 | 2
ЗПХ.ПМЛ.5110.380.125А | Пускатель | Пускатель ПМЛ 5110/380 125А | 125А.660В, IP54. оболочка. 1р+1з, нереверсивный, без реле , без кнопок, Масса 14,9кг, габариты: 500х300х220мм. Предназнач. для дистанц. пуска, остановки и реверсирования трехфазных асинхронных электродвигателей. | шт | 12823.46 | 11563.23 | 2
С3К.ЛКУ01.045.001 | Светильник накал.; консольный | Светильник накал. ЛКУ01-45-001 | IP23, У1, к. Al, КЛЛ45, Е27, 550х250х260, без стекла | шт | 891.19 | 775.3 | 2
РШТ.Б.ЩРВ.П.018.IP40.ИЭК | Шкаф пустой встраиваемый | Шкаф пустой встраиваемый Бокс ЩРВ-П-18модулей встр.пластик IP40 ИЭК | MKP12-V-18-40-10 1ряд, 18 модулей. Клеммы: 9х10кв.мм+9х10кв.мм+4х10кв.мм. | шт | 613.16 | 518.59 | 3
ЗРТ.РТТ.111.000.42.000.58А | реле; тепловое; | реле РТТ-111 0.42- 0.58А | средняя уставка 0.5А, трехполюсное, для индивидуаьной установки, (для комплектации пускателя требуется исполнение 141), напряжение пер./пост. 660/440В, габаритные размеры 76х56х67.5мм, масса 0.2кг | шт | 562.32 | 497.44 | 5
ИБЗ.З.ЗВИ.030.012.ИЭК | Блок зажимов | Блок зажимов Зажим ЗВИ-30 н/г 12пар ИЭК | Зажим винтовой ЗВИ-30 н/г 6-16мм2 12пар ИЭК Полистирол белый.Допустимый длит. ток 30А. | шт | 108.09 | 91.52 | 20
ЗК3.L.416359.К.CTX3.003P.800A.380V.450V.AC | Контактор 3-пол. | Контактор 3-пол. Legrand 416359 Конт.CTX3 3P 800A 380V-450V AC | 3-полюсный промышленный контактор со встроенными вспомогательными контактами | шт | 143985.46 | 132909.66 | 2
АХХ.П.090.050.050 | Угол (поворот) | Угол (поворот) Поворот на 90 гр. 50х50 | Аксессуар к мет. лотку.Поворот на 90гр. с крышкой. Для организации гориз. поворота каб. трассы на 90градусов. Материал: сталь горячего цинкования. Вес=0.27кг. P=50мм, W=150мм, H=50мм. Толщина металла=0.8мм. | шт | 299.09 | 252.96 | 5
ИРК.C1K1.003.Б | Комплектующие; розетка | Комплектующие C1K1-003 мех-м. Беж. | Механизм розетки компьютерной R45, бежевый. | шт | 111.19 | 102.64 | 2
СЛК.КЭЛ.FS.Е27.100В.4000К.ИЭК | Лампа люминесц.компактная | Лампа люминесц.компактная КЭЛ-FS Е27 100Вт 4000К ИЭК | LLE25-27-100-2700-T5 Компакт. люм. энергосберегающая лампа. Спираль. Цоколь Е27, Мощность 100Вт., цвет.температура 4000К | шт | 1092.2 | 800.95 | 6
ЗАК.А.DIN.OM.E100.УХЛ3 | Комплектующие для автомата | Комплектующие для автомата Адаптер на DIN-рейку OptiMat E100-УХЛ3 | Дополнительные устройства для облегчения и безопасности монтажа. Для OptiMat E100. | шт | 272.58 | 251.93 | 5
СЛН.ЭРА.ДС40.230.E27.CL | Лампа накаливания | Лампа накаливания ЭРА ДС40-230-E27-CL (100/6000) | Лампа накаливания. Форма свеча. | шт | 18.53 | 16.82 | 50
ММХ.Х.003.6.300.Н | Хомут | Хомут 3.6 х 300мм нейлон (100шт) | упаковка 100шт,морозоустойчивый, нейлон (-45С - +85С), размер: Длинна=300мм Ширина=3.6мм | шт | 1.49 | 1.26 | 500
ИПС.WAGO.224.201 | Принадлежн.; клеммы и полюса | Принадлежн. WAGO 224-201 (строит. клемма) | Для присоед. и ответвления 1-жильных и многожильных проводников из меди и алюм. в эл.цепях перемен. тока с частотой 50Гц, напряж. до 380В. Прим-ся для подключения осветительного оборудования. (2.5мм2) (упак.50шт.) для светильников | шт | 34.24 | 29.91 | 50
АИО.ИО.006.003.075.В | Изолятор опорный | Изолятор опорный ИО-6-3 75(Внутр.) 1 исп. | Исполнение 1. Масса:1 кг, номинальное напряжение : 6 кВ. | шт | 190 | 185.03 | 5
С9Ф.ВАРТОН.V1.A0.00270.01000.2003665 | светильник; светодиод.; универ | светильник ВАРТОН V1-A0-00270-01000-2003665 1195*180*50мм 36Вт 6500К | "ВАРТОН" офисный встраиваемый/накладной 1195*180*50мм 36 ВТ 6500К, без рассеивателя | шт | 2226 | 1792 | 5
ЗПХ.ПМЛ.1210.220.002.4.004А | Пускатель | Пускатель ПМЛ 1210/220 2.4-4А | IP54,1з,нереверсивный, с реле,без кнопок, масса=1.13кг, габариты: 160х87х116.5мм. | шт | 1214.34 | 1095 | 2
ЗУ4.ИЭК.NFIN.004.032А.300 | УЗО 4-пол. | УЗО 4-пол. ИЭК NFIN 32А 300(мА) (УЗО ВД1-63) | IP20.Категория применения AC, 230/400В,50Гц,пределы изм-я напряж.сети, при кот сохраняется работоспособность выкл.от200 до460В, электрич. износоуст-ть не менее 4000циклов,механ.износоуст-ть не менее 10000циклов,макс. сеч. провода 50кв.мм. | шт | 1802.58 | 1524.57 | 3
ХХХ.ДКС.CM110600.Г.М6 | Крепежный элемент | Крепежный элемент ДКС CM110600 Гайка белого цвета М6 | Гайка белого цвета М6 уп=200шт | шт | 0.96 | 0.75 | 200
ЗВХ.ПКТ.101.010.020А.031.5 | Предохранитель | Предохранитель ПКТ 101-10/20А-31.5 У3 Идрица | ИДРИЦА, ПО СОГЛАСОВАНИЮ С ОТВЕТСТВЕННЫМ СНАБЖЕНЦЕМ. 10кВ, номинальный ток 20А, номинальный ток отключения 31.5кА, длина 520мм, длина предохранителя ПТ 412мм. | компл | 1006.47 | 929.05 | 2
ЗВХ.ПКТ.101.010.031.5А.012.5.У1.К | Предохранитель | Предохранитель ПКТ 101-10-31.5А-12.5 У1 К | Компл:1 патрон+2контакта+2изол. Предохр. токоограния-й, для защиты сил. трансформаторов, возд. и каб. линий в 3ф. сетях ~тока f=50, 60Гц, Uном.=10кВ, Iном=8А, Iном.откл.=20кА. диаметр=55мм,дл.=505мм,m=8,1кг | компл | 1622.5 | 1460.25 | 2
АХХ.ДКС.36864.У.CD.045.045.200.080 | Угол (поворот) | Угол (поворот) ДКС 36864 CD 45 вертикальный внеш. 200/80 | Аксессуар для лотков ДКС. Угол CD 45 вертикальный внешний 45° 200/80 уп=1шт. | шт | 934.19 | 739.31 | 2
АХХ.П.090.В.110.200 | Угол (поворот) | Угол (поворот) Поворот на 90 гр. Вертикальный внешний 100х200 | Аксессуар к мет. лотку.Поворот на 90 гр. вертикальный внешний 110х200. Для организации вертик. поворота каб. трассы на 90градусов. Материал: сталь горячего цинкования. Вес=0,97кг. P=200мм, L=309мм, H=100мм. Толщина металла=0.8мм. | шт | 591.78 | 500.51 | 3
АКК.L.10772.П.085 | Короб, комплектующие | Короб, комплектующие Legrand 10772 Переход.на напол.к/к кр.85мм | Переход.на напол.к/к кр.85мм | шт | 1538.24 | 1419.91 | 2
ТТХ.ОСОВ.000.25.380.042 | Трансформатор | Трансформатор ОСОВ-0.25 380/42 | Масса=5.9кг, H=225мм. Номин.мощность 0.25кВ*А, напряж-е первич. обмотки=380В, вторич.=42В, водозащищ. исп-е. Для питания ламп местного осв-я и электроинструмента в угольных и др. шахтах не опасных по пыли, газу, в производствах с повыш. влажностью, в | шт | 4427.48 | 4120.75 | 2
ЗКВ.КВТ.001.014.002.005.063.У3.380В.002+002 | контактор; вакуумный; | контактор КВТ-1,14-2,5/ 63 У3, 380В, 2з+2р, нереверс., без реле (ЭТ) | Нереверсивный, 3-х полюсный, ном. рабочий ток 63А, ном. рабочее напряжение катушки управления 380В, доп. контакты 2з+2р, степень защиты IP00. Габ. Мм. Д116-,Ш-129,В-135. | шт | 7665.84 | 6781.32 | 2
РЯУ.ЯОУ9603.3774.У3.001 | Ящик; управления | Ящик ЯУО9603-3774-У3.1 | Ток нагрузки 50А (~380В) Состав: авт.выкл. ВА 57-31, контактор LC1E5010M5, реле времени СР-2К, Корпус ЩМП-3 IP54. | шт | 50582.1 | 47771.98 | 2
ИРХ.PCE.414.006.016А.400V.003P.E | Розетка | Розетка PCE 414-6 фланц. 16А 400V 3P+E | IP44 розетка фланцевая силовая "Twist" . Цвет корпуса красный. 400V 50/60Гц. 4 контакта. Сила тока 16А. | шт | 282.04 | 261.15 | 5
ЗК3.LC1D09B7 | Контактор 3-пол. | Контактор 3-пол. LC1D09B7 (9А, 24В 50/60Гц) | трехполюсный, нереверсивный контактор (пускатель) на 9А, без реле. Два дополнительных контакта 1нз+1нр , катушка 24В 50/60Гц, установка на DIN-рейку | шт | 1749.93 | 1490.68 | 3
ИРО.РБ13.001.000.Р.ОМЕГА.IP44 | Розетка; открытой проводки | Розетка РБ13-1-0м с защит. крышкой настенная ОМЕГА IP44 | Каучуковые штепсельные соединители. IP44. Монтаж открытый, цвет черный. Температурный режим эксплуатации -25 +50С | шт | 195.52 | 165.37 | 5
ВВ1.ABB.Р.001.SD201.016 | Выкл нагрузки 1-пол. | Выкл нагрузки 1-пол. ABB Рубильник 1пол. SD201/16 рычаг крас. | DIN-рейка 35мм ном U AC-253В DC-60В IP20 t=-20..+55 клемма 35 кв.мм | шт | 528.16 | 449.91 | 3
КОХ.ПВ1.004.Ж.З | Провод уст.и освет. | Провод уст.и освет. ПВ1(ПуВ) 4 Желто-Зеленый Дмитров | Бухта 300м. наружний диаметр 4.4мм, вес 45.0кг/км . Uном. ~450В/-1000В, класс жилы 1, количество и диаметр проволок в жиле 1х2.24мм, толщина изоляции 0.8мм, Допустимый длительный ток - 41А. Стоек к воздействию: темп.окруж.среды -50 +70С, мех.ударов | м | 24.52 | 20.89 | 100
ВВМ.V.ALLURE.М.Р.003П.754403 | выкл.; комплектующие; | выкл. Valena ALLURE Матовый черный Рамка 3П 754403 | Valena ALLURE.Рамка "Матовый черный".3-постовая универсальная | шт | 718.3 | 663.05 | 5
ЗА3.ВА.5739.341830.500А.С.Э | Автомат 3-пол. | Автомат 3-пол. ВА57-39-341830-500А-5000-690AC-НР230AC/220DC-ПЭ230AC-УХЛ3-КЭАЗ | Стационарный. Для нечастых вкл./откл. Электромагнитный привод. Защита от к.з. и токов перегрузки. Тепловой и электромагнитный и независимый расцепители. Ном напр до 690В, 50;60Гц, уст. по току - 5000А. Переднее присоединение. IP20. Д-225, В-224, Г-24 | шт | 15170.32 | 13906.13 | 2
ЗОХ.РВЗ.010.400.003.ПР.010 | разъединитель; | разъединитель РВЗ-10/400 исп.3 с ПР-10 | Масса=33кг, масса привода=2.52кг, размеры: 200х512х61.5х744х174х182х430х713мм. Для включения и отключения под напряжением участков эл. цепи высокого напряжения при отсутствия нагрузочного тока.Температ. окруж.воздуха от -60 до +40С. Относит влажность | компл | 15612.5 | 15204.44 | 2
КОХ.ПВ1.035.К | Провод уст.и освет. | Провод уст.и освет. ПВ1(ПуВ) 35 Красный СКЗ | наружний диаметр 11.0мм, вес 351кг/км . Uном. ~450В/-1000В, класс жилы 1,толщина изоляции 1.2мм, Допустимый длительный ток - 170А. Стоек к воздействию: темп.окруж.среды -50 +70С, мех.ударов, линейного ускорения, изгибов, вибрацион.нагрузок, акустич. | м | 203.67 | 173.47 | 100
ИРХ.ABL.1977951.Р.IP68.016A.002P.E.250V | Розетка | Розетка ABL 1977951 Роз. для монтажа на поверхность IP68, 16A, 2P+E,250V | ЗАКАЗ СОГЛАСОВЫВАТЬ С ОТВ.СНАБЖЕНЦЕМ. Розетка для монтажа на поверхность IP68, 16A, 2P+E, 250V, цвет синий | шт | 1417.67 | 1323.16 | 2
ЗК3.L.416349.К.CTX3.003P.630A.380V.450V.AC | Контактор 3-пол. | Контактор 3-пол. Legrand 416349 Конт.CTX3 3P 630A 380V-450V AC | 3-полюсный промышленный контактор со встроенными вспомогательными контактами | шт | 118944.51 | 109794.93 | 2
АКЦ.КМВ.040.025.С | Короб, внутренний угол | Короб, внутренний угол КМВ 40х25 Сосна (для короба "Элекор") | Внутренний угол для кабель-канала "ЭЛЕКОР" СОСНА. Материал самозатухающий ПВХ. Диапазон раб температур -32С - +90С | шт | 8.3 | 7.03 | 20
ЗРП.Р.РЭК77.003.010А.024В.DC.TDM | реле; промежуточное; | реле РЭК77/3 10А 24В DC TDM | Предназн. для передачи команд управления (в цепи замыкания катушки) исполнительными элементами, путем коммутации их электр. цепей своими перекл. контактами. Соединяются с розеточными модульными разъемами РММ77. | шт | 177.2 | 157.8 | 10
С9О.FORNAX.LED.050.000.003 | Прожектор светодиодный | Прожектор светодиодный КОМТЕХ FORNAX LED 50 00 03 (4500K) | Прожектор светодиодный 50W, светодиоды СОВ (срок службы от 35 000 часов, световой поток 3500Лм, цветовая температура 4500 К),блок питания, IP65, 220-240V, серый. КОМТЕХ | шт | 1846.02 | 1606.72 | 2
ЗУ4.ВД63.041.С.016.А | УЗО 4-пол. | УЗО 4-пол. VD63-41С16-А-УХЛ4 | Ном. напр. 230В, 50Гц, ток-16А, уст.-10мА, на DIN-рейку. Хар-ка сраб. э/м расц-С. Защ. хар-ка-А. Износост.общая- 6000 циклов. От -5 до +40. Габ. мм.- 90х130.5х70. Масса до 0,5кг. УХЛ4, IP20. | шт | 2570.97 | 2376.2 | 2
ЗРТ.LRE04 | реле; тепловое; | реле LRE04(0.4-0.63А) | Трехполюсное тепловое реле для защиты электродвигателей от перегрузки, диапазон уставок тока 0,4-0,63А, используется с контакторами типа Е06#Е38 | шт | 742.14 | 643.19 | 3
СХК.К.КНО.001 | Кронштейн для светильника | Кронштейн для светильника КНО-1 малый | Кронштейн КНО (одно крепление к столбу), предназначен для установки светильников РКУ, ЖКУ, ГКУ на столб. вылет 350мм, макс. Диаметр трубы 45мм | шт | 510.44 | 473.99 | 10
САС.ИЭК.ENR.022.С.220В | Арматура светосигнальная | Арматура светосигнальная ИЭК ENR-22 Синяя 220В | Произ-во ИЭК. ПОСТАВОК БОЛЬШЕ НЕ БУДЕТ!!! IP20; аналог АМЕ, АС 19, 220В-240В , лампа 1С9 патран ВА9S, установочный размер 22мм, сечение присоединяемых проводов до 1.5 кв.мм, способ присоединения - на винт. | шт | 38.21 | 32.32 | 10
ВБХ.KOPP.1301.0200.009.Б | Блок | Блок KOPP 1301.0200.9 (1роз.+1выкл.) Бел. | открытой проводки, влагозащищенный, белый. | шт | 416.69 | 308.66 | 1
ЗА4.ВМ.063.004.002А.ND | Автомат 4-пол. | Автомат 4-пол. OptiDin ВМ63-4ND2-УХЛ3 | Мод. авт. выкл., с э/м и тепловым расцепителем, для нечастых операт. ВО - до 30раз в сутки, на DIN-рейку 35мм xtnsht[пол., номин. напр.400В 50Гц, ПКС-6кА. Износост.-10000циклов. IP20. От -60 до +40. Габ: 84х71.2х70мм. Масса - 0.49кг УХЛ3. | шт | 783.94 | 724.55 | 3
СЛК.КЭЛ.FS.Е40.125В.4000К.ИЭК | Лампа люминесц.компактная | Лампа люминесц.компактная КЭЛ-FS Е40 125Вт 4000К ИЭК | LLE25-40-125-4000 Компакт. люм. энергосберегающая лампа. Спираль. Цоколь Е40, Мощность 125Вт., цвет.температура 4000К | шт | 1444 | 1058.93 | 3
ВКК.ZB2BY4930 | Кнопка комплектующие | Кнопка комплектующие ZB2BY4930 (маркировочная плата) | Белая маркировка для подвесных станций XACA, знак "I" - старт (горизонтальный монтаж) | шт | 48.31 | 41.41 | 50
ЗА1.A9.A9F74103.C60N.001P.003А.C | Автомат 1-пол. | Автомат 1-пол. Acti9 A9F74103 C60N 1P 3А C | Автомат.выкл 1-пол. серии Acti9 Замена серии Multi9 24397 | шт | 1228 | 1018.79 | 2
ЗА4.OD.ВМ63.004NK06.УХЛ3 | Автомат 4-пол. | Автомат 4-пол. OptiDin ВМ63-4NK6-УХЛ3 | Модульный авт. выкл. на DIN-рейку. Режим экспл-и продолж-й. Ном. ток-6А. Ном. напр.400В, част.50Гц. N-с одним незащищённым полюсом для коммутирования нейтрали. Хар-ка откл.-K. Комм.изн.-1500ц. IP20. От -60до +40. Габ: 84х72х71,5мм. m-0.500кг. | шт | 3196.82 | 2954.64 | 2
АРХ.МРНПИ.008 | Металлорукав | Металлорукав МРНПИнг 8 (Fortisflex) | Металлорукав из нерж.стали в ПВХ изоляции. ПВХ устойчива к УФ-лучам. Темп.эксплуат. -10#+75 оС IP65. До 220В УП=100м | м | 156.93 | 136.01 | 10
ВВР.РПС.032.250А.Л.К | Рубильник выкл. | Рубильник выкл. РПС-32 250А левый (без предохр.) (КИ-400) | Для защиты и неавтоматической коммутации силовых цепей 380В. Со смещенным (боковым) приводом ПРБ-0,4. С изоляционной колодкой (КИ-400), на металлическом основании. Габ.: Ш-260(без рук.); В-360; Г-350мм. М/П-85мм. Вес-?кг. У3(УХЛ4). | шт | 4096.96 | 3990.9 | 2
С2О.ЛПО.012.004.020.001.Р.ПРА | Светильник настенно-потолочный накладной | Светильник настенно-потолочный накладной ЛПО 12-4х20(18)-001 полистирол с ПРА | Произ-во Комсвет. IP20 (ПРА) Масса=4кг. Размеры: 630х330х75мм. Рассеиватель из полистирола, полупрозрачный .Боковые крышки на "барашках".Для общего освещения помещений административных и общественных зданий. Полный аналог светильника типа ЛПО 50. | шт | 642.9 | 494.54 | 1
АКК.LEX.306510005 | Короб, комплектующие | Короб, комплектующие LEX 306510005 (модульное гнездо кат. 5e UTP) | модульное гнездо кат. 5e UTP | шт | 206.85 | 181.19 | 2
С2О.ЛПО.001.002.036.014.О | Светильник люмин.; потолочный | Светильник люмин. ЛПО 01-2х36-014 Овал | IP20, расс. экструд. прозр. ПС, ЭПРА, cos?=0,96 | шт | 527.29 | 458.73 | 3
ЗВХ.ПКТ.101.010.016А.012.5 | Предохранитель | Предохранитель ПКТ 101-10/16А-12.5 У3 Идрица | ИДРИЦА, ПО СОГЛАСОВАНИЮ С ОТВЕТСТВЕННЫМ СНАБЖЕНЦЕМ. 10кВ, номинальный ток 16А, номинальный ток отключения 12.5кА, длина 520мм, длина предохранителя ПТ 412мм. | компл | 1006.47 | 929.05 | 2
ЗКХ.К.ПМ12.010101.230.В | Контактор | Контактор ПМ12-010101 230 В | Ном.раб.время 230-660, Ном.напр.изоляции 660, ном.импул.напряж.6, ном раб.ток 10, усл.ток.кор.зам.1000, Защита от сверхток.пред. 12, комут.износ., кат. прим.АС-3, млн циклов1,2 механ. износ., млн ц.5. Час Вкл в час 1200, гиб.каб.без нак.,мм2 1-2,5, ж | шт | 190.27 | 139.53 | 10
ЗРП.РП.021.003.012В.050Г | реле; промежуточное; | реле РП-21 3-конт.,12В/50Гц | 3 контакта переключающие;U=12 В;род тока переменый;мощность 3 Вт;степень защиты механизм-IP40,вывод-IP00;габаритные размеры 45х34х29;масса 0,07 кг;комутационая износостойкость для кл. 4 млн.циклов | шт | 258.48 | 243.17 | 5
РШН.ЩУРН.003.030.002.TDM | Шкаф пустой навесной | Шкаф пустой навесной ЩУРН-3/30 (540х490х165) 2-х дв. TDM | Щит учётно-распределительный. Исполнение навесное. Покрытие корпуса # текстурированный полиэстеровый порошок. Цвет корпуса RAL 7035 | шт | 2773.85 | 2470.14 | 2
ЗА4.ВА.047.029.004P.006A.004.5А.B.TDM | Автомат 4-пол. | Автомат 4-пол. ВА 47-29 4P 6A 4.5кА х-ка B TDM | IP20, 220/400В, корпус и детали аппарата выполнены из пластика, не поддерживающего горение. Диапазон раб.температур -40 +50С | шт | 506.94 | 435.54 | 3
ЗПХ.ПМ12.100200.110В.НЭ | Пускатель | Пускатель ПМ12-100200 110В НЭ | IP00;габ.разм.210х143х139;нереверсивный;с реле;3 полюса; крепление на монтажную плату; напряж.кат. 110В. | шт | 4896.88 | 4372.21 | 2
ИРО.Q.782269.Р.TV.З.ДЕРВ | Розетка; открытой проводки | Розетка Quteo 782269 TV Звезда СОСНА | Розетка TV Звезда ДЕРВ | шт | 282.42 | 260.7 | 5
ЗА1.EZ9F34132 | Автомат 1-пол. | Автомат 1-пол. EZ9F34132(1P 32A C) | Серия "EASY 9", ном. напряжение 230В~ , ток отключения 4,5кА, кривая отключения : С (5-10 крат. Iном.). Количество модулей = 1. | шт | 162.08 | 123.1 | 12
ИУХ.KOPP.512.1150.050 | удлинитель; | удлинитель KOPP 512.1150 50м. (на барабане) | Удлинитель на пластиковом барабане 50 метров с термозащитой, ПВС 3х1мм, 2.2кВт. | шт | 4252.5 | 4168.87 | 2
ЗВХ.ППН.037.020.001.250А | Предохранитель | Предохранитель ППН-37-X3-2-250А-УХЛ3-КЭАЗ | Кратно 10шт.Плавкая вставка, ном.ток -250А, ном.напр. 500В, ПКС-50кА. Частота 50/60Гц. Род тока АС. хар-ка диапазона откл-я - gG, потери мощности-22,5Вт. раб.темп.: от -60 до +40градусов. Габ. мм ШхВхД - 60х74х150. Масса -0.58кг. | шт | 309.25 | 283.48 | 10
С9Х.К.N.071.493.ND.CRGB360SENSOR.IP20.012V | Аксессуары светодиодные | Аксессуары светодиодные Контроллер Navigator 71 493 ND-CRGB360SENSOR-IP20-12V | блок упарвления для светодиодной ленты | шт | 1466.86 | 1385.7 | 2
КСГ.КОГ.001.035 | Кабель силовой гибкий | Кабель силовой гибкий КОГ 1 1х 35 Кольчугино | Масса=440кг/км, наруж.D=13,9мм, эл.сопрот.ТПЖ при+20С не более 0.536 Ом/км, толщ. изол.- 0,8мм, защитной оболочки=1,2мм. Для соед-я при дуговой сварке электрододержателей сварочных установок номин. напряжения до 220В перемен.тока частотой 50Гц или на | м | 404.65 | 367.19 | 100
С2О.ЛСП3908A.ЭПРА.00236В.IP65.ИЭК | Светильник люмин.; потолочный | Светильник люмин. ЛСП3908A ЭПРА 2х36Вт IP65 ИЭК | Корпус АБС-пластик, не поддерживающий горение. Рассеиватель - поликарбонат. IP65. Рабочая температура -25 - +50град. Цвет серый. | шт | 1280.73 | 1019.49 | 5
СЛЛ.OSRAM.L.036.020 | Лампа люминесцентная | Лампа люминесцентная OSRAM L036/20 (640) (ярко-бел.) | Произ-во Германия. лампа ярко-белого цвета (цветовая температура 4000К), характеристика цвеопередачи 2В (Ra 60-99), длина 1200мм, диаметр 26мм, цоколь G13, срок службы 750Ё В коробке 25шт. | шт | 41.07 | 36.96 | 2
ЗА2.OD.ВМ63.002K63.УХЛ3 | Автомат 2-пол. | Автомат 2-пол. OptiDin ВМ63-2K63-УХЛ3 | Модульный авт. выкл. на DIN-рейку. Режим эксплуатации продолжительный. Ном. ток-63А. Ном. напр.230В, частота 50Гц. Хар-ка откл.- К. Коммутац. износост.-1500циклов. IP20. От -60 до +40. Габ: 84х36х71,5мм. Масса - 0.250кг. | шт | 1711.8 | 1582.12 | 2
МТП.П.Э.016 | трубка; п/э; | трубка П/Э 16 жест.( водопровод.) | Толщина стенки 2.1мм, внутр.D=11.8мм, производится из ПНД (полиэтилен низкого давления), поставляется в бухтах 100, 200м, для монтажа систем электропроводки и защиты электрических кабелей. Соединение труб осущ. при помощи соединит.частей(тройники, м | м | 19.39 | 17.92 | 100
ВВ3.ABB.Р.003.SD203.016 | Выкл. нагрузки 3-пол. | Выкл. нагрузки 3-пол. ABB Рубильник 3пол. SD203/16 рычаг крас. | DIN-рейка 35мм ном U AC-440В IP20 t=-20..+55 клемма 35 кв.мм | шт | 1267.6 | 1079.81 | 3
СПХ.N.071.609.NLH.BL.R.E14 | Ламподержатель (патрон) | Ламподержатель (патрон) Navigator 71 609 NLH-BL-R-E14 карболит люстровый с кольцом | Патрон электрический. Уп=50шт. | шт | 20.73 | 18.18 | 50
ЗПХ.ПМЕ.222.380.025А.002.002 | Пускатель | Пускатель ПМЕ 222/380 25А 2з+2р | IP30,нереверсивный,закр., с реле, габаритные размеры: 222х152х154мм, установочные размеры:150+-0.5х100+-0.3мм, масса=2.2кг, 2з+2р доп. контактов | шт | 1814.2 | 1604.87 | 2
С9Х.И.ИПСН.020.024.020В.024В.ДПБ.600.IEK | Аксессуары светодиодные | Аксессуары светодиодные Источник питания ИПСН-20-24 20Вт,24В для ДПБ-600 IEK | Источник питания (драйвер) на 20 для ДПБ-600 | шт | 677.23 | 600.48 | 2
АШС.Ш.DIN.ШНИ.00812.024.Д.С | Шина | Шина N "ноль" на DIN-изол ШНИ-8х12-24-Д-С ИЭК | Шина нул на DIN-изол . размер шины и кол-во отверстий: 8х12мм,24шт. уп=20шт. | шт | 291.12 | 246.22 | 5
ЗПХ.ПМ.12180270.220В.180А | Пускатель | Пускатель ПМ 12180270/220В 180А У3 В | Пускатель, нереверс., с реле, с кн. Пуск+Стоп+сигн-я лампа, IP40, до 660В 50 и 60Гц, 2з+2р, масса-9.2кг, габ. мм: гл-233; ш-264; в-495. Для дистанционного пуска, остановки и реверсирования 3-х фазных асинхронных эл.двигателей с короткозамкнутым ротор | шт | 12621.95 | 11165.57 | 2
КОГ.ПВС.002.000.75.Б | Провод уст.и освет.; гибкий | Провод уст.и освет. ПВС 2х 0.75 Белый Дмитров | Бухта 200м. Номин. толщ.изол.=0.6мм, номин. толщ. оболоч.=0.8мм, номин. наруж. диаметр=6,4мм, эл. сопрот. изол. на 1км не менее 0.011МОм, масса=57.6кг/км. Макс. наруж. размер=6.6мм. Провод гибкий с ПВХ изоляцией и мед. скруч. жилами в ПВХ оболочке. | м | 15.48 | 13.19 | 200
ЗРУ.DEK.РТ03.025.032.018.0А.025.0А | реле; тепловое электронное; | реле DEKraft РТ03-25-32-18.0А-25.0А (23121DEK) | Реле электротепл. для конт. 25-32А 18,0-25,0А РТ-03 DEKraft | шт | 742.13 | 604.7 | 3
ЗУП.ATS22C17Q | Софтстартер | Софтстартер ATS22C17Q (90кВт 400В) | УСТР-ВО ПЛАВН ПУСКА ATS22 170A УПР 220В | шт | 69537.47 | 61513.92 | 2
С2В.ЛВО1502Н.Е27.00226.IP20.ИЭК | светильник люмин.; встраив.; | светильник люмин. ЛВО1502 никел/круг рел мат цент Е27 2х26 IP20 ИЭК | Встраиваемый потолочный светильник. Для ЛН или КЛЛ с цоколем Е27. IP20. Рамка-рельефная. Рассеиватель-стекло матированное в центре.. Цвет-никель. материал корпуса-алюминий. Материал креплений -сталь с порошковой покраской. Размеры: 230х100мм. Рабочая | шт | 408.65 | 325.29 | 3
СЛК.NEP.002U.011W.827.Е14 | Лампа люминесц.компактная | Лампа люминесц.компактная NEP 2U-mini 11W/827 Е14 (7/2560) | Комп.люм.энергосберег.лампа.Тип лампы 2U-mini. Цвет температура 827. Размеры: 145х55х41мм. | шт | 45.73 | 42.21 | 2
С2О.ЛСП.044.002.058.002 | Светильник люмин.; потолочный | Светильник люмин. ЛСП 44 2х58-002 | IP65. Имеет диплом "100 лучших товаров России" 2005. (КОМПЕНСИРОВАННЫЙ= +30 РУБ.) Рассеиватель из поликарбоната. Электромагн.ПРА. Габаритные размеры: А=850мм, L=1580мм, В=147мм. Масса=4,7кг. Для осв. сырых и пыльных производств.зданий. | шт | 2958.38 | 2907.66 | 4
АГМ.KLAUKE.021R.006.0 | Гильза каб.; медная | Гильза каб. KLAUKE 21R 6.0мм | Для соединения жил медного провода. Материал: луженая медь. Сеч. провода 6мм, D1=6.5мм, D2=3.5мм, L=25мм. уп.=100шт. | шт | 28.96 | 26.58 | 50
РШК.08095 | Комплектующие для шкафа | Комплектующие для шкафа 08095 (прозр. дверь PACK 5рядов) | Прозрачная металлическая дверца. Цвет белый (RAL9001). Габариты:555х930х175мм. Применяется для комплектации шкафа 08005. | шт | 9386.85 | 7996.21 | 2
ВВК.ВП.016Г.023Б.131.055.У2.003 | выключатель;концевой; | выключатель ВП 16Г-23Б-131-55 У2.3 (ЭТ) | рычаг с роликом, без сальника, ход вправо, без cамовозврата, IP55, выключатель путевой | шт | 637.95 | 564.34 | 2
ЗПХ.ПМ.12010100.036.010А | Пускатель | Пускатель ПМ 12010100/36 10А 1з | IP00,Габаритные размеры:56х39.5х73мм, масса=0.21кг., нереверсивный, открытый, без реле, без кнопок, 1 дополнительный замыкающий контакт | шт | 355.08 | 314.11 | 4
ВВМ.V.ALLURE.ЖЕМ.Р.001.754411 | выкл.; комплектующие; | выкл. Valena ALLURE ЖЕМ Рамка 1-пост 754411 | Valena ALLURE.Рамка "Жемчуг".1-постовая универсальная | шт | 243.49 | 224.76 | 5
РШН.ЩУ.003.001.002.RAL.7032 | Шкаф пустой навесной | Шкаф пустой навесной ЩУ-3/1-2 (625х305х150) RAL 7032 | ЩУ-3/1-2 (625х305х150) RAL 7032 | шт | 1909.6 | 1773.2 | 2
ИСП.Р.135.003Р+РЕ+N.063А.380В.IP54.TDM | Разъем штепсельный | Разъем штепсельный Розетка 135 3Р+РЕ+N 63А 380В IP54 TDM (стацион.) | Розетка стацион., IP54, 3P+PE+N. Корпус и детали, несущие токоведущие части выполнены из термостойких и самозатухающих материалов. крышки защищают от попадания внутрь разъема пыли и влаги, предусмотрено пространство для размещения кабеля. | шт | 1510.64 | 1345.24 | 2
С2О.ЛПО.046.001.036.004 | Светильник люмин.; потолочный | Светильник люмин. ЛПО 46-36-004 Luxe | IP20, расс. экструд. прозр. из ПММА УФ-стоек, ЭмПРА, cos=0,85. Размеры: 1250х44х76мм. А=600мм. | шт | 968.63 | 952.02 | 5
ВВ2.ABB.Р.002.SD202.032 | Выкл. нагрузки 2-пол. | Выкл. нагрузки 2-пол. ABB Рубильник 2пол. SD202/32 рычаг крас. | DIN-рейка 35мм ном U AC-440В DC-125В IP20 t=-20..+55 клемма 35 кв.мм | шт | 855.64 | 728.88 | 3
ИКУ.КМ40001.06340 | Коробка; установочная | Коробка КМ40001 для тв.стен d63x40мм (с саморезами) | IP20. Из полипропилена. Модульная установочная коробка для твердых стен. | шт | 4.55 | 4.04 | 2
АХХ.ДКС.BBP4140.К.04141.400 | Прочая продукция | Прочая продукция ДКС BBP4140 Консоль одиночная, 41х41мм, осн.400 мм | Консоль одиночная осн.400 мм оцинкованная. Уп.4шт. | шт | 754.34 | 530.65 | 8
СХХ.ПП.32143.04.У | Пиктограмма для авар. свет-ка | Пиктограмма для авар. свет-ка PP-32143.04: Указатель "Exit" | Пиктограмма. "Exit". размер: 321х143мм. к светильнику типа ЛБО 17 "Полет" IP20 корпус 1 (в комплекте с задней панелью) | шт | 345.7 | 318.11 | 2
КСХ.ВВГНГ.LS.004.006.000.66 | Кабель силовой | Кабель силовой ВВГнг(А)- LS 4х 6 (N) - 0.66 Конкорд | LS-низкое дымо- и газовыд-е. Расч. масса=379кг/км, ном.наруж.диам.=13мм.Рабочее ~U=660В. Мед. жила. Материал изоляции и оболочки-ПВХ, пониженной жароопасности. Использ. для передачи и распределения эл.энергии в стационарных условиях (в т.ч. для АЭС). | м | 176.66 | 156.28 | 100
КСХ.ВВГ.003.001.5 | Кабель силовой | Кабель силовой ВВГ 3х 1.5 СКЗ | Номин. наруж. диаметр=8.0мм. Расчетная масса = 93кг/км. Изоляция и оболочка кабеля из поливинилхлоридного пластиката. Медная токопроводящая жила. Рабочее напряжение ~660В. Длительно допустимая Т=80 градусов. Для передачи и распределения электрической | м | 34.03 | 28.98 | 200
ЗРВ.ВЛ.068.100С.110В.050Г | реле; времени; | реле ВЛ-68 до 100Сек.110В/50Гц | IP40(оболочка), 1зам.+1разм.контакты, однокоммандные, с выдержкой времени на включение, 45х119х75мм | шт | 2348.88 | 2302.68 | 2
ЗД0.АВДТ.032.C50.100А | Автомат дифференц. | Автомат дифференц. АВДТ 32 C50 100мА | Автоматич. выключатель дифф. тока. Количество полюсов 1+N. IP 20. | шт | 995.52 | 841.98 | 3
ЭКХ.СФО.020 | Электрокалорифер | Электрокалорифер СФО-20 (380В, 20кВт) | Для обогрева производств. помещ. Имеет промежут.ступени мощности для более эффектив. исп-я. В кач-ве нагрев-ей исп. оребренные ТЭНы. 10/20кВт; 380В; перепад температ-98грС; производ-ть -1200мЗ/ч, макс. темп. воздуха-260грС; 30кг; габариты: 790х440х70 | шт | 21970 | 20280 | 2
ЗА1.A9.A9F73102.C60N.001P.002А.B | Автомат 1-пол. | Автомат 1-пол. Acti9 A9F73102 C60N 1P 2А B | Автомат.выкл 1-пол. серии Acti9 Замена серии Multi9 24046 | шт | 1794.23 | 1488.55 | 2
ЭКХ.СФО.002 | Электрокалорифер | Электрокалорифер СФО-2 (220В, 2кВт) | Мощность-2кВт; Напряжение-220В; производительность-130мЗ/ч; макс.объем отапливаемого помещ-я-80мЗ/ч; масса-4кг; габариты:270х220х400мм. | шт | 4485 | 4140 | 2
РЯУ.Я5111.2274 | Ящик; управления | Ящик Я5111 2274 | для управл.эл-двигателями, однофидерный, нереверсивный, с авт.выкл., кнопками, лампой, переключателем, ном.ток 1.6А, ном.ток автоматич. выключателя 2А, номинальное напряж. силовой цепи ~380В, цепи управления ~220В, габаритные размеры 400х300х250мм | шт | 7307.46 | 6820.3 | 2
КСХ.NUM.J.004.010.000.66.К | Кабель силовой | Кабель силовой NUM-J 4х 10 -0.66 Конкорд | бухта 100м или барабан 500м; для неподвижной прокладки в сухих, влажных и мокрых помещениях; тройная изоляция (ПВХ+резина+ПВХ); негорючий; изоляция жил имеет различный цвет; цвет жил: черная, голубая, коричневая,желто-зеленая. | м | 295.24 | 261.17 | 100
ЗПХ.ПМ.12025521.380.025А.002.004 | Пускатель | Пускатель ПМ 12025521/380 25А 2з+4р | IP54, масса=2.21кг, габаритные размеры: 230х192х140мм, установочные размеры: 130+-0.2х135+-0.2мм, реверсивный, закрытый, б/реле,2з+4р | шт | 2800.68 | 2477.52 | 2
АКК.ДКС.00527.IM.03010.WO.Т | Т-разветвитель (тройник) | Т-разветвитель (тройник) ДКС 00527 IM 30х10 WO Тройник | ТРОЙНИК ДЛЯ СЕРИИ TMC/TMU Уп=40шт. | шт | 64.91 | 51.37 | 10
ЗПХ.ПМЛ.1501.036.010А | Пускатель | Пускатель ПМЛ 1501/36 10А | IP00,реверсивный без корпуса с механич. блокировкой, без реле,без кнопок, 1р; масса=0.68кг, габариты: 78х103х78мм. | шт | 1045.99 | 943.2 | 3
ЗД2.АД.012.002P.010А.010А.TDM | Автомат дифференц. 2-пол. | Автомат дифференц. 2-пол. АД-12 2P 10А 10мА TDM | IP20, U=240В, 50Гц, Номинальная отключ. способность 4500А. Представляет собой автомат+электронное УЗО.Реализует защиту от КЗ, токов перегрузок и токов утечки. , механическая износоустойчивость= не менее10000 циклов вкл.-откл.Наличие драгметаллов(сере | шт | 903.07 | 786.96 | 2
ЗПХ.ПМ.12063621.036.063А | Пускатель | Пускатель ПМ 12063621/36 63А 2з+2р | IP54, масса=4.71кг, габаритные размеры: 300х221х173мм, установочные размеры: 200+-0.5х165+-0.5мм, Реверсивный с тепловым реле с механической блокировкой, в корпусе с конопками "Пуск"+"Стоп", без доп. контактов. | шт | 5585.61 | 4941.12 | 2
ЗПХ.ПМЛ.1100.220.010А | Пускатель | Пускатель ПМЛ 1100/220 10А | 10А, IP00, 1з., нереверсивный, без реле, без корпуса, без кнопок, масса=0.355кг, габариты: 67х44х73.8мм. | шт | 480.63 | 433.4 | 5
ВВО.Э.BA10.004D.С | Выкл. освет.,откр.пров. | Выкл. освет.,откр.пров. Этюд BA10-004D (перекл.) Сосна | Однополюсный переключатель. 10 AX-250V~2300W max. IP20. Цвет сосна. | шт | 212.27 | 154.38 | 10
ИРС.L.77210.M.Р.002К.З | Розетка; скрытой проводки | Розетка Legrand 77210 Mosaic 2К+З нем.ст.в/заж. | Mosaic Розетка 2К+З нем.ст.в/заж. Уп=10шт | шт | 216.63 | 199.97 | 5
ДЭХ.АИР.090LA8.380В.000.075В.750.3081.DRIVE.IEK | Электродвигатель | Электродвигатель АИР 90LA8 380В 0,75кВт 750об/мин 3081 DRIVE IEK | IP55, фланец, высота оси вращения 90 мм, установочный размер L. Напряжение - 220/380 В. Масса - 24.6 кг. | шт | 11360.09 | 8330.73 | 2
АЛХ.ДКС.35264INOX.Л.20050.L.3000 | Лоток | Лоток ДКС 35264INOX перфорированный 200х50 L 3000, нержавеющ. | Лоток перфорированный 200х50 L 3000, нержавеющ. Уп=6м | м | 2681.54 | 2122.14 | 2
АХХ.ДКС.BBP2130.К.DBM.04121.300 | Прочая продукция | Прочая продукция ДКС BBP2130 Кронштейн одиночный DBM,41х21мм,осн.300 | Монтаж трассы лотков, подвесных элементов и конструкций, крепление к стене/потолку, М10 кратно 4 штук | шт | 450.29 | 356.48 | 4
С2В.PRBLUX.R.436.1019000400 | Светильник настенно-потолочный встраиваемый | Светильник настенно-потолочный встраиваемый PRBLUX/R 436 1019000400 | СНЯТ с ПРОИЗВОДСТВА!!! IP20. Масса=9,8кг. Габ.разм: 595х1195мм, встр. разм: 575х1175мм. С э/м ПРА. Встраиваемый в подвесн. потолки "Армстронг" или в подшивн.потолки из гипсокартона с помощью клипс. Цельномет.сварной корпус из лист. стали, покрыт. б | шт | 10167.69 | 8134.16 | 1
ЗА3.OD.ВМ63.003K02.УХЛ3 | Автомат 3-пол. | Автомат 3-пол. OptiDin ВМ63-3K2-УХЛ3 | Модульный авт. выкл. на DIN-рейку. Режим эксплуатации продолжительный. Ном. ток-2А. Ном. напр.400В, частота 50Гц. Хар-ка откл.- К. Коммутац. износост.-1500циклов. IP20. От -60 до +40. Габ: 84х54х71,5мм. Масса - 0.375кг. | шт | 2227.52 | 2058.77 | 2
РШН.ЩРН.002.012.001 | Шкаф пустой навесной | Шкаф пустой навесной ЩРН3-2х12 | Без зипа.Навесной, с вертушком. Покрытие- эмаль МЛ-12 белого (серого) цвета. Две DIN-рейки на 24 модуля (18мм). Шины "N","ЩР","РЕ". Номинальный ток щита-100А. Степень защиты со стороны дверки-IP30. Размеры: 310х370х95мм. | шт | 1289.7 | 1183.52 | 2
ИРС.M.M.Р.32035 | Розетка; скрытой проводки | Розетка Makel Mimoza (крем.) Роз. компьютер.одинарная 32035 | Розетка компьютерная одинарная Кремовая. IP20. 250V. 16А. Использовать рамку и вставки производство Турция. | шт | 431.36 | 377.93 | 3
ЗПХ.ПРК32.001.6.I.001.6A.I.001.001.6A.U.660В.ИЭК | Пускатель | Пускатель ПРК32-1.6 In=1.6A Ir=1-1.6A Ue 660В ИЭК | Пускатель ручной кнопочный. ПРК32-1.6 In=1.6A Ir=1-1.6A Ue 660В ИЭК. Для управления и защиты 3-фаз асинхон. эл.двигателей от перегрузки, коротких звмыканий и неполнофаз. режимов работы. | шт | 1295.39 | 1095.61 | 2
ЗА3.АЕ.2036ММ.020Н.000У3А.040А | Автомат 3-пол. | Автомат 3-пол. АЕ-2036ММ-20Н-00У3А-40А (Черкесск) | Упаковка 4 шт. 3пол., с эл./магн. и теплов. расц-ми, отс. 12in, 380В. Коммутац. спос.Icu-2кА, 105х56х85(IP00), масса-0.36кг. | шт | 2167.99 | 1952.35 | 3
СЛЛ.FL36W.765.С | Лампа люминесцентная | Лампа люминесцентная FL36W/765 (ЛД 36) (25) Саранск | Световой поток 2800лм, Цветовая темпиратура 6500К, Средняя продолжительность горения 10000ч, габариты L1213,6мм D27мм Тип цоколя G13 Кол-во в упаковке 25шт. | шт | 65.61 | 60.07 | 25
ТТХ.ОСМ1.000.1.220.110.029.024 | Трансформатор | Трансформатор ОСМ1-0.1 220/110-29/24 | IP00, 85х86х90мм, 1.8кг | шт | 1208.25 | 1089.51 | 2
ИВХ.ABL.G32S20.032А.230V.002P.E | Вилка | вилка ABL G32S20 настен. 32А 230V 2P+E | ЗАКАЗ СОГЛАСОВЫВАТЬ С ОТВ.СНАБЖЕНЦЕМ. IP44 вилка наружной установки силовая . Цвет корпуса голубой. 230V, 50/60Гц. 3 контакта. Сила тока 32А. | шт | 685.44 | 639.74 | 3
ИСП.PKF32F434.003P+E.032А | Разъем штепсельный | Разъем штепсельный PKF32F434 3P+E 32А (IP44, угл. роз. д/скр.пров., винт. соед.) | Розетка для скрытой проводки. Угловая розетка IP44,380-415В, Размеры: 90х100мм. Винтовое соединение корпус из самозатухающ. инженерного полимера. сечение провода 2.5-10кв.мм. | шт | 598.8 | 496.78 | 3
МТГ.Т.ПВХ.063.ИЭК | Трубка гофрированная | Трубка гофрированная Труба гофр.ПВХ d 63 с зондом (15 м) ИЭК | Труба для прокладки ВНУТРИ зданий. Внутренний диаметр: 50,6мм. Цвет - серый. Материал: самозаьухающий ПВХ. IP55. Рабочая темпиратура: -5 - +60градусов. Упаковка 15м. | м | 67.67 | 49.62 | 20
РШН.DEK.ЩРН.012.IP54 | Шкаф пустой навесной | Шкаф пустой навесной DEKraft ЩРН-12-IP54 (30250DEK) | Корпус мет. нав. 250х300х120, 12 мод., IP54, ЩРН-12 DEKraft | шт | 1331.82 | 1085.19 | 2
ММХ.Х.004.8.350.Н.Ч.TDM | Хомут | Хомут 4.8 х 350мм нейлон (100 шт) TDM | упаковка 100шт,морозоустойчивый, нейлон (-45С - +85С), размер: Длинна=350мм Ширина=4.8мм | шт | 2.05 | 1.77 | 500
СЛК.L.003U.011W.827.E27 | Лампа люминесц.компактная | Лампа люминесц.компактная Linel 3U 11W 827 E27 (7/1562) | Компакт. люм. энергосберег. лампа, предназнач. для внутр. и наружного освещ-я. Мощность 11W/ Цоколь Е27. Свет. поток 600лм. Длина 111мм. Диаметр 40мм. Энергосбережение 80%. класс энергоэф-ти 1А.Имеет встроенные предохранители, фильтр подавления помех | шт | 75.99 | 68.39 | 2
СЛК.КЭЛ.S.Е27.020В.4200К.Т2.ИЭК | Лампа люминесц.компактная | Лампа люминесц.компактная КЭЛ-S Е27 20Вт 4200К Т2 ИЭК | Компакт. люм. энергосберегающая лампа. Спираль. Цоколь Е27, Мощность 20Вт., цвет.температура 4200К(холодный), Свет.поток 1200Лм., Размеры: 80х50х51мм. | шт | 82.34 | 73.19 | 2
ЗА1.A9.A9F79125.C60N.001P.025А.C | Автомат 1-пол. | Автомат 1-пол. Acti9 A9F79125 C60N 1P 25А C | Автомат.выкл 1-пол. серии Acti9 Замена серии Multi9 24405 | шт | 380.64 | 315.79 | 12
АКЗ.ДКС.00578.LM.02517.WO.З | Короб, заглушка | Короб, заглушка ДКС 00578 LM 25х17 WO Заглушка | ЗАГЛУШКА ДЛЯ СЕРИИ ТMC/TMU Уп=40шт. | шт | 31.96 | 25.29 | 40
ПС3.ЦЭ6803В.001.230В.005.060А.003.004.M7.Ш33 | Счетчик; 3-фазный | Счетчик ЦЭ6803В 1 230В 5-60А 3ф.4пр. M7 Ш33 | 1-тарифный; кл.т-1; тип ОУ-механич.семизарядное; для уст. на щиток; диапазон раб.температур от -40 до +70 | шт | 2501.55 | 2309.69 | 2
С4К.РКУ01.400.712.ЛЮКС | Светильник ДРЛ; консольный | Светильник ДРЛ РКУ01-400-712 ЛЮКС | IP54, У1,корп. Al, ДРЛ400, Е40, 670х320х300, стекло ПК, ЭмПРА Helvar | шт | 3686.07 | 3206.74 | 2
АХХ.ДКС.37013.У.CDSD.090.150.H100 | Прочая продукция | Прочая продукция ДКС 37013 Угол CDSD 90 верт. внеш. переходник прав. осн.150 H100 | Аксессуар для лотков ДКС. Угол CDSD 90 вертикальный внеш. переходник прав. осн.150 H100 уп=1шт. | шт | 2851.54 | 2256.69 | 2
АКШ.ДКС.00408.APM.03010.WO.У | Короб; пластиковый | Короб ДКС 00408 APM 30х10 WO Угол плоский | ПЛОСКИЙ УГОЛ ДЛЯ СЕРИИ TMC/TMU Уп=40шт. | шт | 64.91 | 51.37 | 20
С2О.ЛПО.001.00236.002 | Светильник люмин.; потолочный | Светильник люмин. ЛПО 01-2х36-002 нек. | IP20. Оснащен прозрачн. экструдированным рассеивателем из светостабилизированного полистирола. КПД не менее 60%. Источник света ЛБ36-7. Размеры: 600-1235-200-75, вес 3кг. Для освещ. обществ. зданий, магазинов, офисов, больниц, школ. | шт | 513.42 | 446.65 | 8
КЭХ.ПЭТВ.002.0300 | Провод обмот. | Провод обмот. ПЭТВ-2 0300 | Масса=0,6666кг/км.Для изгот-я обмоток температур. класса "В": измерит. и регистрир.приборов, телеф.капсюлей, двигателей малой мощности, электромагнитов и сухих трансф-ов.Отличные механич.св-ва позволяют использовать провода для механизир.намотки.Усто | кг | 881.69 | 800.06 | 20
РШН.ЩУРН.001.015.З.О | Шкаф пустой навесной | Шкаф пустой навесной ЩУРН-1-15 с Замком+Окно | Щит учётно-распределительный.Исполнение навесное,IP31.Щит на15 модулей(1мод.=18мм) для однофазного учёта. Корпус из металла толщиной 1мм, покрытие порошковое (RAL-7035). Ввод снизу (3отв.Ф28мм). Комплектуется DIN-рейкой. Габариты 470х400х145мм. Масса | шт | 1809.51 | 1530.43 | 2
ААС.CT.600 | Линейно-сцепная арматура | Линейно-сцепная арматура CT 600 (анкерный кронштейн д/монтажа СИП) - Нилед | Анкерный кронштейн для крепления одного или двух анкер. зажимов. Масса 350г.Из сплава алюминия с высокой мех.прочностью. Уп=25шт. | шт | 654.54 | 554.12 | 5
ЗК3.LC1E3201F5 | Контактор 3-пол. | Контактор 3-пол. LC1E3201F5 (1НЗ 32А 400В АС3, 110В 50Гц) | Пускатель для управления электродвиг-ми по категории применения АС-3 на ток 32А. Присоединение кабелем с наконечниками или без наконечников. Стандарт. мощность трехфазного двигателя 50/60Гц по категории АС-3 - 15кВт. | шт | 1139.07 | 987.19 | 2
ВВП.ПВ.004.016.М1.056 | выключатель; пакетный; | выключатель ПВ 4-16 М1 пл. 56 (ЭТ) | 4-х полюсный. Ном. ток.-16А. Ном. напр. ~ 220В, ~ 380В. Корпус -IP56, пластик. Крепление основанием корпуса. Габ. мм. В-115, Ш-100, Г-90. Масса 0,34кг. | шт | 544.05 | 481.27 | 6
ТТМ.ТМГ.250.006.Y.Y.000.М | Трансформатор силовой | Трансформатор силовой ТМГ11- 250/6/0,4 У1 сх.соед. Y/Yн-0 Минск | схема и группа соединения обмоток звезда-звезда-0, потери холостого хода 570Вт, потери короткого замыкания 3700Вт, габаритные размеры 1140х820х1270, масса 920кг | шт | 222887.25 | 217061.65 | 2
С2О.ЛПО.046.002.018.702Н | Светильник люмин.; потолочный | Светильник люмин. ЛПО 46-2х18-702 Norma нек | IP20, расс. экструд. проз. из ПС, ЭмПРА, cos?=0,48 некомпенсированный L =1245mm B= 150mm H= 64mm A=450mm Вес 1.7кг | шт | 621.25 | 610.6 | 10
ЗА3.АВ2М.010С.800А.В.Э | Автомат 3-пол. | Автомат 3-пол. АВ2М10С 800А Выдв.,Эл.привод (Контактор) | Габариты: ширина-385мм, высота-440мм,глубина-190мм. Износостойкость: общее кол-во 10000циклов ВО, под нагрузкой 2000циклов ВО. | шт | 193148.56 | 177940.01 | 2
ЗВХ.ПТ.001.1.006.016А.040.У3.К | Предохранитель | Предохранитель ПТ 1.1-6-16А-40 У3 К | Uном.=6кВ, Iном=16, Iном.откл.=40кА диаметр=53мм,дл.=300мм,m=1,5кг | шт | 635.13 | 605.11 | 3
С9Л.КОМТЕХ.СДЛ.Г65.011.220.827.270.Е27 | Лампа светодиодная (LED) | Лампа светодиодная (LED) КОМТЕХ СДЛ-Г65-11-220-827-270-Е27 | LED, 11Вт, аналог ЛН=100Вт, 220В, 2700К, 1050лм, CRI>82, Кп<5%, 270°, E27 | шт | 131.04 | 118.91 | 10
ЗРП.РЭК78.004.003А.012В.DC.ИЭК | реле; промежуточное; | реле РЭК78/4(MY4) с индикацией 3А 12В DC ИЭК | Свет.индикатор загорается при срабатывании реле и гаснет в момент его откл. Опция свет.индикации прим.при настройке аппаратуры, а также вместо светового индикатора сост-я эл.цепей. | шт | 144.86 | 122.52 | 10
ЗА3.GV3P25 | Автомат 3-пол. | Автомат 3-пол. GV3P25 (17-25А, отсечка 350А) | Выкл. с комбинированным расцепителем для защиты электродвигателя, управление поворотной ручкой, 6-гранный зажимной винт. Мощность двигателя 11кВт, масса=1кг, монтаж на DIN-рейку, прим-ся доп. контакты GVAE(фронтальные), GVAN(боковые). | шт | 8743.33 | 7448.02 | 2
ИСП.PKF32G735.003P+N+E.032А | Разъем штепсельный | Разъем штепсельный PKF32G735 3P+N+E 32А (IP67, прям. роз. д/скр.пров., винт. соед.) | Розетка для скрытой проводки. Прямая розетка IP67,380-415В, Размеры: 90х100мм. Винтовое соединение корпус из самозатухающ. инженерного полимера. сечение провода 2.5-10кв.мм. | шт | 853.26 | 707.89 | 2
ЗА3.ВА.5125.012.5А.320010О | Автомат 3-пол. | Автомат 3-пол. ВА-5125 12.5А-320010О (Черкесск) | Упаковка 4шт.электромагн.расцеп., без дополнительных расцепит. и свободн. контактов, ручной привод, стац. исп., без доп. мех-мов, без регулир. тепл. расцепителя | шт | 2061.88 | 1861.67 | 2
СЗХ.КОМТЕХ.LS.111M | Стартер | Стартер КОМТЕХ LS 111M | Стартер для ЛЛ одиночного включения 4-65W, IP20, 220-240V. КОМТЕХ | шт | 4.58 | 4.18 | 2
КСХ.ВВГ.П.002.001.5.ЮПЭК | Кабель силовой | Кабель силовой ВВГ-П 2х 1.5 ЮПЭК | Номин. наруж. диаметр=5.0х7.6мм. Расчетная масса = 66.1кг/км. Изоляция и оболочка кабеля из поливинилхлоридного пластиката. Медная токопроводящая жила. Рабочее напряжение ~660В. Длительно допустимая Т=80 градусов. Для передачи и распределения электри | м | 15.89 | 13.83 | 2
ВКХ.ABB.MP1.021W | Кнопка | Кнопка ABB MP1-21W белая кнопка | Кнопка MP1-21W белая (только корпус) с подсветкой без фиксации, кольцо из хромированного пластика (лампа поставляется отдельно) | шт | 330.01 | 281.12 | 10
КСБ.АСБЛ.001.004.120 | Кабель силовой бронированный | Кабель силовой бронированный АСБЛ-1 4х 120 | Масса кабеля 4648кг/км,максимальное сопротивление жилы при t=20C 0.253 ОМ/км, допустимые токовые нагрузки в земле 231А, в воздухе 243А, толщина изоляции жила-жила 1.70мм, жила-оболочка 1.45мм,толщина свинцовой оболочки 1.42мм, наружный диаметр кабеля | м | 1207.55 | 1088.88 | 100
КОГ.БПВЛ.016 | Провод уст.и освет.; гибкий | Провод уст.и освет. БПВЛ 16 | Для фиксир. монтажа эл. сети, в том числе авиационной техники. Масса 174кг/км, номинальный наруж.D=8.3мм, перем. U=250В, испытат.U=1500В, рабоч.температура от-60до+70C. Конструкция:Жила-медная проволока луж.оловом; Изоляция-ПВХ пластикат; Защит.покр | м | 198.28 | 181.96 | 100
АХХ.ДКС.36183INOX.О.DXP.15050 | Прочая продукция | Прочая продукция ДКС 36183INOX Ответвитель DXP крестообразный 150х50, нержав. | Аксессуар для лотков ДКС. Ответвитель DPX крестообразный 150х50 , нержавеющий уп=1шт. | шт | 4771.94 | 3776.46 | 2
ТТН.ABB.TS25.012.024C | трансформатор; напр.измерит.; | трансформатор ABB TS25/12-24C трансформатор | Трансформатор раздел. безоп. модульный, с 220 в на 12-24 в. | шт | 1629.45 | 1412.19 | 2
ОС1.С.P.000.005.ВА.IEK | Стабилизатор напряжения | Стабилизатор напряжения переносной серии Prime 0,5 кВА IEK | Автотрансформаторный стабилизатор с электронным управлением. Для нагрузок бытового и промышленного назначения. Uвх: 90-270 В, I max - 16 А, рабочая температура: 0 - +40 градусов. IP 20. Габариты: 24х14х18 см. Вес: 3.4 кг. | шт | 5092.81 | 4307.35 | 2
ЗА3.DEK.ВА333.003P.0200А.А.050А | Автомат 3-пол. | Автомат 3-пол. DEKraft ВА333-3P-0200А-А 50кА (21137DEK) | Силовой авт. выкл. 3P 200А c Ir=160А-200А 50кА ВА-333 DEKraft в литом корпусе | шт | 5166.44 | 4209.69 | 2
С9В.СД.Л.N.071.404.NLS.3528B60.004.8.IP65.012V.R5 | Светодиодная лента | Светодиодная лента СД Navigator 71 404 NLS-3528B60-4.8-IP65-12V R5 | цена за метр, бухта 5 м | м | 149.59 | 141.31 | 5
С2О.ЛСП.001.00236.011.Н | Светильник люмин.; потолочный | Светильник люмин. ЛСП 01-2х36-012 Норд | IP65, корпус ПК, расс. ПС, ЭПРА, cos=0.96. L =1280mm B= 165mm H= 110mm A=850mm Вес 3,0кг | шт | 794.47 | 691.16 | 8
АНМ.KLAUKE.6306.001.5.002.5.M6 | Наконечник кабельный медный | Наконечник кабельный медный KLAUKE 6306 1.5-2.5мм M6 | Материал: электротехническая медь, поверхность луженая, изол. трубка ПА, без галогенов, температура до 105град.С. Отверстие D=6.5-2.5мм, параметры: d1=2.3мм, d2=6.5мм, d3=11мм, d4=5.1мм, l=22.5мм, a1=5мм, a2=11.5мм, вес 100шт=0.110кг. уп.=100шт. | шт | 15.56 | 14.28 | 100
АХХ.ДКС.34112.С.CS.В200 | Прочая продукция | Прочая продукция ДКС BBA2020 Скоба CS на лоток с основанием В200 | Аксессуар для монтажа листовых лотков ДКС.Скоба CS на лоток с основанием В200 уп=1шт. | шт | 619.23 | 490.05 | 10
ЗК3.ПМЛ.2560М.025А.380AC.УХЛ4.Б.КЭАЗ | Контактор 3-пол. | Контактор 3-пол. ПМЛ-2560М-25А-380AC-УХЛ4-Б-КЭАЗ | С переменным током цепи управления. Реверсивный с механической блокировкой, без оболочки, без реле, без кнопок, m-1,4кг, габ. мм.: 125х90х95. IP20, всп. контакт -NО(1з). С креплением на DIN-рейку. | шт | 1585.92 | 1453.76 | 4
МТТ.ТУТ.006.003.Б | трубка; термоусаживаемая; | трубка ТТУ 6/3 Белая 200 м/упак ИЭК | П/э термоусаживаемая трубка, эл. прочность не менее 30кВ/мм, толщина стенки после усадки -1мм, усаживается с 2 до 1мм, белая . Внутр. диаметр 6мм. 200м/рол | м | 10.47 | 8.86 | 50
ВПХ.V.ALLURE.АНТ.П.752916 | Переключатель | Переключатель Valena ALLURE АНТ Перекл 752916 | Valena ALLURE.Переключатель 10АХ 250В с лицевой панелью.Безвинтовые зажимы.Антрацит | шт | 307.58 | 283.92 | 5
ИВХ.ИЭК.CEE.024.003P+E.032A | Вилка | Вилка ИЭК ССИ 024 3Р+РЕ 32А 380В IP44 | PSR02-032-4 Вилка силовая переносная. IP44 380-415В.Размеры: А=138мм, В=92мм, С=63мм. Изготовлена из ударопрочной, самозатух.пластмассы, пылезащищенное исполнение, контакты извысококачественной эл-тех. меди. | шт | 218.91 | 185.15 | 5
ЗА1.ИЭК.ВА.047.029.001.6A.С | Автомат 1-пол. | Автомат 1-пол. ИЭК ВА 47-29 1.6A С (1P) | IP20, 230/400В, на DIN-рейку 35мм, коммутац.способность 4.5кА, макс.сечение провода 25 кв.мм | шт | 153.91 | 130.17 | 6
ВВМ.G.GSL000108 | Выкл. комплектующие | Выкл. комплектующие Glossa GSL000108 (4-пост.рамка, верт., белый) | 4-постовая рамка (белый ), вертикальная | шт | 125.47 | 91.25 | 15
МТГ.ДКС.91516.Т.ПВХ.016.100 | Трубка гофрированная | Трубка гофрированная ДКС 91516 Труба ПВХ гибкая гофр. д.16мм, тяж. с протяж., 100м. | Труба ПВХ гибкая гофр. д.16мм, тяжёлая с протяжкой, 100м, цвет серый Уп=50м. | м | 12.1 | 9.58 | 200
ЗК3.ПМЛ.2100.025А.380AC.УХЛ4.А.КЭАЗ | Контактор 3-пол. | Контактор 3-пол. ПМЛ-2100-25А-380AC-УХЛ4-А-КЭАЗ | С переменным током цепи управления. Нереверсивный, без реле, без корпуса, без кнопок, m-0.57кг, габ. мм.: 86х57х95. IP00, всп. контакт -NO(1з). | шт | 1324.24 | 1213.89 | 5
АМК.004ПКТ.001.025.050 | Муфта концевая | Муфта концевая 4ПКТп-1-25/50 (КВТ) | Предназначена для оконцевания 4-х жильных кабелей с пластмассовой изоляцией с броней и без брони на напряжение до 1кВ. | компл | 481.14 | 424.12 | 5
ВВС.G.GSL000851 | Выкл. освет.,скр.пров. | Выкл. освет.,скр.пров. Glossa GSL000851 (2-клав.шоколад) | 2-клавишный выключатель (шоколад). сх.5 | шт | 193.99 | 141.08 | 5
МТУ.ДКС.50050.П.090.050.IP67 | трубка; поворот; | трубка ДКС 50050 Поворот на 90 гр. труба-труба д.50 IP67 | Поворот на 90 град. труба-труба, IP67, д.50мм УП=4шт. | шт | 296.54 | 234.69 | 4
С3Б.НПБ.1308.001.060.Б | Светильник накал.; настенный | Светильник накал. НПП 1308 1х60 Белый | Произ-во ИЭК. Круг решетка крупная, влагозащитные, IP44. Масса=0.95кг. Макс. мощность уст. лампы=60Вт. Диапазон раб.температур -45 +100С. Вид цоколя Е27. Корпус литой под давлением из ал. сплава, пок. термост.краской. Плафон закален. стекло с защит | шт | 330.72 | 293.24 | 12
АКЧ.КМН.040.025 | Короб, внешний угол | Короб, внешний угол КМН 40х25 (для короба "Элекор") | Внешний угол для кабель-канала "ЭЛЕКОР" | шт | 18.69 | 15.81 | 20
ИКУ.L.80188.B.002.IP44 | Коробка; установочная | Коробка Legrand 80188 Batibox 2м д/встр. блоков IP44 | Batibox 2м д/встр. блоков IP44 Уп=10шт | шт | 226.36 | 208.95 | 5
ЗПХ.ПМ.12025210.380.025А.003.002 | Пускатель | Пускатель ПМ 12025210/380 25А 3з+2р | IP54, масса=1.55кг, габаритные размеры: 230х132х140мм, установочные размеры: 130+-0.2х75+-0.2мм.,нереверсивный, закрытый, с реле, кнопка "Стоп", 3з+2р | шт | 1846.92 | 1633.81 | 2
ТТХ.ОСМ.000.25.380.005.260 | Трансформатор | Трансформатор ОСМ-0.25 380/5-260 | IP00, 105х106х130мм, 3.9кг | шт | 2342.1 | 2130.34 | 2
ЗПХ.ПМ.12010140.380.010А.002.001 | Пускатель | Пускатель ПМ 12010140/380 10А 2з+1р | IP40, габ. размеры: 171х104х122мм, уст. размеры: 100+-0.5х37х0.3мм, масса=1кг, нереверсивный, закрытый, без реле, без кнопок, 2з+1р доп. контакт | шт | 701.67 | 620.71 | 3
РШК.COMB.BUSBAR.14893 | Комплектующие для шкафа | Комплектующие для шкафа COMB BUSBAR 14893 (гребенчатая шинка 3 пол., 2х48мод.) | Гребенчетая шинка, 3пол., 48 модулей по 9мм. С двумя концевыми колпачками(IP2), обознач. цепей защелк.этикеткой, места разрезов помечены на мед. шинках и на изоляции, неисп. контакты могут изолироваться спец.колпачками. | шт | 1121.24 | 700.77 | 1
ЗЧД.VW3.A4554 | Катушка для контактора | Катушка для контактора VW3A4554 (сетевой дроссель 1МН 30А) | сетевой дроссель 1МН 30А | шт | 14530.2 | 12853.64 | 2
АЗК.ДКС.ND2205.К | Держатель проводника молниеотвода | Держатель проводника молниеотвода ДКС ND2205 Коньковый регулируемый зажим | Назначение: крепление молниеприемной сетки на коньке кровли при помощи саморезов | шт | 323.64 | 256.12 | 4
ВВМ.S.SDN5801321.Р.003 | Выкл. комплектующие | Выкл. комплектующие Sedna SDN5801321 Рамка х3 вертик., бел. | Серия SEDNA. Рамка 3-постовая вертикальная Цвет белый | шт | 147.45 | 127.44 | 10
РШК.Ш.ЩО.070.600.СИ.ЭЛ | Комплектующие для шкафа | Комплектующие для шкафа Швеллер боковой ЩО-70 600 СИ-ЭЛ | Комплектующие для корпусов ЩО-70 RAL 7035 | шт | 390.75 | 345.66 | 3
АХХ.ДКС.36237.О.DL.20050 | Прочая продукция | Прочая продукция ДКС 36237 Ответвитель DL 200х50 | Аксессуар для лотков ДКС. Ответвитель DL 200х50 уп=1шт. | шт | 1038.76 | 822.07 | 3
ЗУ2.ВД63.022.С.020.А | УЗО 2-пол. | УЗО 2-пол. VD63-22С20-А-УХЛ4 | Ном. напр. 230В, 50Гц, ток-20А, уст.-30мА, на DIN-рейку. Хар-ка сраб. э/м расц-С. Защ. хар-ка-А. Износост.общая- 6000 циклов. От -5 до +40. Габ. мм.- 90х72х70. Масса до 0,3кг. УХЛ4, IP20. | шт | 1310.56 | 1211.28 | 2
ЗА3.ВМ.063.003.003А.XB | Автомат 3-пол. | Автомат 3-пол. OptiDin ВМ63-3B3-УХЛ3 | Упаковка 4шт=12полюсов. Мод. авт. выкл., с э/м и тепловым расцепителем, для нечастых операт. ВО - до 30раз в сутки, на DIN-рейку 35мм трёхпол., номин. напр.400В 50Гц, ПКС-6кА. Износост.-10000циклов. IP20. От -60 до +40. Габ: 84х53,2х70мм. Масса - 0.3 | шт | 732.7 | 677.19 | 3
СЛК.КЛЛ.FS.011.В.2700.К.Е14.TDM | Лампа люминесц.компактная | Лампа люминесц.компактная КЛЛ-FS-11 Вт-2700 К Е14 TDM | Лампа энергосберегающая компактная люминисцентная 405х150х405мм | шт | 74.95 | 67.2 | 2
С9Л.NE.MR16.220V.007W.LED.845.GU10 | Лампа светодиодная (LED) | Лампа светодиодная (LED) NE MR16 220V 7W/LED/845 GU10 (7/4720) | Лампа светодиодная. Замена галоген.лампы | шт | 222.74 | 190.92 | 2
С5К.ЖКУ.021.100.003."Гелиос" | Светильник ДНАТ; консольный | Светильник ДНАТ ЖКУ 21-100-003 "Гелиос" | IP54(опт.отсек) IP23(отсек ПРА); вес не более 5.1кг, патрон Е40, КПД не менее 75%. Габаритные размеры: 650х270х265мм. НАЗНАЧЕНИЕ: улицы, дороги, площади с высокой,сред.и малой интенсивностью движ-я транспорта. Высота установки 6-10м. | шт | 3811.39 | 3522.3 | 2
ВПП.ПП.001.016.004С.003 | переключатель; пакетный; | переключатель ПП 1-16/4С исп.3 (ЭТ) | 1-х полюсный. Ном. ток.-16А. Ном. напр. ~ 220В, ~ 380В. Корпус -IP00. Крепление передней скобой. Габ. мм. В-60, Ш-60, Г-75. Масса 0,26кг. | шт | 341.9 | 302.45 | 10
ВКХ.ВК.043.021.21110.К | Кнопка | Кнопка ВК-43-21-21110(2з+1р) Красн. | IP54 со стор.привода;IP20 конт.эл-та;Iном.10А;Uном.660В;б/фикс.;27.5х24х86.5мм;0.054кг | шт | 184.32 | 172.03 | 2
ЗАК.DEK.НД101.012В | Комплектующие для автомата | Комплектующие для автомата DEKraft НД101-12В (18031DEK) | Расцепитель независимый c доп. контактом 12В для ВА-101,ВА-103 | шт | 926.69 | 755.08 | 2
АКП.030.002.010."ЭЛЕКОР" | Короб; пластиковый | Короб 30/2х10 "ЭЛЕКОР" | CKK10-030-010-2-K01 Материал пластичный, ударопрочный самозатухающий ПВХ, устойчив к воздействию ультрафиолета.Толщина стенки лотка не более 0,7-2,4мм. Диапазон раб. температур от -32 до +40С.Для наружной прокладки электрич., телеф, комп. сетей, для | м | 34.18 | 28.91 | 32
АКП.080.040.П | Кабель-канал настенный (парапетный) | Кабель-канал настенный (парапетный) 80х40 "ПРАЙМЕР" парапетный | Материал пластичный, ударопрочный самозатухающий ПВХ, устойчив к воздействию ультрафиолета Диапазон раб. температур от -32 до +90С.Для прокладки всех видов проводки, включая оптический кабель | м | 213.9 | 180.91 | 24
АЛХ.Л.060.500.3000.001.002 | Лоток | Лоток перф. 50х500х3000 | Лоток перфорированный 50х500х3000 Лоток 3м. Цена за 1м. | м | 620.77 | 525.03 | 12
С2О.ЛПБ.001.011.001 | Светильник люмин.; потолочный | Светильник люмин. ЛПБ 01-11-001 | IP40, размеры: 310х80х70мм. Стационар., энергосберег, антивандальный потолочного типа под энергосберег. люм лампу КЛ-11, для общ. осв-я жилых помещений. | шт | 342.53 | 320.75 | 20
ЗЗП.ЗПЛ.220.003 | Заземление; переносное | Заземление ЗПЛ-220-3 | Масса не более 27.2кг,раб. напряж.=220кВ, 3фазы, 3 штанги, общая длина провода 33м, общая длина штанги 3555мм. Предназначено для защиты работающих на отк. участках ВЛ и РУ на случай ошибочной подачи напряж. на этот участок или появл. на нем наведенно | шт | 23925 | 21955.33 | 2
РШМ.ЩМП.002.001.036.УХЛ3 | Шкаф пустой с монтаж. панел. | Шкаф пустой с монтаж. панел. ЩМП-2-1 36 УХЛ3 (IP31) | IP31. Сварной металический корпус со съёмной монтажной панелью. Габариты: высота=500мм, ширина=400мм, глубина=150мм; панель: 430х 340. Кол-во вводов: 3 отв. диам.31мм. Масса: 8,1 кг. Тип покрытия - ЭПК/шагрень, цвет RAL 7035. | шт | 1892.82 | 1600.89 | 2
ЗА3.ВА04.036.340010.125А | Автомат 3-пол. | Автомат 3-пол. ВА04-36-340010-125А-1500-690AC-УХЛ3-КЭАЗ | Авт. выкл., блочной конструкции, напряж. до 690В,50;60Гц, уст. по току 1500А, для нечастых оперативных ВО (до 3-х в час). Износост.-10000ВО. Габ. разм: 214,8х112,5х114,1мм. УХЛЗ | шт | 3024.15 | 2772.14 | 2
ЗАК.Р.OM.E.024AC.DC.УХЛ3 | Комплектующие для автомата | Комплектующие для автомата Расцепитель независимый OptiMat E-24AC/DC-УХЛ3 | Для дистанционного откл-я авт-го выкл-ля OptiMat E100 и E250. Устанавливается под лицевую панелью. Раб. напр. - 24В (диап.0,7-1,1)Uе. Потр. мощн.-200ВА. Реж. раб. кратковременный(импульсный). Время откл-я-3,5мс. | шт | 2247.15 | 2076.91 | 2
ВВМ.G.GSL000808 | выкл.; комплектующие; | выкл. Glossa GSL000808 (4-пост.рамка, верт., шоколад) | 4-постовая рамка (шоколад ), вертикальная | шт | 188.21 | 136.88 | 5
С9Л.N.094.493.NLL.C37.007.230.002.7K.E27.FR | Лампа светодиодная (LED) | Лампа светодиодная (LED) Navigator 94 493 NLL-C37-7-230-2.7K-E27-FR | Светодиодная энергосберегающая лампа общего и декор. освещения. Колба лампы в форме свечи. Поверхность колбы матовая или прозрачная. Повторяет форму и размеры стандарт. КЛЛ и ламп накаливания типа "свеча". подходит к любому светильнику, в котором исп | шт | 76.38 | 67 | 20
ЗА1.ИЭК.ВА.047.100.100A.C | Автомат 1-пол. | Автомат 1-пол. ИЭК ВА 47-100 100A C (1P) | IP20.Монтаж производят на 35мм монтажную DIN-рейку. Диапазон раб. температур от -40 до +50С. Срок службы не менее 15лет. | шт | 486.09 | 411.12 | 12
С9О.M.LED.K.150.001.750 | Прожектор светодиодный | Прожектор светодиодный Meteor LED/K-150-001 750 | IP65, 656х125х145, уличный, корпус алюминий, LED, 16239 лм, Ra=70, CCT=5000K, PF>0,97 | шт | 9360 | 8568 | 2
ВПХ.DEK.ПЕ22.AKS.002.BLK | Переключатель | Переключатель DEKraft ПЕ22-AKS-2-BLK (25053DEK) | Перекл. на 2 фикс. полож. I-O с ключом 1НО+1НЗ | шт | 256.73 | 209.19 | 5
АКК.ДКС.10133.Н.ТМС | Короб, комплектующие | Короб, комплектующие ДКС 10133 Набор адаптеров для ввода миниканалов ТМС в коробки | Набор адаптеров для ввода миниканалов ТМС в коробки Уп=10шт. | шт | 40.09 | 31.73 | 10
РКХ.КСО.393.005.006В.630А.У3 | камера; | камера КСО-393 сх.05 6кВ 630А У3 | Камера сборная одностороннего обслуживания для РУ. ВНАп с ПКТ , ТТ (кол-во и ток по опросному листу), габ. HxBxL: 1900х800х(800)940мм, масса-180кг. | шт | 80712 | 76922.32 | 2
АНМ.НШВИ.002.5.012 | Наконечник кабельный медный | Наконечник кабельный медный НШВИ 2.5-12 (КВТ) | Уп 500шт. Втулочный. Для монтажа провода для оконц-я методом опрессовки гибких многопроволочных медных проводников. | шт | 0.61 | 0.53 | 1000
ЗПХ.ПМ.12010240.380.002.5А | Пускатель | Пускатель ПМ 12010240/380 2.5А 1з | IP40, габарит. размеры: 171х104х126мм, установочные размеры:100+-0.5х37+-0.3мм, масса=1.1кг, нереверсивный, закр.,с реле,б/кн.,1з | шт | 1122.21 | 992.72 | 2
ЗА3.АЕ.2033ММ.100.000У3А.003.15А | Автомат 3-пол. | Автомат 3-пол. АЕ-2033ММ-100-00У3А-3.15А (Черкесск) | Упаковка 4 шт. 3пол., с эл./магн. расц-ми, отс. 12in, 380В. Коммутац. спос.Icu-1,0кА, 105х56х85(IP00), масса-0.36кг. | шт | 2043.67 | 1842.83 | 2
ВВП.ПВ.002.063.М3.003 | выключатель; пакетный; | выключатель ПВ 2-63 М3 исп.3 (с наконечниками), (ЭТ) | 2-х полюсный. Ном. ток.-63А. Ном. напр. ~ 220В, ~ 380В. Корпус -IP00. Крепление задней скобой, установка внутри шкафа. Габ. мм. В-128, Ш-100, Г-92. Масса 0,45кг. | шт | 496.28 | 439.02 | 10
ВВМ.M.IP44.С.18311 | Выкл. комплектующие | Выкл. комплектующие Makel наклад. IP44 (бел.) Соединительная деталь 18311 | Соединительная деталь. Белая. IP44. | шт | 4.68 | 4.1 | 100
МХХ.Л.ЛЭТСАР | Прочая продукция | Прочая продукция Лента ЛЭТСАР | Лента Электроизоляционная Термостойкая САмослипающаяся Резиновая, тепло-. влаго-. водостойкая, стойкая к действию озона и у/фиолет. лучей, масел, хим.реактивов, слипается в монолит в течение 24 часов | кг | 1743.19 | 1571.88 | 2
С9О.FORNAX.LED.030.000.003 | Прожектор светодиодный | Прожектор светодиодный КОМТЕХ FORNAX LED 30 00 03 (4500K) | Прожектор светодиодный 30W, светодиоды "High power LED Epistar"(срок службы от 35 000 часов, световой поток 2100Лм, цветовая температура 4500 К),блок питания, IP65, 220-240V, серый. КОМТЕХ | шт | 1268.68 | 1104.22 | 2
АКШ.ДКС.00415.APM.02517.WO.У | Короб; пластиковый | Короб ДКС 00415 APM 25х17 WO Угол плоский | ПЛОСКИЙ УГОЛ ДЛЯ СЕРИИ TMC/TMU Уп=40шт. | шт | 31.96 | 25.29 | 40
АХХ.ДКС.LP6004.У.400 | Прочая продукция | Прочая продукция ДКС BBH6040 Усиленная консоль 400мм | Аксессуар для монтажа лотков ДКС. Усиленная консоль 400мм уп=4шт. | шт | 578.6 | 457.9 | 4
АХХ.ДКС.37047.У.CSSD.090.500 | Прочая продукция | Прочая продукция ДКС 37047 Угол CSSD 90 верт. внутр. переходник прав. осн.500 | Аксессуар для лотков ДКС. Угол CSSD 90 вертикальный внутр. переходник прав. осн. 500 уп=1шт. | шт | 4910.58 | 3886.19 | 2
ЗА2.ВА.047.029.002P.032A.004.5А.C.TDM | Автомат 2-пол. | Автомат 2-пол. ВА 47-29 2P 32A 4.5кА х-ка C TDM | IP40, 220/380В, на DIN-рейку 35мм, с электромагнитным и тепловым расцепителями, коммутац.способность 4.5кА, макс.сечение провода 25 кв.мм, срабатывание эл-магн.расцепителя 5-10 Iном, 75х36х80мм | шт | 176.49 | 153.8 | 6
АХХ.ДКС.36883INOX.У.CD.045.045.200.100 | Прочая продукция | Прочая продукция ДКС 36883INOX Угол CD 45 вертикальный внеш. 200/100, нерж. | Аксессуар для лотков ДКС. Угол CD 45 вертикальный внешний 45° 200/100, нержавеющий. уп=1шт. | шт | 4331.07 | 3427.57 | 2
АХХ.М.МК2.004."5" | Маркировка кабельная | Маркировка кабельная Маркер МК2-4мм "5" | Маркер кабельный выполнен из эластич., негорючего поливинилхлорида. с отверстием для проводника. Для маркировки кабеля в распределительных счетах. Раб. температура -40 +85С. 500шт/ролл | компл | 87.08 | 73.65 | 10
ЗКМ.L.412509.М.025A.002НО.002НЗ.024В.АС | Контактор модульный | Контактор модульный Legrand 412509 Мод. конт-р 25A 2НО+2НЗ 24В АС | Мод. конт-р 25A 2НО+2НЗ 24В АС , 2 модуля | шт | 3075.49 | 2838.91 | 2
С3Б.НПБ.1202.001.100.Б | Светильник накал.; настенный | Светильник накал. НПП 1202 1х100 Белый | Произ-во ИЭК. Овал с решеткой, влагозащитные, IP44, для саун до 100 градусов. Корпус: алюминиевый сплав. Материал рассеивателя: рифленое стекло. Темп. -50С +100С. Мощность лампы=100Вт. Для общего осв-я жилых и произв. помещений с повыш.влажностью. | шт | 462 | 367.76 | 8
ТТХ.ОСМ.000.25.380.005.029 | Трансформатор | Трансформатор ОСМ-0.25 380/5-29 | понижающий трансформатор общего назначения, 115х90х120мм, 2.1кг | шт | 2342.1 | 2130.34 | 2
СМН.ABB.MLBL.007L.230В.AC | Лампа неон.миниатюрная | Лампа неон.миниатюрная ABB MLBL-07L со встроен. светодиодом синий 230В AC | Блок MLBL-07L со встроенным светодиодом синий 230В AC | шт | 475.49 | 405.05 | 3
АОП.К1160.О | оборуд.д/прокл.каб.; полка; | оборуд.д/прокл.каб. К1160 (шир.173мм) Оцинк. | д/установки на стойках К1150 - К1155, д/прокл.по ним пров.,кабелей,лотков,коробов;173х46х50мм | шт | 28.05 | 26.11 | 50
ЗК3.L.416120.К.CTX3.003P.032A.0022.024V.AC | Контактор 3-пол. | Контактор 3-пол. Legrand 416120 Конт.CTX3 3P 32A 2но2нз 24V AC | 3-полюсный промышленный контактор со встроенными вспомогательными контактами | шт | 4280.51 | 3951.24 | 2
АКК.L.10800.DLP.Н.040 | Короб, комплектующие | Короб, комплектующие Legrand 10800 DLP Накладка на стык 40 мм | DLP Накладка на стык 40 мм | шт | 84.9 | 78.37 | 10
ИРХ.PCE.2152.006.016А.400V.003P+N+E | Розетка | Розетка PCE 2152-6 каб. 16А 400V 3P+N+E | IP67 силовой разъем "Twist" водонепроницаемый. Цвет корпуса красный. 400V 50/60Гц. 5 контактов. Сила тока 16А. | шт | 632.39 | 585.55 | 3
ЗА1.DEK.ВА103.001P.016А.B.006А | Автомат 1-пол. | Автомат 1-пол. DEKraft ВА103-1P-016А-B 6кА (12010DEK) | Авт. выкл. 1Р 16А х-ка B ВА-103 6кА DEKraft | шт | 129 | 105.11 | 12
КСГ.КГ.003.002.5.А | Кабель силовой гибкий | Кабель силовой гибкий КГ 3х 2.5 Алюр | Dн=12,1 мм,P=0,22 кГ/м.Кабель гибкий с медными изолированными скрученными жилами. Рабочее напряжение ~660В. Допустимая Т=75 градусов. Для присоединения передвижных механизмов к электрическим сетям. Радиус изгиба не менее 8 диаметров. | м | 44.78 | 41.79 | 2
С4П.РСП.050.250.001 | Светильник ДРЛ; подвесной | Светильник ДРЛ РСП 50-250-001 со ст. | IP54. Масса 3кг, арматура без ПРА, размеры: D450х600мм., тип лампы ДРЛ-250, КПД не менее 55%. Для общ. осв-я производств. помещений. Рекомендуется монтировать на крюк либо трубу. Высота уст-ки свет-ка 6-20м. | шт | 1688.23 | 1613.06 | 2
МТВ.ДКС.63920.Т.PVC.020.003 | трубка; пвх; | трубка ДКС 63920 Труба PVC облегченная жест, д.20 3м | Труба ПВХ жёсткая гладкая д206мм, лёгкая, 3м, цвет серый Уп=75м. | м | 21.36 | 16.89 | 75
РШР.ШРС.001.026 | Шкаф распределительный | Шкаф распределительный ШРС 1-26(400А,отх:5х250) | Вводной рубильник ВР32-37-В31250-400А, предохранитель ППН-35-250А - 15 шт. Шина АД-31 3х40мм. Корпус ШРС 1550х600х280мм (IP31). | шт | 19827.73 | 19226.89 | 2
АХХ.ДКС.38307.К.TD.TDS.Т.500.080 | Прочая продукция | Прочая продукция ДКС 38307 Крышка TD/TDS на ответвитель Т-образный верт. 500/80 | Аксессуар для монтажа листовых лотков ДКС.Крышка TD/TDS на ответвитель Т-образный верт. 500/80 уп=1шт. | шт | 1208.92 | 956.72 | 2
ВПХ.672316.ETIKA.П.002.010АХ.СЛНК | Переключатель | Переключатель 672316 ETIKA Перекл 2кл с подсв авт 10АХ СЛНК | Перекл 2кл с подсв авт 10АХ СЛНК К | шт | 358.56 | 330.98 | 10
КЭХ.ПЭТ.155.1320 | Провод обмот. | Провод обмот. ПЭТ-155 1320 | (катушка 20кг) Провод эмалированный лаком на основе модифицированногог полиэфира. Температурный индекс 155 градусов по С; Тепловой удар 175С; Термопластичность 250С. Провод обладает высокой механической и электрической прочностью и предназначены для | кг | 815.99 | 740.45 | 20
ВВМ.MGU6.002.874 | Выкл. комплектующие | Выкл. комплектующие MGU6.002.874 (1-м рамка Хамелеон, Коричневый/бел.) | Рамка Unica. серии Хамелеон, 1-местная, цвет -Коричневый, белая вставка | шт | 289.42 | 250.14 | 10
С9С.BR.DL.021.WW | Светильник LED встраиваемый | светильник LED встраиваемый BR-DL-021 WW | Briaton Светильник светодиодный встраиваемый Down Light 9Вт,тёплый белый,D82xH92/серебро, IP41 Световой поток 400Лм | шт | 1556.59 | 1245.27 | 1
ВБП.XAPM2202 | Блок кнопочный; корпус | Блок кнопочный XAPM2202 (пустой, мет.,1в. 2гор.) | IP65, без сальников, для арматуры d=22mm, металл, корп. и крышка голубого цвета, габ. размеры: 80х130х49мм, масса 0.610кг | шт | 2202.73 | 1888.05 | 2
КСХ.ВВГНГ.001.095.Ж.З | Кабель силовой | Кабель силовой ВВГНГ (А) 1х 95 Желто-Зеленый Алюр | Расч. масса=1037кг/км, номин. наруж. диаметр=17.3мм.Рабочее ~U=1000В. Медная жила. Материал изоляции(желто-зеленая) и оболочки-ПВХ, не распространяющий горение. Использ. для передачи и распределения эл.энергии в стационарных условиях (в т.ч. для АЭС) | м | 613.65 | 542.84 | 100
ИУХ.M.У.К.006.З.К.MGP231 | удлинитель; | удлинитель Makel Удлинители Колодка 6 мест. З/К с выкл. MGP231 | Удлинитель 6 местный З/К с выключателем | шт | 464.09 | 406.6 | 5
ЗПХ.ПМЛ.7504.380.250А | Пускатель | Пускатель ПМЛ 7504/380 250А | 250А.660В, IP00. без оболочки, 2р+10з, реверсивный, без реле , с механич. блокировкой, Масса 14,3кг, габариты: 210х417х167мм. Предназнач. для дистанц. пуска, остановки и реверсирования трехфазных асинхронных электродвигателей. | шт | 27506.07 | 24802.91 | 2
ЗРТ.РТТ.231.053.5.063.0А | реле; тепловое; | реле РТТ-231 53.5- 63.0А | IP20. Защита электродвигателя от перегрузки 53.5-63.0А, потери в одном полюсе 3.6Вт, срабатываетт в течение 20 минут после увеличения тока на 20%. Применяется для комплектации пускателей ПМ 12-063. Габариты: 91.5х73.0х67.7мм. Масса не более 0.27кг. | шт | 666.54 | 589.63 | 3
ЗКМ.К.КМ25.022.AC.ИЭК | Контактор модульный | Контактор модульный КМ25-22 AC ИЭК | Ном.ток, А 25, Конф. конт. 2р 2з Предназначены для прим. в сетях переменного тока напр. до400В частоты 50Гц с ном током до 63 А. Примен. для автом. и упр.различных технологических процессов. | шт | 1516.79 | 1282.85 | 3
РШК.13315 | Комплектующие для шкафа | Комплектующие для шкафа 13315 (замок Mini Pragma 2-3R) | используется в щитках типа Mini Pragma от 24 до 36 модулейнавесного исполнения | шт | 810.88 | 729.79 | 2
КСБ.АСБЛ.006.003.150 | Кабель силовой бронированный | Кабель силовой бронированный АСБЛ- 6 3х150 | Масса кабеля 5096кг/км,максимальное сопротивление жилы при t=20C 0.206 ОМ/км, допустимые токовые нагрузки в земле 275А, в воздухе 285А, толщина изоляции жила-жила 4.0мм, жила-оболочка 2.95мм,толщина свинцовой оболочки 1.46мм, наружный диаметр кабеля | м | 1317.11 | 1187.67 | 100
С9Р.DPO.018.LED.001 | светильник; светодиод.; наклад | светильник DPO 18 LED-01 | IP20, расс. Матовый ПК, корп. Al, 1500 лм, 18 Вт, 4000К, УХЛ4, 600 мм, 30000 ч., ЕМС-есть | шт | 452.4 | 393.57 | 24
ВВС.V.ALLURE.АЛЮ.В.002.К.752905 | Выкл. освет.,скр.пров. | Выкл. освет.,скр.пров. Valena ALLURE АЛЮ Выкл 2-Клв 752905 | Valena ALLURE.Выключатель двухклавишный 10А 250В с лицевой панелью.Безвинтовые зажимы.Алюминий | шт | 416.89 | 384.82 | 5
АЛХ.PNK.100.Н.З | Лоток | Лоток PNK-100 Неперф. Замок (100х50х2500мм) | Лоток кабельный неперфорированный оцинкованный с замком. Размеры: 100х50х2500мм. | шт | 369.2 | 337.29 | 2
С9Л.КОМТЕХ.СДЛ.MR16.007.220.845.120.GU5.003 | Лампа светодиодная (LED) | Лампа светодиодная (LED) КОМТЕХ СДЛ-MR16ал-7-220-845-120-GU5.3 | Светодиодная лампа акцентного освещения "MR16"; Корпус алюминий; 7Вт; 220В; 4500К; 530лм; 120°; GU5.3; 35000 часов; КОМТЕХ Уп=10шт. | шт | 198.45 | 147 | 1
ЗПХ.ПМЛ.6512.220.160А | Пускатель | Пускатель ПМЛ 6512/220 160А | 160А.660В, IP54. оболочка, 6р+6з, реверсивный, без реле , с механич. блокировкой, Масса 23,3кг, габариты: 500х400х220мм. Предназнач. для дистанц. пуска, остановки и реверсирования трехфазных асинхронных электродвигателей. | шт | 28324.43 | 25540.85 | 2
ИРС.672320.ETIKA.Р.002К.СЛНК | Розетка; скрытой проводки | Розетка 672320 ETIKA 2К винты СЛНК | Розетка 2К винты СЛНК ETIKA | шт | 72.21 | 66.66 | 20
ТТТ.ТОЛК.006.080.005 | Трансформатор тока | Трансформатор тока ТОЛК-6 80/5 | 6кВ, предназначены для встраивания в высоковольтные взрывоопасные КРУ угольных и сланцевых шахт опасных по газу и пыли, ном. класс точности 1 и 10Р, ном. напряж. питания дополнит. обмотки 100В, 292х142х212мм, 10.5кг | шт | 20579.91 | 18783.77 | 2
ПС3.NP73E.001.011.001 | Счетчик; 3-фазный | Счетчик NP73E.1-11-1 | При заказе с прошивкой FSK-132 срок поставки увеличивается на 4 доп.недели! Прошивка цену не изменяет. Уведомление отв.снабженца об этом обязательно!!! Многотар. Актив-реакт. Прямого вкл-я. С двумя реле на 5А и 80А. Ном.напр.-3х230/400В,50Гц, диап. т | шт | 15539.45 | 14265.72 | 3
КСХ.ВВГНГ.LS.005.001.5.ККЗ | Кабель силовой | Кабель силовой ВВГНГ(А) - LS 5х 1.5 ККЗ | Бухта 100м. LS-низкое дымо- и газовыд-е. Рабочее ~U=660В. Мед. жила. Материал изоляции и оболочки-ПВХ, пониженной жароопасности. Использ. для передачи и распределения эл.энергии в стационарных условиях (в т.ч. для АЭС). | м | 65.68 | 55.95 | 100
ВПР.ПС.032.250А.П.А | Рубильник перекл. | Рубильник перекл. ПС-32 250А правый (А-632) | Для защиты и неавтомат-ой коммутации силовых цепей 380В, для установки в шкафах, ящиках, щитах и др. распр. устр-вах. Со смещённым (боковым) приводом ПРЦ-0,4. С керамич-ми изолят-ми(А-632), на металл-ком основании.Габ.:Ш-264; В-364; Г-180мм. М/П-85мм | шт | 5343.04 | 5204.72 | 2
ТКХ.КМТП1.ВВ.250.010.000.4.УХЛ.001.Т.РЛНД | Компл.трансф.подстанции | Компл.трансф.подстанции КМТП1-ВВ-250/10/0.4 УХЛ-1 Тупик.(Барнаул) с РЛНД | Без тр-ра. Мачтового типа, ввод - воздух-воздух (на одной опоре - СВ-110).Сторона ВН-РВО,ПКТ, РЛНДМ1-10/400; сторона НН-на вводеРУНН-РБ на 400А, ЦЭ6803 активной энергии. На 3-х отходящих линиях ВА 57-35 на 80А-1шт., на 100А-1шт, на 250А-1шт. Фидер у | шт | 107201.23 | 99017.93 | 2
ДЭХ.АИР.063B2.380В.000.055В.3000.1081.DRIVE.ИЭК | Электродвигатель | Электродвигатель АИР 63B2 380В 0,55кВт 3000об/мин 1081 DRIVE ИЭК | IP55, на лапах, высота оси вращения 63мм, длина сердечника B | шт | 3591.32 | 2633.63 | 2
КСГ.КГ.004.006.А | Кабель силовой гибкий | Кабель силовой гибкий КГ 4х 6 Алюр | Dн=18,4 мм, Р=0,590 кг/м.Кабель гибкий с медными изолированными скрученными жилами. Рабочее напряжение ~660В. Допустимая Т=75 градусов. Для присоединения передвижных механизмов к электрическим сетям. Радиус изгиба не менее 8 диаметров. | м | 128.36 | 115.52 | 2
ЗРТ.РТЛ.1003.000.24.000.40А | реле; тепловое; | реле РТЛ-1003 0.24- 0.40А | Iномин. 10 А, диапазон регулирования Iномин. несрабатывания 0,24-0,40А, Imax 0,40А, Мощность, потребляемая одним полюсом 2,05Вт. Размеры 90х56х44 мм. Масса 0,125кг | шт | 492.75 | 444.33 | 5
АХХ.ДКС.CM170600.Ш | Прочая продукция | Прочая продукция ДКС CM170600 Шайба для соед.провол.лотка ( с винтом M6х20) | Крепеж для проволочных лотков ДКС. Шайба для соед.провол.лотка ( с винтом M6х20). уп=50шт. | шт | 10.14 | 8.03 | 100
КСБ.ВБШ.LS.004.025.000.66.К | Кабель силовой бронированный | Кабель силовой бронированный ВБШвнг(А)-LS 4х 25 мк (N) - 0.66 Кабэкс | Сил.кабель с мед.жилами, с изоляцией и оболочкой из ПВХ-композиций пониж.пожароопасности, с защит покровом типа ВБШв и низким дымо- и газовыделением. | м | 716.83 | 645.15 | 100
АХХ.ДКС.36866INOX.У.CD.045.045.400.080 | Прочая продукция | Прочая продукция ДКС 36866INOX Угол CD 45 вертикальный внеш. 400/80, нерж. | Аксессуар для лотков ДКС. Угол CD 45 вертикальный внешний 45° 400/80, нержавеющий. уп=1шт. | шт | 6006.62 | 4753.58 | 2
ЗК3.ПМЛ.2501.025А.220AC.УХЛ4.Б.КЭАЗ | Контактор 3-пол. | Контактор 3-пол. ПМЛ-2501-25А-220AC-УХЛ4-Б-КЭАЗ | С переменным током цепи управления. Реверсивный с механической блокировкой, без реле, без корпуса, без кнопок, m-1.4кг, габ. мм.: 90х125х95. IP00, всп. контакт - NС(1р). | шт | 1513.56 | 1387.43 | 5
С2Н.A16.002.018 | светильник люмин.; накладной; | светильник люмин. A16 2х18 | IP20 Размеры: 640х365х125мм. Цельнометаллический сварной корпус из листовой стали, покрытый белой термореактивной краской. Экранирующая параболическая решетка изготовлена из анодированного алюминия прикрывает по периметру корпус. Лампа с цоколем T8G | шт | 504.78 | 452.28 | 2
ЗА3.EP.CVS.100F.TM016D | Автомат 3-пол. | Автомат 3-пол. EasyPact CVS 100F TM16D (LV510330) | Авт.выкл. на токи к.з. до 36кА при 380/415В, стационарный с передним присоединением, со станд. магнитотермич.расцепителем TM-D, (рег.тепл.тока 0.7- 1х Iном.) Iном.=16А | шт | 7423.14 | 6433.39 | 2
АХХ.ДКС.38287INOX.К.CDSD.CDSS.090.500.500 | Прочая продукция | Прочая продукция ДКС 38287INOX Крышка CDSD/CDSS 90 на угол верт.внеш. 500/500 | Крышка CDSD/CDSS 90 на угол вертикальный внеш. 500/500, нержавеющая уп=1шт. | шт | 4191.47 | 3317.08 | 2
АКП.L.10427.DLP.К.15050 | Кабель-канал настенный (парапетный) | Кабель-канал настенный (парапетный) Legrand 10427 DLP 150x50 | DLP Кабель-канал 150x50 | м | 1442.31 | 1331.36 | 2
ЗКМ.DEK.МК103.063А.230В.031 | Контактор модульный | Контактор модульный DEKraft МК103-063А-230В-31 (18089DEK) | Модульный контактор 3НО+1НЗ 63А 230В МК-103 DEKraft | шт | 1621.86 | 1321.52 | 2
СЛЛ.N.094.108.NTL.T5.013.840.G5 | Лампа люминесцентная | Лампа люминесцентная Navigator 94 108 NTL-T5-13-840-G5 | T5 (16mm), G5,L= 516.9мм | шт | 80.89 | 70.95 | 10
ЗПХ.ПМЛ.1210.220.003.8.006А | Пускатель | Пускатель ПМЛ 1210/220 3.8-6А | IP54,1з,нереверсивный, с реле, без кнопок, масса=1.13кг, габариты: 160х87х116.5мм. | шт | 1214.34 | 1095 | 3
СОД.РО.007.250.001 | Прожектор ДРИ | Прожектор ДРИ РО-07-250-001 б/др. (п/л.ДРЛ) | IP 54. Вес=9кг. Габаритные размеры: 440х530х645мм. КПД=60%. Угол рассеяния 58градусов. Максимальная сила света 14000 Kd. Устанавливать на опорную поверхность из несгораемого материала. Корпус литой под давлен. из алюм.сплава. Отр-ль из алюм. высокой | шт | 6534.8 | 6039.24 | 2
КОГ.ПВС.005.002.5.Б.ККЗ.ГОСТ | Провод уст.и освет.; гибкий | Провод уст.и освет. ПВС 5х 2.5 Белый ККЗ ГОСТ | Бухта 100м.Провод гибкий с поливинилхлоридной изоляцией и медными скрученными жилами в поливинилхлоридной оболочке. Макс. наруж. разм. 13,9мм Рабочее напряжение ~ до 380 В.Длительно допустимая Т=70 градусов. Предназначен для присоединения приборов дл | м | 92.75 | 79.01 | 100
ИКО.ДКС.54230.К.240190160.IP56 | Коробка; ответвительная | Коробка ДКС 54230 Кор-ка ответвит. с глад.стенками, 240х190х160 IP56 | Коробка ответвит. с гладкими стенками, IP56, 240х190х160мм Уп=1шт. | шт | 616.96 | 488.26 | 5
ЗПХ.ПМЛ.6101.220.160А | Пускатель | Пускатель ПМЛ 6101/220 160А | 160А.660В, IP00. 2р+2з, нереверсивный, без реле , без корпуса, без кнопок, Масса 4,7кг, габариты: 141х156х155мм. Предназнач. для дистанц. пуска, остановки и реверсирования трехфазных асинхронных электродвигателей. | шт | 10883.46 | 9813.89 | 2
ИРС.ВАЛЕНТИНА.РС.010.394 | Розетка; скрытой проводки | Розетка ВАЛЕНТИНА РС-10-394 (3-м.) | Уп=38шт. изготовлены из АБС-пластика | шт | 121.19 | 110.61 | 10
ИРО.РС20.002.ОД.Р.001.010А.О | Розетка; открытой проводки | Розетка РС20-2-ОД Роз. 1местн. без з/к 10А откр.уст. ОКТАВА (дуб) | Розетка одноместная без защит. контакт. 10А. Цвет дуб. Материал-негорючий АБС-пластик. | шт | 73.62 | 62.27 | 10
ВМП.МП.2302.У2.001 | микровыключатель; | микровыключатель МП 2302 У2 исп.01 (ЭТ) | IP54, толкатель с увеличенным ходом, базовый, винт, микровыключатель | шт | 1184.34 | 1052.75 | 2
САС.XB4.BVG1 | Арматура светосигнальная | Арматура светосигнальная XB4-BVG1 (бел., 110-120В) | IP65, 110-120В пер. тока, со встроенным светодиодом (ZBVG1), для щитового монтажа диаметром 22мм, модульная конструкция, возможность смены головки (ZB4...), сост. из корпуса (ZB4BVG1) и головки (ZB4BV013), масса 0.08кг | шт | 549.21 | 470.75 | 2
АХХ.ДКС.38006.К.CPO.090.090.400 | Крышка на угол (поворот) | Крышка на угол (поворот) ДКС 38006 CPO 90 горизонт. осн. 400 | Крышка CPO 90 на угол горизонтальный 90° осн. 400 уп=1шт. | шт | 1249.29 | 988.68 | 3
ЗА1.OD.ВМ63.001L25.УХЛ3 | Автомат 1-пол. | Автомат 1-пол. OptiDin ВМ63-1L25-УХЛ3 | Модульный авт. выкл. на DIN-рейку. Режим эксплуатации продолжительный. Ном. ток-25А. Ном. напр.230/400В, частота 50Гц. Хар-ка откл.- L. Коммутац. износост.-1500циклов. IP20. От -60 до +40. Габ: 84х18х71,5мм. Масса - 0.125кг. | шт | 558.24 | 515.95 | 3
ИРС.G.GSL000485 | Розетка; скрытой проводки | Розетка Glossa GSL000485 (роз. RJ11+R45, титан) | Розетка двойная RJ11+RG45. Кат.5Е. Цвет титан | шт | 547.16 | 397.93 | 3
АЛХ.ЛН.085.200.3000.000.008 | Лоток | Лоток неперф. 80х200х3000 | Лоток неперфорированный 80х200х3000 Лоток 3м. Цена за 1м. | м | 386.61 | 326.98 | 12
ИРХ.PCE.105.000.S.002P.E | Розетка | Розетка PCE 105-0b фланц. Schuko 2P+E | IP54. Фланцевая розетка типа Schuko с заземляющим контактом (2P+E), задняя подводка провода (стандарт), винтовые клеммы, цвет синий. | шт | 149.15 | 138.1 | 10
ЗКХ.КТН.5265.265А.230В.АС3.TDM | Контактор | Контактор КТН-5265 265А 230В/АС3 TDM | Электромаг. контактор для исп-я в схемах упр-я для пуска и остановки трехфаз. асинхрон. эл.двигателей с короткозам.ротором в эл.сетях с номин. напряж-ем до 660В перем.тока. вид контактов: 1з. | шт | 11800.67 | 10283.44 | 2
ЗА1.OD.ВМ63.001C25.DC.УХЛ3 | Автомат 1-пол. | Автомат 1-пол. OptiDin ВМ63-1C25-DC-УХЛ3 | Мод. авт. выкл. на DIN-рейку. С электромагнитным и тепловым расцепителем. Ном. ток-25А. Ном. напр.220DC(пост.). ПКС-6кА. Хар-ка откл.-С. Электр. износост.-1000циклов. IP20. От -60 до +40. Габ: 81,7х18х71,5мм. Масса - 0.125кг. | шт | 955.12 | 882.76 | 3
ДЭХ.АИР.056B2.380В.000.025В.3000.1081.DRIVE.IEK | Электродвигатель | Электродвигатель АИР 56B2 380В 0,25кВт 3000об/мин 1081 DRIVE IEK | IP55, на лапах, высота оси вращения 56 мм, установочный размер В. Напряжение - 220/380 В. Масса - 3.6 кг. | шт | 2868.03 | 2103.22 | 2
ОС1.СНР1.000.010.ВА.ИЭК | Стабилизатор напряжения | Стабилизатор напряжения СНР1-0- 10 кВА электронный переносной ИЭК | Мощность 10кВа, макс. входной ток 45А. Габаритные размеры: 38,8х22,1х24,1мм. Масса=24,2кг. Для поддержания стабильного напряжения в широких пределах по значению и длительности. | шт | 13027.39 | 11018.2 | 2
АНР.Р.РИ2.250.ИЭК | Наконечник кабельный медный | Наконечник кабельный медный Разъем РпИм2-250 плоский ИЭК | Разъем плоский (вилка, розетка) медный луженый. Цвет изоляции синий. Диапазон сеч. проводников 1,5-2,5мм2. Размеры В-7.4мм, d-2.3мм, L-21.5мм, I-10,7мм. Для формирования изолир. разъемных соединений цепи по принципу "ВИЛКА-РОЗЕТКА". Упаковка 100шт. | шт | 2.15 | 1.82 | 300
АШС."Шина N".DIN.004.007 | Шина | Шина Шины на DIN-рейку в корпусе (кросс-модуль) L+PEN 4х7 ИЭК | Имеет заднюю панель и прозрачную защит. крышку из самозатухающего пластика.Макс ток-100А. Способы установки на рейку и на панель 2-мя винтами.Отдельна изолирована. | шт | 621.99 | 526.06 | 4
ЗА3.ВА.5135.040А | Автомат 3-пол. | Автомат 3-пол. ВА51-35М1-340010-40А-400-690AC-УХЛ3-КЭАЗ | 3-х полюсный, Ном. ток 40А. Ном. напряж. до 690В при 50 и 60Гц, Уст. э/м. расц. 500А. IP20, УХЛ3 Габ.: 175х112.5х114.1мм. | шт | 2372.93 | 2175.19 | 2
С9Н.КОМТЕХ.ДБП.020.О.003 | Светильник LED настенный | Светильник LED настенный КОМТЕХ ДБП 20 О 03 (LUNA LED) | Светильник светодиодный накладной, овальный 20Вт, 30 000 ч, 1600Лм, 4000К, блок питания, размеры 270х165х87мм, IP65, 220В, графит. КОМТЕХ | шт | 1446.63 | 1321.61 | 2
ЗПХ.ПМ.12010210.220.010А.003 | Пускатель | Пускатель ПМ 12010210/220 10А 3з | IP54, габарит. размеры: 171х104х126мм, установочные размеры:100+-0.5х37+-0.3мм, масса=1.1кг, нереверсивный, закр.,с реле,б/кн.,3з | шт | 1319.63 | 1167.37 | 2
ООХ.ABB.OVR.T1.004L.025.255.TS | Ограничитель перенапряжения | Ограничитель перенапряжения ABB OVR T1 4L 25 255 TS | УЗИП тип1 Iimp=25кА 4-х полюсный 4P, вспомогательный контакт для дистанционной индикации выработки ресурса устройства TS | шт | 63595.15 | 54173.65 | 2
ИРС.G.GSL000381T.RJ11 | Розетка; скрытой проводки | Розетка Glossa GSL000381T (роз. телеф., алюминий) RJ11 | Розетка телефонная RJ11. Цвет алюминий | шт | 289.84 | 210.79 | 5
СЛМ.PHL.D.040W.E14.230V.BW35.CL.001CT.004X5F.165738 | Лампа накал."миньон" | Лампа накал."миньон" PHL Deco 40W E14 230V BW35 CL 1CT/4X5F 165738 | накаливания/GLS лампа. Форма свеча витая прозрачная, уп. 20шт | шт | 59.74 | 54.76 | 20
ЗК3.LC1E40Q5 | Контактор 3-пол. | Контактор 3-пол. LC1E40Q5 (1НО+1НЗ 40А 400В АС3, 380В 50Гц) | Пускатель для управления электродвиг-ми по категории применения АС-3 на ток 40А. Присоединение кабелем с наконечниками или без наконечников. Стандарт. мощность трехфазного двигателя 50/60Гц по категории АС-3 - 18.5кВт. | шт | 1630.56 | 1413.15 | 2
ДЭХ.АИР.132.011.3000.М2.Л | Электродвигатель | Электродвигатель АИР 132(11квт/3000об/м)М2/Лп | IP44, высота оси вращения 132мм, диаметр вала 38мм,установочные размеры 216х178мм, размеры 498х350х325мм, 77.5кг | шт | 21554 | 19769.99 | 2
ЗВХ.ПКТ.101.010.016А.020.У1 | Предохранитель | Предохранитель ПКТ 101-10/16А-20 У1 Идрица | ИДРИЦА, ПО СОГЛАСОВАНИЮ С ОТВЕТСТВЕННЫМ СНАБЖЕНЦЕМ. Компл. 1 патрон, 2контакта и 2изолятора. Предохр-ль токоограния-й, для защиты сил. трансформаторов, возд. и каб. линий в 3ф. сетях ~тока част 5 , 60Гц, ном.напр.-10кВ, ном.ток 16А, ном. ток откл. 20 | компл | 1913.41 | 1766.22 | 2
ИБЗ.ИЭК.ЗНИ.010PEN.0102 | Блок зажимов | Блок зажимов ИЭК ЗНИ-10PEN 10мм2 (JXB-земля) | Зажим наборный. Уст-ся на DIN-рейку в распред. щите и служит для безопасного и компактного подкл-я защитного проводника сечением 6-10кв.мм. Выполнен из желт-зеленого полиамида. Номин. ток=70А. Габарит. размеры: L=45мм, H=58мм, h=41мм, W=10мм. | шт | 48.09 | 40.67 | 20
ЗАК.Р.OM.E.230AC.УХЛ3 | Комплектующие для автомата | Комплектующие для автомата Расцепитель независимый OptiMat E-230AC-УХЛ3 | Для дистанционного откл-я авт-го выкл-ля OptiMat E100 и E250. Устанавливается под лицевую панелью. Раб. напр. - 230В (диап.0,7-1,1)Uе. Потр. мощн.-400ВА. Реж. раб. кратковременный(импульсный). Время откл-я-3,5мс. | шт | 1075.06 | 993.62 | 3
ВВМ.ДУЭТ.WDE000201.Р.001.Б | Выкл. комплектующие | Выкл. комплектующие ДУЭТ WDE000201 Рамка 1-ная Беж. | Рамка для выключателей и розеток 1 местная серии "ДУЭТ" | шт | 34.22 | 24.89 | 45
ЗХХ.П.ПВЦ.01038.025А.ИЭК | Предохранитель | Предохранитель Плавкая вставка цилиндрическая ПВЦ 10х38 25А ИЭК | Ном.ток 1А, Тип ПВЦ gG; пост/перемен; Ном.час.сети, Гц 50; Ном. откл.способность 100кА; макс.Рас.мощность 3Вт; масса не менее 7.7гр. Степень защиты IP20 | шт | 18.09 | 15.3 | 20
КОХ.АППВ.002.004 | Провод уст.и освет. | Провод уст.и освет. АППВ 2х 4 | Вес 43.3кг/км, наружний диаметр 3.8х8.7мм. Uном. ~450В/-1000В, класс жилы 1, количество и диаметр проволок в жиле 1х2.24мм, толщина изоляции 0.8мм. | м | 9.21 | 8.45 | 200
ЗПХ.ПМЛ.7612.110.250А | Пускатель | Пускатель ПМЛ 7612/110 250А | 250А.660В, IP54. оболочка, 6р+6з, реверсивный, с реле , с электрич. и механич. блокировками, кнопка стоп, Масса 34,2кг, габариты: 600х500х220мм. Предназнач. для дистанц. пуска, остановки и реверсирования трехфазных асинхронных электродвигателей. | шт | 36363.3 | 32789.7 | 2
С2В.ЛВО.013.00418.742.F.О | светильник люмин.; встраив.; | светильник люмин. ЛВО-13-4х18-742-Опал | ОТГРУЖАЕТСЯ ЗАВОДОМ КРАТНО 2шт. IP20 ЭПРА опаловый рассеиватель из светотехнического ПММА в металлич. рамке, размером 574х574мм. КПД 60% cos ?, не менее 0,85 595х595х615х92.5 производитель ПМЗ г.Петушки | шт | 1239.22 | 1124.49 | 4
ХПО.Н." 42 В".015.050 | Предупреждающая/инф. табличка | Предупреждающая/инф. табличка Наклейка символ " 42 В" 15х50мм | размер 15х50мм | шт | 1.55 | 1.31 | 2
ВВ1.ABB.Р.E91.032 | Выкл нагрузки 1-пол. | Выкл нагрузки 1-пол. ABB Рубильник с предохранителем E91/32 | 32А 690В однополюсный | шт | 351.84 | 304.93 | 5
ЗД0.АВДТ32М.В6.010А.ИЭК | Автомат дифференц. | Автомат дифференц. АВДТ32М В6 10мА ИЭК | Авт. выкл. дифференц. тока. Номин ток=6А, номин. откл. дифф.ток=10мА.Число полюсов 1+N. 230В 50Гц. Имеется защелка с двойн. фикс.полож. | шт | 1127.33 | 954.47 | 3
ЗПХ.ПМЛ.7113.380.250А | Пускатель | Пускатель ПМЛ 7113/380 250А | 250А.660В, IP54. оболочка, 1р+3з, нереверсивный, без реле , без кнопок, Масса 17,85кг, габариты: 500х300х220мм. Предназнач. для дистанц. пуска, остановки и реверсирования трехфазных асинхронных электродвигателей. | шт | 16293.78 | 14692.51 | 2
МТГ.Т.ПВХ.050.ИЭК | Трубка гофрированная | Трубка гофрированная Труба гофр.ПВХ d 50 с зондом (15 м) ИЭК | Труба для прокладки ВНУТРИ зданий. Внутренний диаметр: 39,6мм. Цвет - серый. Материал: самозаьухающий ПВХ. IP55. Рабочая темпиратура: -5 - +60градусов. Упаковка 15м. | м | 37.06 | 27.18 | 30
ЗАК.ПРП.001.800А | Комплектующие для автомата | Комплектующие для автомата ПРП-1 800А (Привод ручной) | Дополнительное устройство для автоматических выключателей серии ВА88-40. Предназначен для преобразования вращательного движения в поступательное для упр-я авт. выкл. | шт | 1337.51 | 1131.23 | 2
С9О.СДО01.030Д.IP44.ИЭК | Прожектор светодиодный | Прожектор светодиодный СДО05-30Д(детектор) светодиод. серый SMD IP44 ИЭК | Мощность - 30Вт. Свет поток - 2100Лм. Угол раскрытия -120град. Габариты: 188х225х112мм | шт | 1705.73 | 1357.79 | 2
ЗПХ.ПМ.12010110.380.010А.002.001 | Пускатель | Пускатель ПМ 12010110/380 10А 2з+1р | IP54, габ. размеры: 178х104х122мм, уст. размеры: 100+-0.5х37х0.3мм, масса=1кг, нереверсивный, закрытый, без реле, без кнопок, 2з+1р дополн. конт. | шт | 871.35 | 770.81 | 2
ЗНХ.РДИП.010.004.УХЛ1 | разрядник; | разрядник РДИП-10-4 УХЛ1 | Разрядник длинно-искровой.Для защиты возд.линий электропередачи напряж. 6-10кВ трехфазного перем.тока с защищ. и неизолир.проводами от индуктированных грозовых перенапряжений и их последствий и рассчитан для работы на открыт.воздухе при температуре о | шт | 5805 | 5375 | 2
ИУХ.M.У.К.006.З.К.MGP181 | удлинитель; | удлинитель Makel Удлинители Колодка 6 мест. З/К MGP181 | Удлинитель 6 местный З/К | шт | 359.3 | 314.79 | 5
АХХ.ДКС.36005.У.CPO.090.090.30050 | Угол (поворот) | Угол (поворот) ДКС 36005 CPO 90 горизонтальный 300х50 | Аксессуар для лотков ДКС. Угол CPO 90 горизонтальный 90° 300х50 уп=1шт. | шт | 1124.68 | 890.06 | 2
ЗПХ.ПМЛ.8102.380.400А | Пускатель | Пускатель ПМЛ 8102/380 400А | 400А.660В, IP00. 3р+3з, нереверсивный, без реле , без корпуса, без кнопок, Масса 7кг, габариты: 162х224х167мм. Предназнач. для дистанц. пуска, остановки и реверсирования трехфазных асинхронных электродвигателей. | шт | 16651.09 | 15014.7 | 2
ЗА2.ВМ.063.002.001А.XC | Автомат 2-пол. | Автомат 2-пол. OptiDin ВМ63-2C1-УХЛ3 | Упаковка 6шт=12полюсов. Мод. авт. выкл., с э/м и тепловым расцепителем, для нечастых операт. ВО - до 30раз в сутки, на DIN-рейку 35мм двухпол., номин. напр.230В 50Гц, ПКС-6кА. Износост.-10000циклов. IP20. От -60 до +40. Габ: 84х35,6х70мм. Масса - 0.2 | шт | 380.52 | 351.69 | 10
ЗА3.АЕ.2046М.030Р.000У3.Б.005.0А | Автомат 3-пол. | Автомат 3-пол. АЕ-2046М-30Р-00У3-Б-5.0А (Черкесск) | Упаковка 3шт. 3пол., с эл./магн. и теплов. расц-ми, отс. 12in, 1р, с регул-кой ном. тока тепл. расцеп., 380В, коммутац. спос.Icu-1,5кА, 145х75х105(IP00), масса-0,93кг. | шт | 2107.5 | 1900.39 | 2
АЛХ.ДКС.35262INOX.Л.10050.L.3000 | Лоток | Лоток ДКС 35262INOX перфорированный 100х50 L 3000, нержавеющ. | Лоток перфорированный 100х50 L 3000, нержавеющ. Уп=6м | м | 1943.14 | 1537.78 | 2
АХХ.ДКС.37112.О.TD.Т.100.H100 | Т-ответвитель (воронка) | Т-ответвитель (воронка) ДКС 37112 Ответвитель TD Т-образный верт. осн.100 H100 | Аксессуар для лотков ДКС. Ответвитель TD Т-образный вертикальный осн.100 H100 уп=1шт. | шт | 2246.25 | 1777.65 | 2
ВКХ.К.PPBB.030N.030.П.230В.001.001.TDM | Кнопка | Кнопка PPBB-30N "Пуск-Стоп" d30мм неон/230В 1з+1р TDM | предназначены для оперативного управления контакторами (магнитными пускателями) и реле автоматики в электрических цепях переменного тока частотой 50 Гц | шт | 232.9 | 207.4 | 10
ТТХ.ТСЗИ.002.5.380.220.024.А. | Трансформатор | Трансформатор ТСЗИ-2.5 380-220/24 Алюм. | Трехфазн.с естест.возд.охл., КПД 95,3%, 383х196х403мм, 31,5кг | шт | 9183.18 | 8280.7 | 2
АКК.L.30304.DLPL.П | Короб, комплектующие | Короб, комплектующие Legrand 30304 DLPL Перех.на к-канал | DLPLПерех.на к-канал | шт | 483.59 | 446.39 | 5
ЗВХ.ПТ.001.1.006.016А.020.У3.СП | Предохранитель | Предохранитель ПТ 1.1-6-16А-20 У3 СПб | Uном.=6кВ, Iном=16А, Iном.откл.=20кА диам.=56мм,дл.=312#2мм,m=1,4кг. | шт | 1073.8 | 1049.34 | 2
ХХХ.ДКС.CM480853.У.М853 | Прочая продукция | Прочая продукция ДКС CM480853 Усиленный клиновой анкер М8х53 | Усиленный клиновой анкер М8х53 уп=60шт | шт | 21.39 | 16.92 | 60
РШК.03803 | Комплектующие для шкафа | Комплектующие для шкафа 03803 (перед.сплошная панель PACK) | Передняя сплошная панел. Высота=150мм | шт | 786.01 | 669.56 | 5
АХХ.ДКС.36007.У.CPO.090.090.50050 | Угол (поворот) | Угол (поворот) ДКС 36007 CPO 90 горизонтальный 500х50 | Аксессуар для лотков ДКС. Угол CPO 90 горизонтальный 90° 500х50 уп=1шт. | шт | 1836.58 | 1453.44 | 2
НХХ.НМБ.004 | Инструмент | Инструмент НМБ-4 (КВТ) | Набор для монтажа болтовых соединителей в комплекте: держатель, гаечный ключ со сменными головками, чехол | шт | 1546.29 | 1340.12 | 2
КСХ.ВВГНГ.001.095.С | Кабель силовой | Кабель силовой ВВГНГ (А) 1х 95 Синий Алюр | Расч. масса=1037кг/км, номин. наруж. диаметр=17.3мм.Рабочее ~U=1000В. Медная жила. Материал изоляции(синяя) и оболочки-ПВХ, не распространяющий горение. Использ. для передачи и распределения эл.энергии в стационарных условиях (в т.ч. для АЭС). Допуст | м | 613.65 | 542.84 | 100
ВВ3.ABB.Р.003.SD203.032 | Выкл. нагрузки 3-пол. | Выкл. нагрузки 3-пол. ABB Рубильник 3пол. SD203/32 рычаг крас. | DIN-рейка 35мм ном U AC-440В IP20 t=-20..+55 клемма 35 кв.мм | шт | 1330.98 | 1133.8 | 3
ИРХ.PCE.1242.006.032А.400V.003P+E | Розетка | Розетка PCE 1242-6 настен. 32А 400V 3P+E | IP67 розетка наружной установки(ввод кабеля сверху, Pg21) . Цвет корпуса красный. 400V 50/60Гц. 4 контакта. Сила тока 32А. | шт | 870.75 | 806.25 | 2
АХХ.ДКС.37101.О.TD.Т.080 | Прочая продукция | Прочая продукция ДКС 37101 Ответвитель TD Т-образный вертик. осн.80 | Аксессуар для лотков ДКС. Ответвитель TD Т-образный вертикальный осн.80 уп=1шт. | шт | 1409.04 | 1115.1 | 2
ИРХ.PCE.1232.006.032А.230V.002P+E | Розетка | Розетка PCE 1232-6 настен. 32А 230V 2P+E | IP67 розетка наружной установки(ввод кабеля сверху, Pg21) . Цвет корпуса голубой. 230V 50/60Гц. 3 контакта. Сила тока 32А. | шт | 816.85 | 756.34 | 2
ИХХ.V.LIFE.БЕЛ.Р.002USB.753412 | Прочая продукция | Прочая продукция Valena LIFE БЕЛ Роз 2хUSB зарядка 753412 | Valena LIFE.Зарядное устройство с двумя USB-разьемами 240В/5В 1500мА.С лицевой панелью.Белое.Для быстрой зарядкт мобильных телефонов, планшетов, МР3 и МР4 плееров. | шт | 1522.94 | 1405.79 | 2
ЗПХ.ПМЛ.1210.380.000.16.000.26 | Пускатель | Пускатель ПМЛ 1210/380 0.16-0.26А | IP54,1з,нереверсивный, с реле, без кнопок, масса=1.13кг, габариты: 160х87х116.5мм. | шт | 1214.34 | 1095 | 2
СЛК.NE.R50.S.007W.833.E14 | Лампа люминесц.компактная | Лампа люминесц.компактная NE R50-Supermini 7W 833 E14 (7/1545) | Комп.люм.энергосберег.лампа.Тип лампы - рефлектор. Е14., размеры:80х51х50мм, d=9мм, световой поток=250лм. Цвет температура 833-теплый белый.свет(адм. здания, рестораны, отели, супермаркеты, уч.завед-я, больницы, квартиры). кол-во в упаковке 50шт. | шт | 124.39 | 114.82 | 2
ТТМ.ТМГ.025.010.000.4.Д.Y.011.УХЛ1 | Трансформатор силовой | Трансформатор силовой ТМГ-25/10-0.4 Д/Yн-11 УХЛ1 (Барнаул) | 25кВа, ВН-10кВ, НН-400В, 50Гц; сх. и группа соед. обмоток треугольник-звезда-н-11, потери КЗ-600Вт, напр. КЗ-4,5%, потери хол-го хода-115Вт Габ. L-790, В-440, Н-880мм. Уст.400х350мм. Полн. масса-260кг. ПБВ #2х2,5%. | шт | 72994.8 | 68736.77 | 2
ЗВХ.ППН.041.X3.004.0800А.УХЛ3.КЭАЗ | Предохранитель | Предохранитель ППН-41-X3-4-800А-УХЛ3-КЭАЗ | Плавкая вставка. Ном. ток -800А. Ном.напр.-500В. ПКС-50кА. Частота 50/60Гц. Род тока АС. Хар-ка диапазона откл-я - gG. Потери мощности-60,0 Вт. Раб.темп.: от -60°С до +40°С. Габ. мм ШхВхД - 86х110х200. Масса -2.0кг. | шт | 2344.19 | 2148.84 | 2
ЗПХ.ПМЛ.5503.220.125А | Пускатель | Пускатель ПМЛ 5503/220 125А | 125А.660В, IP00. без оболочки. 2р+6з, реверсивный, без реле , с механич. блокировкой, Масса 9,8кг, габариты: 180х332х155мм. Предназнач. для дистанц. пуска, остановки и реверсирования трехфазных асинхронных электродвигателей. | шт | 19621.49 | 17693.19 | 2
ВПП.ПП.002.040.Н4.М2.056 | переключатель; пакетный; | переключатель ПП 2-40/Н4 М2 пл. 56 (ЭТ) | 2-х полюсный. Ном. ток.-40А. Ном. напр. ~ 220В, ~ 380В. Корпус -IP56, пластик. Крепление основанием корпуса. Габ. мм. В-185, Ш-140, Г-135. Масса 1,80кг | шт | 2576.6 | 2279.3 | 2
ЗКХ.КМН.49562.095А.U.230В.АС3.IP54.TDM | Контактор | Контактор КМН-49562 95А в оболоч. Ue=230В/АС3 IP54 TDM | Применяемое эл.тепловое реле РТН-3365. Для дистанц. пуска непосредственным подключ. к сети и остановки трехфаз.асинхр. элдвигателей с короткозамкнут.ротором. | шт | 6383.68 | 5562.92 | 2
АХХ.ДКС.38408.К.TDSR.400.200 | Прочая продукция | Прочая продукция ДКС 38408 Крышка на ответвитель-переходник TDSR 400/200 | Аксессуар для монтажа листовых лотков ДКС.Крышка TDSR на ответвитель Т-обр. верт. переходник 400/20 уп=1шт. | шт | 1112.32 | 880.27 | 5
РВВ.ВРУ1.017.070 | вв.-распред.устр.; вводн.; | вв.-распред.устр. ВРУ1-17-70 (б/сч.) | АВР на 100А. 2 блока БПВ-250, 6 предохранителей ПН-2 250/100, 2 контактора LC1E120M5 (120А, 220В) с механической блокировкой LAEM5, 3 тр-ра тока ТТИ-А 100/5. Корпус ВРУ-2 бп (IP40) 1800х800х450мм. | шт | 54088.71 | 52449.66 | 2
СПХ.CH.143.E14 | Ламподержатель (патрон) | Ламподержатель (патрон) КОМТЕХ CH-143 E14 | Патрон Е14 для ЛН/ГЛН/КЛЛ, керамический. КОМТЕХ | шт | 8.05 | 7.3 | 20
ВПХ.L.79201.M.П.010AХ.001 | Переключатель | Переключатель Legrand 79201 Mosaic Перекл. 10AХ 1м ал. | Mosaic Перекл. 10AХ 1м ал. Уп=10шт | шт | 473.28 | 436.87 | 3
ДЭХ.АИР.132S6.380В.005.005В.1000.1081.DRIVE.ИЭК | Электродвигатель | Электродвигатель АИР 132S6 380В 5,5кВт 1000об/мин 1081 DRIVE ИЭК | IP55, на лапах, высота оси вращения 132мм, установочный размер S | шт | 19846.61 | 14554.18 | 2
ЗА1.DEK.ВА103.001P.006А.C.006А | Автомат 1-пол. | Автомат 1-пол. DEKraft ВА103-1P-006А-C 6кА (12054DEK) | Авт. выкл. 1Р 6А х-ка C ВА-103 6кА DEKraft | шт | 132.89 | 108.28 | 12
СЛЛ.FL.026.030.765 | Лампа люминесцентная | Лампа люминесцентная КОМТЕХ FL 26 30/765 | ЛЛ T8, 30Вт, 6500К, 1900Лм, 75Ra, диаметр 26мм, длина 908,8мм, цоколь G13, матовая колба, 220В. КОМТЕХ | шт | 28.36 | 24.68 | 2
МХХ.К.АБС.020.П | Прочая продукция | Прочая продукция Крепеж-клипса д/труб АБС-пластик в п/э д20 | для гладких труб и гофры. УП=100шт | шт | 1.34 | 1.26 | 800
ТТТ.ТШП.000.66.2000.005.000.5 | Трансформатор тока | Трансформатор тока ТШП-0.66 2000/5 кл/т 0.5 | Масса=0.9кг(без шины), 1.5 кг(с шиной). Для работы в след. условиях: высота над уровнем моря не более 1000м, температ. окруж. среды при эксплуатации -45 +50С., окруж. среда невзрывоопасная, относит. влажность воздуха 98% при температ. +25С. | шт | 1543.49 | 1408.78 | 2
С9О.M.LED.F.100.401.750 | Прожектор светодиодный | Прожектор светодиодный Meteor LED/F-100-401 750 | IP65, 435х125х160, прожектор, корпус алюминий, лира, КСС "К", LED, 108 Вт, 11404 лм, 103 лм/Вт, Ra=70, CCT=5000K, PF>0,97 | шт | 6350.5 | 5813.15 | 2
АОШ.ШПР.040.020.002 | оборуд.д/прокл.каб.; швеллер; | оборуд.д/прокл.каб. ШПР 40х20(дл.2м,перфориров.) | перфорированный швеллер для прокладки проводов, длиной 2м, 40х20мм | шт | 239.06 | 204.91 | 2
МТМ.ДКС.015075.М.075 | трубка; муфта; | трубка ДКС 015075 Муфта для двустенных-дренажных труб, 75мм | Соединение двустенных труб д.75мм из ПНД | шт | 106.56 | 74.96 | 36
ЗУ4.ВД63.042.С.063.А | УЗО 4-пол. | УЗО 4-пол. VD63-42С63-А-УХЛ4 | Ном. напр. 230В, 50Гц, ток-63А, уст.-30мА, на DIN-рейку. Хар-ка сраб. э/м расц-С. Защ. хар-ка-А. Износост.общая- 6000 циклов. От -5 до +40. Габ. мм.- 90х130.5х70. Масса до 0,5кг. УХЛ4, IP20. | шт | 2805.39 | 2592.86 | 2
СХХ.З.R350 | Прочая продукция | Прочая продукция Защитная решетка R350 | Светильники РСП (125), ЖСП (70,100,150), ГСП (70,100,150), НСП (100,200) | шт | 342.86 | 298.27 | 5
АКК.ДКС.45015.Р."VIVA" | Розетка силовая (штепсельная) | Розетка силовая (штепсельная) ДКС 45015 силовая, цвет красный "VIVA" | Розетка DKC силовая, цвет - красный Уп=30шт. | шт | 313.39 | 248.01 | 20
ВВО.Q.782232.В.010A.002.СЛНК | Выкл. освет.,откр.пров. | Выкл. освет.,откр.пров. Quteo 782232 Выключатель 10A 2клав СЛНК | Выключатель 10A 2клав СЛНК | шт | 111.92 | 103.31 | 10
АХХ.К.Л.З.PNK.200 | Крышка для кабельного лотка | Крышка для кабельного Лотка с замком PNK-200 | Крышка для замкового лотка оцинкованного PNK-200 | шт | 467.63 | 395.07 | 2
РШК.П.ВРУ.018.ХХ.060.IP31.TITAN | Комплектующие для шкафа | Комплектующие для шкафа Панель боковая ВРУ 18.ХХ.60 IP31 TITAN (комп. 2шт.) | Закрывает боковые проемы рам ВРУ, место установки ВРУ 1800х600; Габ. размеры: 1800х600х1. Компл.2шт. | компл | 3218.81 | 2722.38 | 2
ААС.Р.РОР.1700.ИЭК | Инструмент | Инструмент Раскаточный ролик РОР 1700 (ST26.1, PO 1000, RT2) ИЭК | UZA-42-1700 Ролик раскаточный. Разрушающая нагрузка 816/8002кгс/Н, Масса=2.7кг.Приспособление для раскатки провода вдоль промежуточных опор линий электропередач. | шт | 6314.59 | 5340.69 | 2
ЗА2.ВМ.063.002.050А.XC | Автомат 2-пол. | Автомат 2-пол. OptiDin ВМ63-2C50-УХЛ3 | Упаковка 6шт=12полюсов. Мод. авт. выкл., с э/м и тепловым расцепителем, для нечастых операт. ВО - до 30раз в сутки, на DIN-рейку 35мм двухпол., номин. напр.230В 50Гц, ПКС-6кА. Износост.-10000циклов. IP20. От -60 до +40. Габ: 84х35,6х70мм. Масса - 0.2 | шт | 428.5 | 396.04 | 4
СЛЛ.OSRAM.L.058W.840.PLUS.ECO | Лампа люминесцентная | Лампа люминесцентная OSRAM L 58W/840 PLUS ECO (Россия) | Люминесцентные лампы Lumilux Plus Т8, диаметр 26мм , G13, 1500мм, 5200lm, уп.=25шт. | шт | 100.18 | 94.27 | 25
КСХ.ВВГНГ.004.002.5.К | Кабель силовой | Кабель силовой ВВГНГ(А) 4х 2.5 Кабос | Рабочее ~U=660В. Медная жила. Материал изоляции и оболочки-ПВХ, не распространяющий горение. Использ. для передачи и распределения эл.энергии в стационарных условиях (в т.ч. для АЭС). Допустимая T=80 град. | м | 61.65 | 53.72 | 100
НРП.П.ПГРС.120 | пресс;ручной; | пресс гидр. ручной ПГРс-120 (КВТ) | Для опрессовки наконечников и гильз. Диапазон сечений 10-120кв.мм. Ускоренный ход поршня. Клапан сброса давления АСД | шт | 4071.9 | 3528.98 | 2
АШМ.030.005 | Шина медная; | Шина медная 30х5мм (мед.) | Плотность меди=9г/куб.см. 1 п/м = 1.35кг Длина хлыста 4м. | кг | 715.32 | 624.88 | 5
ЗД4.DEK.ДИФ101.004P.050А.030.C.004.5А | Автомат дифференц. 4-пол. | Автомат дифференц. 4-пол. DEKraft ДИФ101-4P-050А-030-C 4.5кА (15025DEK) | Диф. автомат 4Р 50А 30мА тип AC х-ка С ДИФ-101 4,5кА DEKraft | шт | 1006.47 | 820.09 | 2
ИРХ.003.РП.021.003 | Аксессуары для промежуточных реле | Аксессуары для промежуточных реле тип 3 к РП-21 3-конт. | крепится к панели с помощью винтов,присоединение внешних проводников переднее винтовыми зажимами | шт | 135.76 | 127.72 | 5
ВВМ.V.ALLURE.А.Р.001.754391 | выкл.; комплектующие; | выкл. Valena ALLURE Алюминий Рамка 1-пост 754391 | Valena ALLURE.Рамка "Алюминий".1-постовая универсальная | шт | 197.71 | 182.5 | 5
СЛМ.ДС.220.230.060.001 | Лампа накал."миньон" | Лампа накал."миньон" ДС-220-230-60 Е14 | Произ-во "Калашниково". Номин.напряж-е сети=220В, мощность=60Вт, Габариты: В=100мм, А=36мм, средняя продолжительность горения=1000ч., тип цоколя Е14.Для общего и местного декоратив. осв-я быт. и обществ. пом. Прим-ся в люстрах, бра и др. осветит.устр | шт | 12.2 | 11 | 100
СЛЛ.N.094.665.NMH.400Q.005K.E40 | Лампа люминесцентная | Лампа люминесцентная Navigator 94 665 NMH-400Q-5K-E40 | L=252мм, d. 46, уп. 12 ш | шт | 449.19 | 406.41 | 2
КЭХ.ПЭТВ.002.0710 | Провод обмот. | Провод обмот. ПЭТВ-2 0710 | Масса=3,6500кг/км.Для изгот-я обмоток температур. класса "В": измерит. и регистрир.приборов, телеф.капсюлей, двигателей малой мощности, электромагнитов и сухих трансф-ов.Отличные механич.св-ва позволяют использовать провода для механизир.намотки.Усто | кг | 821.8 | 745.72 | 20
АХХ.ДКС.BPL4110.С.04141.L1000.001.005 | Прочая продукция | Прочая продукция ДКС BPL4110 С-образный профиль 41х41,L1000,толщ.1,5 мм | Монтаж консолей BBH-60, BBP-21, подвес лотков и световых приборов на шпильках, кабеленесущие трассы для световых приборов кратно 12 метров | м | 527.47 | 417.58 | 4
ККХ.КВВГ.014.001.5.К | Кабель контрольный | Кабель контрольный КВВГнг(А) 14х 1.5 Кабэкс | Uном 660В, изол.и оболочка из негорючего ПВХ пластиката, предн.для прокладки в помещениях, каналах, туннелях при отсутствии механич.воздействий, | м | 156.75 | 138.66 | 100
ПС3.М.230.АRT.003.PCIGDN.005.007.5А.380В | Счетчик; 3-фазный | Счетчик Меркурий 230 ART-03 PQCSIGDN 230/400В 5(7,5)А кл.т.- 0,5S/1,0 | Р-профиль потерь, мощности, журнал событий.Q-качество эл.эн. Цифр. интерф. связи:С-CAN,I-ИКпорт,G-GSMмод.S-внутр-е питание интерф-са иGSMмод.D-возм-сть подключ-я внешн.резервн.питания.N-электрон-я пломба.ЖКэкр.Крепл.3винт.258х170х74мм.<1,5кг.-40+55°С | шт | 14905.59 | 14905.59 | 1
ЗУ2.ABB.F202.063.000.03 | УЗО 2-пол. | УЗО 2-пол. ABB F202/63/0.03 (63A 30мА) | УЗО 2-полюсный 63А, ток утечки - 30мА | шт | 4075.01 | 3471.3 | 2
ВПК.ПКП25.022.У.025А.002Р.400В.ИЭК | Переключатель; кулачковый | Переключатель ПКП25-22 /У 25А "1-2" 2Р/400В ИЭК | Кол-во вводных линий (полюсов) 2P. Номин. напряж-е изоляции=660В | шт | 1335.12 | 979.09 | 2
ЗРП.Р.РЭК77.004.010А.024В.DC.TDM | реле; промежуточное; | реле РЭК77/4 10А 24В DC TDM | Предназн. для передачи команд управления (в цепи замыкания катушки) исполнительными элементами, путем коммутации их электр. цепей своими перекл. контактами. Соединяются с розеточными модульными разъемами РММ77. | шт | 185.08 | 164.82 | 10
ЗА3.ВА.088.033.003P.035А.125А.TDM | Автомат 3-пол. | Автомат 3-пол. ВА 88-33 3P 35кА 125А TDM | IP30.Номин. раб. напряжение=400В,50Гц,Температура настройки расцепителей 40С, диапазон раб. температур-25+40С,Срок сужбы не менее 15 лет. Применяются для групповой защиты в жилом и гражд. строительстве. | шт | 2657.33 | 2315.67 | 2
ЗРК.SR3XT141FU | реле; комплектующие; | реле SR3XT141FU (8ВХ/6ВЫХ 240В AC) | Модуль расширения для SR3B#8 дискр.входов, 6 релейных выхода, питание 240В AC. | шт | 4247.26 | 3640.51 | 2
С9Л.КОМТЕХ.СДЛ.Ш95.012.220.840.270.Е27 | Лампа светодиодная (LED) | Лампа светодиодная (LED) КОМТЕХ СДЛ-Ш95-12-220-840-270-Е27 | LED, 12Вт, аналог ЛН=100Вт, 220В, 4000К, 1100лм, CRI>82, Кп<5%, 270°, Е27 | шт | 211.68 | 192.08 | 5
АКМ.ДКС.F000013.Р.004 | Короб; пластиковый | Короб ДКС F00013 Рамка универсальная на 4 модуля, цвет белый | Рамка универсальная на 4 модуля, цвет белый Уп=26шт. | шт | 70.38 | 55.7 | 10
ЗКК.ABB.CA4.001 | Комплектующие; контактор | Комплектующие ABB CA4-01 (фронт. доп. кон-т 1НЗ д/контакторов) | Фронтальный доп. контакт для контакторов АF09...АF38, 1Н.З. контакт. | шт | 226.11 | 192.61 | 10
ЗВХ.ПКТ.101.006.008А.020.У3.К | Предохранитель | Предохранитель ПКТ 101-6-8А-20 У3 К | Компл:1 патрон+2контакта+2изол. Предохр. токоограния-й, для защиты сил. трансформаторов, возд. и каб. линий в 3ф. сетях ~тока f=50, 60Гц, Uном.=6кВ, Iном=8А, Iном.откл.=20кА. диаметр=55мм,дл.=405мм,m=4кг | компл | 1062.88 | 1012.64 | 2
ВВО.M.IP54.В.001.О.П.18103 | Выкл. освет.,откр.пров. | Выкл. освет.,откр.пров. Makel наклад. IP54 (сер.) 1 кл. проход. О/П 18103 | Выключатель 1кл. проходной, открытой проводки. Серая. IP54. 250V. | шт | 155.58 | 136.31 | 5
ВКХ.XB4.BC21 | Кнопка | Кнопка XB4-BC21 (черн., 1нр, гриб.) | IP65, грибовидный толкатель (D=40mm), хромированный ободок, для щитового монтажа диаметром 22мм, модульная конструкция, возможность дополнения контактов (ZBE101, ZBE102) до 9 шт, возможность смены толкателя (ZB4...), Un=600В In=1.2A, Un=240В In=3A, U | шт | 618.38 | 530.04 | 5
МЗХ.DEK.З.ЗН101.006.050А.007.001.010.002 | Зажим | Зажим DEKraft ЗН101-6-50А-07 серый 1-10 мм2 (32402DEK) | Зажим наборный 50А 6мм2 серый сечение подключаемых проводов 1-10 мм2 | шт | 20.22 | 16.48 | 50
ВВМ.M.M.Р.О.П.10010 | Выкл. комплектующие | Выкл. комплектующие Makel Mimoza (белая) Рамка-адаптер О/П 10010 | Коробка для механизмов Makel Mimoza. Белый. | шт | 78.59 | 68.86 | 10
КОХ.ПВ1.000.75.С | Провод уст.и освет. | Провод уст.и освет. ПВ1(ПуВ) 0.75 Синий Дмитров | Масса=10.5кг/к, наруж. диаметр=2.6мм. Конструкция: Жила - медная, Изоляция - Пвх пластикат различных цветов. Температура окруж. среды =-50С до +70С. Для прокладки в стальных трубах, пустотных каналах строит. конструкций.Допустимый длительный ток - 15 | м | 5.32 | 4.53 | 150
АХХ.ДКС.36780INOX.У.CD.090.090.050.050 | Прочая продукция | Прочая продукция ДКС 36780INOX Угол CD 90 вертикальный внеш. 50/50, нерж. | Аксессуар для лотков ДКС. Угол CD 90 вертикальный внешний 90° 50/50, нержавеющий уп=1шт. | шт | 2213.28 | 1751.57 | 2
ЗАК.005SX9.300 | Комплектующие для автомата | Комплектующие к автомату 5SX9 300(нез. расц.) | Независимый расцепитель для автоматических выключателей типа 5SX2,5SX4,5SX5.Крепление с помощью прилагаемых винтов. Применим для напряжений от 110 до 415В 50Гц. Дистанционное отключение автоматического выключения. | шт | 1660.04 | 1444.85 | 2
ЗЧ3.ATV320U30N4C | Преобр.частоты 3-ф | Преобр.частоты 3-ф ATV320U30N4C (3kW 380-500V 50/60Гц) | Ном. мощность двигателя - 3кВт, встроенный фильтр ЭМС, навигационная клавиша на передней панели, компактное(обычное) исполнение | шт | 16626.59 | 14708.14 | 2
ВБП.XAPM1201 | Блок кнопочный; корпус | Блок кнопочный XAPM1201 (пустой, мет.,1в. 1гор.) | IP65, без сальников, для арматуры d=22mm, металл, корп. и крышка голубого цвета, габ. размеры: 80х80х49мм, масса 0.455кг | шт | 1691.81 | 1450.12 | 2
ЗПХ.ПМЕ.214.220.025А.002.002 | Пускатель | Пускатель ПМЕ 214/220 25А 2з+2р | IP00,реверсивный,откр., с реле, габаритные размеры: 156х200х130мм, установочные размеры:100+-0.5х170+-0.5мм, масса=3.1кг, 2з+2р доп. контактов | шт | 2488.02 | 2200.94 | 2
ЗА1.ИЭК.ВА.047.100.010A.D | Автомат 1-пол. | Автомат 1-пол. ИЭК ВА 47-100 10A D (1P) | IP20.Монтаж производят на 35мм монтажную DIN-рейку. Диапазон раб. температур от -40 до +50С. Срок службы не менее 15лет. | шт | 486.09 | 356.47 | 12
АЛХ.ДКС.35301INOX.Л.08080.L.3000 | Лоток | Лоток ДКС 35301INOX перфорированный 80х80 L 3000, нержавеющ. | Лоток перфорированный 80х80 L 3000, нержавеющ. Уп=6м | м | 1926.97 | 1524.98 | 2
ЗА3.ВА04.036.340010.320А | Автомат 3-пол. | Автомат 3-пол. ВА04-36-340010-320А-3200-690AC-УХЛ3-КЭАЗ | Авт. выкл., блочной конструкции, напряж. до 690В,50;60Гц, уст. по току 3200А, для нечастых оперативных ВО (до 3-х в час). Износост.-10000ВО. Габ. разм: 214,8х112,5х114,1мм. УХЛЗ | шт | 6162.29 | 5648.77 | 2
РШН.NSYCRN106300P | Шкаф пустой навесной | Шкаф пустой навесной NSYCRN106300P | Шкаф CRN с платой, металл, IP66, 1000х600х300 | шт | 11743.33 | 10177.55 | 2
ИРО.Э.PA16.004.Е.К | Розетка; открытой проводки | Розетка Этюд PA16-004K Евр. со штор. Крем. | Розетка 16 AX - 250V~3680W max IP20. С заземлением, со шторками. Цвет кремовый | шт | 93.58 | 68.06 | 10
КТГ.РПШ.010.001.5 | Кабель телефонный и связи гибкий | Кабель телефонный и связи гибкий РПШ 10x 1.5 (380) Кольчугино | При U=380В масса=413кг, D=16.4мм, при U=660В масса=477кг, D=18мм. Предназначен для присоединения установок в эл.сетях частотой до 400Гц, а также для монтажа радиоаппаратуры. Рабочий температурный диапазон: от -40 до+60С и относительной влажности до 9 | м | 221.02 | 199.81 | 100
ЗПХ.ПМ.12125240.380В.125А | Пускатель | Пускатель ПМ 12125240/380В 125А У3 В | Пускатель, нереверс., с реле, IP40, R, до 660В 50 и 60Гц, 2з+2р, масса-6.10кг, габ. мм: гл-204; ш-230; в-403. Для дистанционного пуска, остановки и реверсирования 3-х фазных асинхронных эл.двигателей с короткозамкнутым ротором. | шт | 7848.2 | 6942.64 | 2
ЗАК.К.OM.E250.УХЛ3.003 | Комплектующие для автомата | Комплектующие для автомата Комплект зажимов OptiMat E250-УХЛ3-3шт | Дополнительные устройства для облегчения и безопасности монтажа. Для OptiMat E250. | шт | 1706.35 | 1577.08 | 2
СЛГ.N.094.234.J254.1500W.R7.230V.2000 | Лампа галогенная | Лампа галогенная Navigator 94 234 J254mm 1500W R7s 230V 2000h | Галогенная линейная лампа. Обеспечивает возможность эксплуатации от сетевого напряжения 230 В без использования понижающего трансформатора. Колба лампы изготовлена из прозрачного кварцевого стекла с добавками, экранирующими УФ-излучение. Имеет два цо | шт | 81.93 | 71.86 | 30
ЗА1.ABB.SH201L.C.040A | Автомат 1-пол. | Автомат 1-пол. ABB SH201L C 40A | Производство Германия. Аналог серии "ДОМОВОЙ", ном. напряжение 230/240В,~ ток откл. 4.5кА, кривая отключения: С (5-10 крат. Iном.) | шт | 213.61 | 181.96 | 10
АКП.L.30015.DLPL.М.03212.005 | Короб; пластиковый | Короб Legrand 30015 DLPL Миниплин.пл.б/пер.32х12,5 | DLPL Миниплин.пл.б/пер.32х12,5 УП=80м | м | 104.16 | 96.15 | 10
КРГ.ПКСВ.002.000.5 | Провод телеф.и св.; гибкий | Провод телеф.и св. ПКСВ 2х 0.5 Кольчугино | Рабочее U: =120В. Максимальный наружный диаметр=2.8мм, справочная масса=5.3 кг/км.Провод медный кроссовый стационарный с изоляцией из ПВХ. Предназначен для осуществления нестационарных включений в кроссах телефонных станций. | м | 4.03 | 3.63 | 300
ЗРТ.LRD3363 | реле; тепловое; | реле LRD3363 (63-80A) | Трехполюсное тепловое реле для защиты электродвигателей от перегрузки, Дипозон установок тока 63-80А. Испоьзуются с контакторами типа LC1 D65 и D95. | шт | 7443.43 | 6340.7 | 2
КСГ.КГТП.003.025.010.А | Кабель силовой гибкий | Кабель силовой гибкий КГТП 3х 25+10 Алюр | Dн=28,1 мм,P=1,47 кГ/м.Кабель гибкий с медными изолированными скрученными жилами. Рабочее напряжение ~660В. Допустимая Т=75 градусов. Для присоединения передвижных механизмов к электрическим сетям. Радиус изгиба не менее 8 диаметров. | м | 617.3 | 555.57 | 100
ААС.CTN.070.A.ВК | Линейно-сцепная арматура | Линейно-сцепная арматура CTN 70 A (зажим для ответвления) - ВК | Зажим для ответвления СИП от ВЛН.Сечение Сип в магистрали 16-95кв.мм, сечение СИП на ответвлениях 4-35кв.мм Уп=10шт. (Замена для CTN 35) | шт | 166.5 | 150.47 | 20
ВВ3.В.ВН.032.3100.УХЛ3.КЭАЗ | Выкл. нагрузки 3-пол. | Выкл. нагрузки 3-пол. Выключатель модульный ВН-32-3100-УХЛ3-КЭАЗ | Модульный. Ном. ток -100А, Ном. напр.- 230/400В, Частота -50Гц, IP20, на DIN-рейку 35мм. Габ. разм. 75х54х77. m-,045кг | шт | 272.98 | 249.24 | 8
ЗА2.MG.C60A.002P.025A.C | Автомат 2-пол. | Автомат 2-пол. MG C60A 2P 25A C (23867) | ном.напряжение 230/400В~, ток отключения 4.5кА, срабатывание электромагнитной защиты между 5 и 10-кратным значением ном.тока, количество циклов 20000, масса 0.22кг, установка на DIN-рейку, размеры 81х70х36мм | шт | 421.61 | 339.35 | 2
СЛГ.КГТ.220.2200.НР1520.С | Лампа галогенная | Лампа галогенная КГТ 220-2200 НРа15х20 (10) Саранск | Напряжение 220В 2200Вт, Цвет. темп. 2600К. Цоколь НРа15х20 Габариты, Длина: 500 мм l490мм Диаметр: 12 мм Средняя продолжительность горения: 5500 ч | шт | 911.25 | 834.34 | 2
ЗПХ.ПМЛ.3610.380.040А | Пускатель | Пускатель ПМЛ 3610/380 40А | 40А. IP54. Реверсивный, с реле, без кнопок с механич. и электрической блокировкой. Количество контактных групп: 1з+1р. Масса 6,1кг, габариты: 309х258х171,5. | шт | 6648.66 | 5995.26 | 2
ЗКТ.К.КМН.КУ.40.230В.TDM | Контактор комплектующие | Контактор комплектующие Катушка упр-я д/КМН КУ-(40А-95А) 230В TDM | Катушка управления для контактора КМН. | шт | 208.26 | 181.48 | 5
ОС1.ШТИЛЬ.R1200SP | Стабилизатор напряжения | Стабилизатор напряжения ШТИЛЬ R1200SP (1200ВА) (1-фаз.) | IP30. Мощность нагрузки 1200Ва, раб. диап. вход. напряж-й 165-265В, диапазон выход. напряж-й 220+-7%. КПД 96%, Габариты: 185х155х300мм. Масса=5кг. Режим работы неприрывный. Темпер. окруж. среды +10...+35С, относит. влажность 80%. | шт | 14115.6 | 12728.39 | 2
ЗПХ.ПМ.12100140.380.100А | Пускатель | Пускатель ПМ 12100140/380В 100А У3 В | Контактор, нереверс., без реле, без кнопок, IP40, до 660В 50 и 60Гц, 2з+2р, масса-5.5кг, габ. мм: гл-202; ш-230; в-403. Для дистанционного пуска, остановки и реверсирования 3-х фазных асинхронных эл.двигателей с короткозамкнутым ротором. | шт | 5430.49 | 4803.89 | 2
КСХ.ВВГНГ.001.016.К | Кабель силовой | Кабель силовой ВВГНГ (А) 1х 16 Красный Алюр | Расч. масса=229кг/км, номин. наруж. диаметр=9.9мм.Рабочее ~U=660В. Медная жила. Материал изоляции(красная) и оболочки-ПВХ, не распространяющий горение. Использ. для передачи и распределения эл.энергии в стационарных условиях (в т.ч. для АЭС). Допусти | м | 105.69 | 93.49 | 100
ДЭХ.АИР.100S2.380В.004В.3000.2081.DRIVE.ИЭК | Электродвигатель | Электродвигатель АИР 100S2 380В 4кВт 3000об/мин 2081 DRIVE ИЭК | IP55, на лапах+фланец, высота оси вращения 100мм, установочный размер S | шт | 10679.14 | 7831.37 | 2
РШМ.К.ЩМП.006.002.036.УХЛ3.IP31.PRO | Шкаф пустой с монтаж. панел. | Шкаф пустой с монтаж. панел. Корпус металлический ЩМП-6-2 36 УХЛ3 IP31 PRO | Щит навесной с монтажной панелью серии PRO.Позволяют производить монтаж аппаратуры как модульного, так и обычного исполнения. Габариты: 1200х650х293мм. Толщина металла 1,4мм. Номинальный ток до 630А. Тип покрытия: порошковое, шагрень. IP31, RAL 7035. | шт | 6348.22 | 5965.72 | 2
С2В.ЛВО1503Х.Е27.00226.IP20.ИЭК | светильник люмин.; встраив.; | светильник люмин. ЛВО1503 хром/круг рел мат край Е27 2х26 IP20 ИЭК | Встраиваемый потолочный светильник. Для ЛН или КЛЛ с цоколем Е27. IP20. Рамка-рельефная. Рассеиватель-стекло матированное по краю. Цвет-хром. материал корпуса-алюминий. Материал креплений -сталь с порошковой покраской. Размеры: 230х100мм. Рабочая тем | шт | 408.65 | 325.29 | 3
АКП.04025.П. | Короб; пластиковый | Короб Кабель-канал бел.2-й замок в п/э 40х25 (30м/уп) | Материал пластичный, ударопроч. самозатух. ПВХ, двойной замок, устойчив к возд-ю ультрафиолета. Для наруж. прокладки эл., тел., комп. сетей, для обеспечения электро- и пожаробез-ти стей в пром. и жилых зданиях и сооружениях. Упаковка пол-эн 30м. | м | 39.69 | 35.28 | 30
ВПХ.L.77062.M.П.020A.001 | Переключатель | Переключатель Legrand 77062 Mosaic Перекл. 20A инд. 1м. | Mosaic Перекл. 20A инд. 1м. Уп=10шт | шт | 785.07 | 724.68 | 2
ДЭХ.АИР.100.004.3000.С2.К | Электродвигатель | Электродвигатель АИР 100(4квт/3000об/м)С2/Км | IP44, высота оси вращения 100мм, диаметр вала 28мм,установочные размеры 160х112мм, размеры 365х250х280мм, 28.5кг | шт | 10783.5 | 9890.96 | 2
СХХ.BDK21.К.001.LAY5.ИЭК | Прочая продукция | Прочая продукция BDK21 Контактный блок 1з для серии LAY5 ИЭК | Контактный блок 1з для серии LAY5 ИЭК | шт | 48.12 | 40.7 | 20
МТТ.ТУТ.035.015 | трубка; термоусаживаемая; | трубка ТТУ 35/17.5 Черная 50 м/упак ИЭК | П/э термоусаживаемая трубка, эл. прочность не менее 30кВ/мм, толщина стенки после усадки -1,5мм, усаживается с 2 до 1мм, цвет: черная . Внутр. диаметр 35мм. 50м/рол | м | 107.93 | 91.28 | 10
АНБ.Н.НК.016.025.035В.IEK | нак.каб.; болтовой; | нак.каб. Наконечник болтовой НК 16-25 35кВ IEK | для35кВ сетей. Имеют две срывные головки. Подходят для линий, спроектированных на кабеле с маслопропитанной бумаж.изоляцией, на пластиковой и ПВХ изоляции, или сшитом полиэтилене. | шт | 233.96 | 197.88 | 10
ИПС.WAGO.2273.204 | Принадлежн.; клеммы и полюса | Принадлежн. WAGO 2273-204 (строит.клемма) | Уп 100шт. Без контакт.пасты. для присоед. и ответвления 1-жильных проводников из меди и алюм. или многожильного мед.провода с наконеч. в эл.цепях перем.тока с частотой 50Гц, напряж. до 380В. Прим-ся в распред.коробках. Диапазон сечений 0.5-2.5кв.мм | шт | 7.43 | 6.49 | 200
АХХ.ДКС.36252.О.DL.20080 | Прочая продукция | Прочая продукция ДКС 36252 Ответвитель DL 200х80 | Аксессуар для лотков ДКС. Ответвитель DL 200х80 уп=1шт. | шт | 1065.17 | 842.96 | 4
СЛК.NE.G.015W.833.E27 | Лампа люминесц.компактная | Лампа люминесц.компактная NE G-mini 15W 833 E27 (7/141) | Комп.люм.энергосберег.лампа.Тип лампы - шарообразная колба. Е27., размеры:150х68х90мм, d=12мм, световой поток=680лм. Цвет температура 833. кол-во в упаковке 20шт. | шт | 106.98 | 98.75 | 2
С9О.PFL.050W.CW.GR.J.1001306 | Прожектор светодиодный | Прожектор светодиодный PFL-C- 50w 6500K IP65 Jazzway 5001473 | Прожектор светодиодный мономатричный серый корпус 50W 6500К 4275Lm IP65 Вес 17.0кг Длина (L),м Х Ширина (B),м Х Высота (H),м 0,160 Х 0.240 Х 0.295 Уп=4шт. | шт | 783 | 670.69 | 5
РШТ.ЩРВ.048.001.041.IP31 | Шкаф пустой встраиваемый | Шкаф пустой встраиваемый ЩРВ-48з-1 41 IP31 "UNIVERSAL" | Для ввода и распред-я электроэнергии, защиты сетей напряж-ем 230/400В от токов перегрузки и короткого замыкания. Черный. Габ. размеры: Корпус:730х662х138мм. Ниша:580х640х135мм. 48 модулей. Расположение отверстий: сверху, снизу, сзади. Масса=11.04кг. | шт | 3132.3 | 2297.02 | 2
ИУХ.У4.004.002Р.002.0021002.006А.250В | удлинитель; | удлинитель У4 4 места 2Р/2м. 2х1мм2 6А/250В | ИЭК. 6А, 250В, 4-местный удлинитель длиной 2м, без выключателя | шт | 29.51 | 24.99 | 4
СЛК.PHL.MASTER.PL.C.018W.840.004P.001CT.005X10BOX.334870 | Лампа люминесц.компактная | Лампа люминесц.компактная PHL MASTER PL-C 18W/840/4P 1CT/5X10BOX 334870 | G24q2(4-штырька) уп. 10 шт | шт | 217.3 | 199.19 | 10
ЗА1.OD.ВМ63.001Z50.УХЛ3 | Автомат 1-пол. | Автомат 1-пол. OptiDin ВМ63-1Z50-УХЛ3 | Модульный авт. выкл. на DIN-рейку. Режим эксплуатации продолжительный. Ном. ток-50А. Ном. напр.230/400В, частота 50Гц. Хар-ка откл.- Z. Коммутац. износост.-1500циклов. IP20. От -60 до +40. Габ: 84х18х71,5мм. Масса - 0.125кг. | шт | 777.4 | 718.51 | 3
КТХ.ITK.U.UTP.006.0042023AWG.PVC.305 | Кабель телефонный и связи | Кабель телефонный и связи ITK витая пара U/UTP, кат.6 4х2х23AWG solid, PVC, 305м, серый | Кабель связи витая пара Катушка: 305м. Неэкранированный однопроволочный кабель с оболочкой из ПВХ для внутренней прокладки. Категория 6.4пары. Внешний диаметр кабеля: 6,5+/0.2мм. Темп.прокладки: -5 +50 град. Температура эксплуатации:-20 +60град. Для | м | 26.22 | 22.18 | 100
АЗК.ДКС.NG3001.Х.D80.160 | Держатель проводника молниеотвода | Держатель проводника молниеотвода ДКС NG3001 Хомут на металл. трубы, D80-160 мм | Назначение: крепление токоотводов к водосточным трубам. | шт | 936.21 | 740.91 | 10
ЗУ2.ВД63.021.С.016.А | УЗО 2-пол. | УЗО 2-пол. VD63-21С16-А-УХЛ4 | Ном. напр. 230В, 50Гц, ток-16А, уст.-10мА, на DIN-рейку. Хар-ка сраб. э/м расц-С. Защ. хар-ка-А. Износост.общая- 6000 циклов. От -5 до +40. Габ. мм.- 90х72х70. Масса до 0,3кг. УХЛ4, IP20. | шт | 1627.85 | 1504.53 | 2
ТТХ.ОСМ1.000.16.220.110.029.012 | Трансформатор | Трансформатор ОСМ1-0.16 220/110-29/12 | IP00, 105х90х107мм, 2.7кг | шт | 1714.5 | 1546.01 | 2
ВКХ.КЕ.181.001.Ч | Кнопка | Кнопка КЕ-181 Черная исп.1(2з) | IP54. Вибростойкий. Uном.380В (Iном.3А);Uном.220В (Iном.5А), толкатель цилиндрический, внутренний протектор. 42х40х57. | шт | 93 | 79.24 | 2
ААС.MJPT.070N | Гильза соединит. обжимная | Гильза соединит. обжимная MJPT 70N (соед.зажим д/нейтрали) - Нилед | Герметичная изолированный зажим предназначен для соединения встык опрессовкой защищенных концов несущей нейтрали. Сечение провода-70кв.мм. Масса=180Г. Уп=35шт. | шт | 368.08 | 296.24 | 10
ИРС.S.SDN4500121 | Розетка; скрытой проводки | розетка Sedna SDN4500121 комп. белая | Компьютерня розетка RJ45, кат.5е, экр, STP, с пружинными зажимами. Белый | шт | 606.94 | 524.57 | 3
ЗКХ.КМИ.23211.032А.220В.050Г.001 | Контактор | Контактор КМИ-23211 32А 230В/50Гц 1нз | IP20, 400В, 50Гц,мощность нагрузки 15кВт, ток терм.стойкости 50А(8 час), электр. износостойкость 1.6млн. циклов, 56х84х99мм, на DIN-рейку 35мм или винтами, гарантия 3 года, срок службы не менее 15 лет. | шт | 917.27 | 775.8 | 5
РШР.КСРМ.016.М.001 | Шкаф распределительный | Шкаф распределительный КСРМ 16.х.х. Место 1 | Крупногабаритный сборно-разборный металлокорпус для сборки низковольт. компл. устройств. Габ. размер: 1600хХхХмм. тип покрытия - ЭПК/шагрень. Цвет краски-RAL7022. Сборн.-разборн. каркас из перфорир. профиля, к кот. креп. дверь, бок. панели, задняя ст | шт | 5318.61 | 4498.33 | 2
ТКХ.КТП.ВВ.100.010.000.4.УХЛ.001.Т.РЛНД | Компл.трансф.подстанции | Компл.трансф.подстанции КТП-ВВ-100/10/0.4 УХЛ-1 Тупик.(Барнаул) с РЛНД | Без тр-ра. Киоского типа, тупикового исполнения, воздушного ввода, сторона ВН-линейный разъезд.РЛНДМ-1-10/400,компл. РВО и ПКТ; сторона НН-на вводе РУНН-РБ на 250А, ЦЭ6803 актив. энергии. На 4-х отходящих линиях ВА 57-35 на 40А - 2шт и на 63А-2шт. Фи | шт | 157130.57 | 145135.87 | 2
РШК.П.800450.СИ.ЭЛ | Комплектующие для шкафа | Комплектующие для шкафа Пластрон 800х450 СИ-ЭЛ | Комплектующие для корпусов ВРУ IP31/54 RAL 7035 | шт | 640.2 | 566.33 | 3
ЗКХ.МКИ.10910.009А.024В.АС3.001НО.ИЭК | Контактор | Контактор МКИ-10910 9А 24В/АС3 1НО ИЭК | Миниконтактор для сил. электрич.сетей в категориях применения АС3 ( управ-е электродвигателями до 5кВт). | шт | 498.38 | 365.48 | 10
КСХ.ВВГ.FRLS.005.002.5.000.66.К | Кабель силовой | Кабель силовой ВВГнг(А)-FRLS 5х 2.5 ок(N, PE)- 0.66 Кабэкс | Кабель силовой огнестойкийс мед. жилами, с изол.и оболоч из поливинилхлоридных композиций пониженной пожароопасности. | м | 111.93 | 100.74 | 100
АХХ.П.090.В.060300 | Угол (поворот) | Угол (поворот) Поворот на 90 гр. Вертикальный внутренний 50х300 | Аксессуар к мет. лотку.Поворот на 90 гр. Вертикальный внутренний 60х300. Для организации вертик. поворота каб. трассы на 90градусов. Материал: сталь горячего цинкования. Вес=1,1кг. P=300мм, L=238мм, H=50мм. Толщина металла=0.8мм. | шт | 728.44 | 616.09 | 4
ТТХ.ОСМ1.000.4.380.110.029.042 | Трансформатор | Трансформатор ОСМ1-0.4 380/110-29/42 | IP00, 135х106х140мм, 5.5кг | шт | 2943 | 2653.78 | 2
КСГ.КГТП.001120.К | Кабель силовой гибкий | Кабель силовой гибкий КГТП 1х120 Конкорд | Кабель гибкий с медными изолированными скрученными жилами. Материал изоляции и оболочки - резина. Рабочее напряжение ~660В. Номин. наруж. диаметр=26.4мм, расчетная масса=1403кг/км. Допустимая Т=75 градусов. Для присоединения передвижных механизмов к | м | 772.05 | 694.84 | 100
АКК.040.0460.П.08585045 | Короб, комплектующие | Короб, комплектующие 40-0460 Промрукав 85х85х45мм | Коробка универсальная для кабель-канала цвет белый IP42, размеры 85х85х45. уп=152шт. Аналог TYCO 67015 | шт | 30.8 | 27.95 | 50
РШР.ШР11.73515.054У3 | шкаф; распределительный; | шкаф ШР11-73515-54У2 | Вводной рубильник ВР32-37-В31250-400А, предохранитель ППН-33-63А - 12 шт., предохранитель ППН-33-100А - 12 шт., предохранитель ППН-37-400А - 3 шт. Шина медная 30х4мм. Корпус ШРС-1-7 (1600х700х300мм) IP54. | шт | 26070.28 | 25280.27 | 2
ВВС.С5.010.004.М | Выкл. освет.,скр.пров. | Выкл. освет.,скр.пров. С5 10/004/02 Мрамор (2-кл.) | Выключатель скрытой проводки 2-клавишный. Мраморный | шт | 37.58 | 34.69 | 2
САС.L.78561.M.С.СИД.012.024.048В | Арматура светосигнальная | Арматура светосигнальная Legrand 78561 Msc Светоук. бел.СИД 12-24-48В | Msc Светоук. бел.СИД 12-24-48В Уп=10шт | шт | 1375.15 | 1269.37 | 2
КОХ.ПВ3.095.Ж | Провод уст.и освет. | Провод уст.и освет. ПВ3(ПуГВ) 95 Желтый | Uном. ~450В/-1000В, класс жилы 3, количество и диаметр проволок в жиле 475х0.50мм, толщина изоляции 1.6мм, наружний диаметр 19.0мм, вес 985кг/км.Стоек к воздействию темпер. окр.среды -50 +70С. Конструкция: Токопровод.жила-медная, многопроволочная, И | м | 706.44 | 638.66 | 100
ВВР.РПБ.006.001.630А.Л | Рубильник выкл. | Рубильник выкл. РПБ-6/1 630А Левый (без предохр.) СЭМЗ | Руб-ник с бок. рукояткой, длина вала 170мм., на общей плите, откр. исполн. и передним присоед.проводников, 3-х пол. Для защиты и нечастых неавтомат. коммутаций эл.цепей перем. тока частотой 50Гц напряж.380В, для комплектации сил. ящиков, шкафов, щито | шт | 5442.42 | 5335.38 | 2
ЗПХ.ПМЛ.2220.024.013.019А | Пускатель | Пускатель ПМЛ 2220/24 13-19А | 25А. IP54,нереверсивный, с реле, кнопки "Пуск"+"Стоп", 1з, масса 1,28кг, габариты: 185х101х134. | шт | 2150.05 | 1938.75 | 2
ЗЭХ.ЭМ.033.6111.220В.050Г | электромагнит; | электромагнит ЭМ-33-61111 220В 50Гц | IP00. Номин.ход якоря 25мм, масса=2.9кг, габаритные размеры: 66х80х94мм, Аналог однофазному электромагниту переменного тока МИС 4100. Для дистанционного управления исполнительными механизмами различного пром. и быт.назначения | шт | 2583.85 | 2533.03 | 2
ЗА2.OD.ВМ125.002D080.014.УХЛ3 | Автомат 2-пол. | Автомат 2-пол. OptiDin ВМ125-2D80-14ln-УХЛ3 | Модульный авт. выкл. на DIN-рейку. Режим эксплуатации продолжительный. Ном. ток-80А. Ном. напр.230В, частота 50Гц. Хар-ка откл.-D. Электр. износост.-1500циклов. IP20. От -60 до +40. Габ: 91,35х54х71,5мм. Масса - 0.44кг. | шт | 3238.25 | 2992.93 | 2
РЩК.ВРУ.001.018.60.060.IP31.TITAN | щит; корпус; | щит ВРУ-1 18.60.60 IP31 TITAN | Шкаф напольный цельносварной, IP31, с 1 дверью, размер 1800х600х600мм | шт | 13182.67 | 11149.5 | 2
КОХ.ПВ1.095.Ж.З | Провод уст.и освет. | Провод уст.и освет. ПВ1(ПуВ) 95 Желто-Зеленый Алюр | наружний диаметр 17.0мм, вес 928кг/км. Uном. ~450В/-1000В, класс жилы 2, количество и диаметр проволок в жиле 19х2.51мм, толщина изоляции 1.6мм, Допустимый длительный ток - 330А.Стоек к воздействию: темп.окруж.среды -50 +70С, мех.ударов, линейного | м | 619.11 | 561.9 | 100
КСХ.NYM.J.005.016 | Кабель силовой | Кабель силовой NYM-J 5х16 Алюр | Расч. масса = 1289кг/км, наруж. диаметр =23.3мм, бухта 100м или барабан 500м; для неподвижной прокладки в сухих, влажных и мокрых помещениях; тройная изоляция (ПВХ+резина+ПВХ); негорючий; изоляция жил имеет различный цвет; цвет жил: черная, голубая, | м | 497.13 | 466.87 | 100
ЗУ2.A9.A9R50225.ID.K.002P.025A.030MA | УЗО 2-пол. | УЗО 2-пол. Acti9 A9R50225 ID K 2P 25A 30MA | ДИФФ.ВЫКЛ.НАГР. iID K 2П 25A 30mA AC-ТИП | шт | 1693.36 | 1404.86 | 3
СХХ.З.S505.1380505005 | Аксессуары для светильников Стекло | Аксессуары для светильников Стекло Зашитное S505 1380505005 | Светильники РСП (400, 700, 1000), ЖСП (400), ГСП (400), НСП(500,1000) | шт | 486.5 | 423.24 | 4
ИСП.Р.233.002Р.РЕ.063А.220В.IP54.TDM | Разъем штепсельный | Разъем штепсельный Розетка 233 2Р+РЕ 63А 220В IP54 TDM (перен.) | Розетка переносная, IP54, 2P+PE. Корпус и детали, несущие токоведущие части выполнены из термостойких и самозатухающих материалов. крышки защищают от попадания внутрь разъема пыли и влаги, предусмотрено пространство для размещения кабеля. | шт | 1221.11 | 1049.12 | 2
С4П.РСП.007РС.250.001.УХЛ1.IP44 | Светильник ДРЛ; подвесной | Светильник ДРЛ РСП 07-250-101 УХЛ1 IP44 СР | Световые решения, некомпенс., рассеиватель РС 410мм, стекло, переходник,, отсек ПРА | шт | 3658.93 | 3329.63 | 2
ИВХ.ABL.1419190.В.IP44.016A.002P.E.250V | Вилка | Вилка ABL 1419190 рез. с мультиз-ем IP44, 16A, 2P+E, 250V (чер) | ЗАКАЗ СОГЛАСОВЫВАТЬ С ОТВ.СНАБЖЕНЦЕМ. Вилка резиновая с мультизаземлением IP44, 16A, 2P+E, 250V, (черный) | шт | 173.34 | 161.78 | 20
ИРС.G.GSL000591.001DB | Розетка; скрытой проводки | Розетка Glossa GSL000591 (TV роз.одиноч., дерво дуб) 1DB | TV розетка одиночная (дерево дуб) 1DB | шт | 428.41 | 311.57 | 4
ВКХ.ABB.MPD4.011B | Кнопка | Кнопка ABB MPD4-11B (зеленая/красная) | Кнопка двойная (зеленая/красная) непрозрачная черная линза c текстом (START/STOP) | шт | 628.06 | 535.01 | 3
АХХ.ДКС.36240INOX.О.DL.50050 | Прочая продукция | Прочая продукция ДКС 36240INOX Ответвитель DL 500х50, нержав. | Аксессуар для лотков ДКС. Ответвитель DL 500х50, нержавеющий уп=1шт. | шт | 6938.64 | 5491.16 | 2
ИПК.К.OC.TB.002.005.I.BU.024A | клемма проходная; | клемма проходная OptiClip TB-2,5-I-BU-24A-(0,5-4)-синий | Для нулевых проводников. Ном. сеч. 2,5кв.мм. Ном.ток-24А. Сеч. проводн-в 0,5-4кв.мм. Ном. напр.800В. Импульсное напр-8кВ. Резьба винтов М2,5. Монтаж на рейки(DIN, NS35,NS32).Габ.мм.Д-42,5;Ш-5,2;В-2мм. Масса -5,99гр.Раб.темп.-40°С/+105°С | шт | 13.73 | 12.08 | 50
КСХ.NUM.J.005.035.000.66.К | Кабель силовой | Кабель силовой NUM-J 5х 35 -0.66 Конкорд | бухта 100м или барабан 500м; для неподвижной прокладки в сухих, влажных и мокрых помещениях; тройная изоляция (ПВХ+резина+ПВХ); негорючий; изоляция жил имеет различный цвет; цвет жил: черная, голубая, коричневая,желто-зеленая. | м | 1242.19 | 1098.86 | 100
ЗА2.OD.ВМ63.002NZ04.УХЛ3 | Автомат 2-пол. | Автомат 2-пол. OptiDin ВМ63-2NZ4-УХЛ3 | Модульный авт. выкл. на DIN-рейку. Режим экспл-и продолж-й. Ном. ток-4А. Ном. напр.230В, част.50Гц. N-с одним незащищённым полюсом для коммутирования нейтрали. Хар-ка откл.-Z. Комм.изн.-1500ц. IP20. От -60до +40. Габ: 84х36х71,5мм. m-0.250кг. | шт | 1443.58 | 1334.22 | 2
С3О.НПО.022.001.100.ПС.465 | Светильник накал.; потолочный | Светильник накал. НПО 22-1х 100 ПС 465(3458) (d=180) (Табл. проз. D200) | ВНИМАНИЕ!!! СТАРОЕ НАЗВАНИЕ СЕРИИ НПО28.Таблетка прозрачная рифленая, диаметр стекла 200мм. | шт | 200.2 | 143 | 1
АКЗ.L.10703.DLPЗ.15050 | Короб, заглушка | Короб, заглушка Legrand 10703 DLPЗаглушка 150x50 | DLPЗаглушка 150x50 | шт | 179.76 | 165.93 | 10
СЛК.КЭЛ.S.Е27.011В.6500К.Т2.ИЭК | Лампа люминесц.компактная | Лампа люминесц.компактная КЭЛ-S Е27 11Вт 6500К Т2 ИЭК | LLE20-27-011-6500-T2 Компакт. люм. энергосберегающая лампа. Спираль. Цоколь Е27, Мощность 11Вт., цвет.температура 6500К | шт | 153.04 | 112.23 | 20
АМВ.ВМ.010 | муфта; вводная; | муфта ВМ 10 (Fortisflex) | Муфты вводные для металлорукава предназн. для ввода-вывода в корпусах щитового электрооборудования. Материал: цинковый сплав. | шт | 38.38 | 33.26 | 50
ХХХ.ДКС.CM201202.Ш.М122000 | Крепежный элемент | Крепежный элемент ДКС CM201202 Шпилька М12х2000 | Шпилька М12х2000 уп=20м | м | 272.11 | 215.34 | 5
РШТ.MINI.PRAGMA.22108 | Шкаф пустой встраиваемый | Шкаф пустой встраиваемый MINI PRAGMA MIP22108 (1ряд/8 модулей, бел.дверь) | 1модуль=18мм, встроенный распределительный шкаф с белой дверцей, с DIN-рейкой для установки модулей, встроенная шина для присоединения нулевого и защитного провода | шт | 1615.64 | 1340.38 | 2
АХХ.М.МК2.004."C" | Маркировка кабельная | Маркировка кабельная Маркер МК2-4мм "C" | Маркер кабельный выполнен из эластич., негорючего поливинилхлорида. с отверстием для проводника. Для маркировки кабеля в распределительных счетах. Раб. температура -40 +85С. 500шт/ролл | компл | 87.08 | 73.65 | 10
РШН.ABB.Б.M41.048М | Шкаф пустой навесной | Шкаф пустой навесной ABB Бокс настенный Mistral41 48М прозрачная дверь (с клемм) | Прозрачная дверь (с клеммами в комплекте) на 48 модулей. IP41 | шт | 5063.59 | 4313.43 | 2
ИРС.Q.782270.Р.002К.ДЕРВ | Розетка; скрытой проводки | Розетка Quteo 782270 2К без шт ДЕРВ | ОБРАТИТЕ ВНИМАНИЕ!!! ДАННАЯ ПОЗИЦИЯ ОТКРЫТОЙ ПРОВОДКИ!!! ЕСТЬ НОВЫЙ КОД! Розетка 2К без шт ДЕРВ | шт | 184.65 | 172.34 | 2
ВВМ.M."Румба".Р.002.Б | Выкл. комплектующие | Выкл. комплектующие Mekasan "Румба" Рамка 2-ная Бел. (с вст-ой) | Соед. вставка в комплекте. Предназначена для комплектации выключателей и розеток серии Mekasan "Румба" СНЯТ С ПРОИЗВОДСТВА! | шт | 13.26 | 11.73 | 2
ТТМ.ТМГ.040.006.000.4.Y.Z.011.УХЛ1 | Трансформатор силовой | Трансформатор силовой ТМГ-40/6-0.4 Y/Zн-11 УХЛ1 (Барнаул) | 40кВа, ВН-6кВ, НН-400В, 50Гц; сх. и группа соед. обмоток звезда-зиг-заг-н-11, потери КЗ-900Вт, напр. КЗ-4.5%, потери хол-го хода-150Вт. Габ. L-830, В-440, Н-930мм. Полн. масса-310кг. ПБВ #2?2,5%. | шт | 84606 | 78260.55 | 2
СЛК.OSRAM.DULUX.D.013W.830.G24D.001.010X1 | Лампа люминесц.компактная | Лампа люминесц.компактная OSRAM DULUX D 13W/830 G24D-1 10X1 | G24D-1, в упаковке 10шт. | шт | 138.9 | 125.25 | 10
ЗА2.ВМ.063.002.063А.XC | Автомат 2-пол. | Автомат 2-пол. OptiDin ВМ63-2C63-УХЛ3 | Упаковка 6шт=12полюсов. Мод. авт. выкл., с э/м и тепловым расцепителем, для нечастых операт. ВО - до 30раз в сутки, на DIN-рейку 35мм двухпол., номин. напр.230В 50Гц, ПКС-6кА. Износост.-10000циклов. IP20. От -60 до +40. Габ: 84х35,6х70мм. Масса - 0.2 | шт | 428.5 | 396.04 | 5
АОШ.ШПР.060.032 | оборуд.д/прокл.каб.; швеллер; | оборуд.д/прокл.каб. ШПР 60х32(дл.1м,перфориров.) | перфорированный швеллер для прокладки проводов, длиной 1м, 60х32мм | шт | 187.35 | 160.58 | 2
ЗРВ.PCR.513U | реле; времени; | реле PCR-513U (программируемое) | Реле времени с задержкой включения, монтаж на DIN-рейке 35 мм 8А 12-264В AC/DC IP20 | шт | 2089.88 | 1907.48 | 2
ЗК3.LC1K0910B7 | Контактор 3-пол. | Контактор 3-пол. LC1K0910B7 (9А, 24В, 50/60Гц, 1нр) | трехполюсный, нереверсивный контактор (пускатель) на 9А, без реле, 1нр(з) дополнительный контакт, катушка 24В 50/60Гц, установка на DIN-рейку | шт | 1228.9 | 1046.84 | 2
ТТТ.ТТИ.040.500.005А.005ВА.000.5 | Трансформатор тока | Трансформатор тока ТТИ-40 500/5А 5ВА кл/т 0.5 | Масса 315г, коэф. безоп-ти 1480. Предназ. д/передачи сигнала измерит.приборам или устройствам защиты и управления; для защиты оборудования от повреждения. Выпускаются в корпусе из негорючей самозатухающей пластмассы с прозр. пломбир. крышкой. | шт | 584.32 | 494.2 | 4
АОР.К239.002 | оборуд.д/прокл.каб.; профиль; | оборуд.д/прокл.каб. К239 2м (зетовый) | д/изготовления конструкций при элетромонтажных работах, толщина металла 3мм, 2000х97х40мм, масса 5,2 кг. | шт | 472.08 | 428.38 | 5
АХХ.ДКС.37005INOX.У.CDSD.090.300 | Прочая продукция | Прочая продукция ДКС 37005INOX Угол CDSD 90 вер. внеш. переходник прав. осн.300 | Аксессуар для лотков ДКС. Угол CDSD 90 вертикальный внеш. переходник прав. осн. 300, нержавеющий уп=1шт. | шт | 8320.16 | 6584.49 | 2
ЗПХ.ПМ.12010610.110.010А | Пускатель | Пускатель ПМ 12010610/110 10А 4з+2р | IP54, масса=1.5кг, габаритные размеры: 188х137х126мм, установочные размеры: 100+-0.5х30+-0.2мм, реверсивный, в корпусе, с реле, без кнопок, 1 дополнительный замыкающий контакт | шт | 1929.33 | 1706.71 | 2
САС.AD16DS.016.Б.024В | Арматура светосигнальная | Арматура светосигнальная AD16DS (LED) матрица d16мм Белый 24В | Произ-во ИЭК. Сигнальная матрица d16мм., 230В. | шт | 88.98 | 65.25 | 10
ИРО.П.РА.016.757И.Б | Розетка; открытой проводки | Розетка Прима RA16-757I-BI "WESSEN" | Розетка открытой установки двухместная с заземляющими контактами и защитными шторками. с изолирующей крышкой. IP20. Номин. ток- 16А Цвет белый | шт | 85.41 | 76.87 | 2
ЗА3.ABB.MS.165.042.025А | Автомат 3-пол. | Автомат 3-пол. ABB MS 165-42 25кА | с регулир. тепловой защитой 30А-42А Класс тепл. расцепит. 10 | шт | 7832.67 | 6904.35 | 2
КСХ.ВВГНГ.003.010 | Кабель силовой | Кабель силовой ВВГНГ(А) 3х 10 СКЗ | Расч. масса=477кг/км, номин. наруж. диаметр=14.6мм.Рабочее ~U=660В. Медная жила. Материал изоляции и оболочки-ПВХ, не распространяющий горение. Использ. для передачи и распределения эл.энергии в стационарных условиях (в т.ч. для АЭС). Допустимая T=80 | м | 193.54 | 164.84 | 100
АКЗ.КМЗ.040.025.Д | Короб, заглушка | Короб, заглушка КМЗ 40х25 Дуб (для короба "Элекор") | Заглушка для кабель-канала "Элекор" Дуб | шт | 22.83 | 19.31 | 20
ТТМ.ТМГ.160.010.Y.Y.000.М | Трансформатор силовой | Трансформатор силовой ТМГ11- 160/10/0,4 У1 сх.соед. Y/Yн-0 Минск | схема и группа соединения обмоток звезда-звезда-0, потери холостого хода 410Вт, потери короткого замыкания 2600Вт, габаритные размеры 1020х755х1185, масса 670кг | шт | 165672 | 161341.84 | 2
РШК.Р.DIN.РБД.160А | Комплектующие для шкафа | Комплектующие для шкафа Распределительный блок на DIN-рейку РБД-160А | Клеммный зажим для установки на DIN-рейку или монтажную панель в сетях напряжением до 1000 В частотой 50 Гц. Материал корпуса - пластик, не поддерживающий горение. | шт | 420.51 | 355.66 | 6
ВПХ.DEK.ПЕ30.AC.002.BLK | Переключатель | Переключатель DEKraft ПЕ30-AC-2-BLK (25061DEK) | Перекл. на 2 фикс. полож. I-O стандартн. ручка 1НО+1НЗ | шт | 214.75 | 174.98 | 10
ЗА3.ВА.047.029.003P.050A.004.5А.B.TDM | Автомат 3-пол. | Автомат 3-пол. ВА 47-29 3P 50A 4.5кА х-ка B TDM | IP20, 220/400В, корпус и детали аппарата выполнены из пластика, не поддерживающего горение. Диапазон раб.температур -40 +50С | шт | 353.14 | 303.4 | 4
ЗВХ.ПКТ.101.010.002А.012.5.У3.К | Предохранитель | Предохранитель ПКТ 101-10-2А-12.5 У3 К | Компл:1 патрон+2контакта+2изол. Предохр. токоограния-й, для защиты сил. трансформаторов, возд. и каб. линий в 3ф. сетях ~тока f=50, 60Гц, Uном.=10кВ, Iном=2А, Iном.откл.=12,5кА. диаметр=55мм,дл.=505мм,m=5кг | компл | 1062.88 | 1012.64 | 2
АКЗ.ДКС.01005.З.11050 | Короб, заглушка | Короб, Заглушка ДКС 01005 110х50мм | Заглушка 110х50 мм Уп=14шт. | шт | 83.4 | 66 | 14
ХПО.П.0806 | Производство | Производство Полоса 80х6 | НЕ ДЛЯ ПРОДАЖИ!!! | кг | 42 | 37.63 | 2
АГМ.Н.Г.Е0508.000.0052.TDM | гильза каб.; медн.; | гильза каб. Наконечник-Гильза Е0508 0,5мм2 с изол.фланцем TDM | для оконцевания многопроволочных гибких проводов и подключения их к контактным зажимам различного электрооборудования.выполнены из луженой меди, лужение обеспечивает надежную защиту изделия от коррозии. Вупак.100шт. | шт | 0.35 | 0.31 | 1000
АХХ.ДКС.37624.О.TDSA.Т.200.100 | Т-ответвитель (воронка) | Т-ответвитель (воронка) ДКС 37624 Ответвитель-переходник TDSR Т-обр. вертик. 200/100 | Аксессуар для монтажа проволочных лотков ДКС. Ответвитель TDSR Т-обр. вертикальный 200/100 уп=1шт. | шт | 2600.58 | 2058.08 | 2
РШН.ИЭК.КМП.002.026.IP55 | Малый распределительный щит/бокс | Малый распределительный щит/бокс Корпус КМПн 2/26 24(26) модулей навесной пластиковый IP55 ИЭК | Полный аналог бокса ELFO 207-26. IP55. Для 26-ти мод.авт.выкл. Материал ударопрочный, антистатичный, самозатухающий АБС пластик. Раб. температура -20 +70С. Двойная установка дверцы (слева, справа). | шт | 1293.52 | 892.08 | 1
КСХ.ВВГНГ.П.002.001.5.К | Кабель силовой | Кабель силовой ВВГНГ(А)-П 2х 1.5 Кабос | Расч. масса=70.8кг/км, номин. наруж. диаметр=5.0х7.6мм.Рабочее ~U=660В. Медная жила. Материал изоляции и оболочки-ПВХ, не распространяющий горение. Использ. для передачи и распределения эл.энергии в стационарных условиях (в т.ч. для АЭС). Допустимая | м | 19.51 | 16.76 | 100
С9С.A.LED.038.845.022 | светильник; светодиод.; встраи | светильник Alenka LED-38-845-22 | IP40, 1195х295х40, рассеиватель призма, под ячейку 300х1200, LED-модуль, 37 Вт, 4044 лм, 109 лм/Вт, PF>0,98 | шт | 1773.2 | 1623.16 | 4
ЗАК.П.EZ9A26982 | Комплектующие для автомата | Комплектующие для автомата Пломбируемая клеммная заглушка EZ9A26982 (для авт. выкл. Easy9) | Для опломбирования клемм автоматических выключателей Easy9. Кратность упаковки 24шт. | шт | 22.58 | 17.15 | 24
РШК.NSYEC84 | Комплектующие для шкафа | Комплектующие для шкафа NSYEC84 (плата кабельного ввода) | Цельная плата кабельного ввода для шкафа SAREL серии Spacial SF Ш=800мм. Г=400мм. | шт | 2406.67 | 2050.13 | 2
КСО.ААШВ.006.003.185 | Кабель силовой | Кабель силовой ААШВ- 6 3х185 | Масса кабеля 3189кг/км;макс.сопротивление жилы при t=20C равно 0.164 Ом/км; допус. токовые нагрузки в земле 307А, в воздухе 333А; толщ.изоляции жила-жила=4.0мм,жила оболочка=2.95мм, толщ.алюм. оболочки=1.55мм; наружный D=45.3мм | м | 1041.2 | 938.88 | 100
ВВ1.EZ9S16163 | Выкл нагрузки 1-пол. | Выкл нагрузки 1-пол. EZ9S16163( 1P 63A) | Серия "EASY 9".Выключатель нагрузки 1 - полюсный 63А. | шт | 771.52 | 585.96 | 4
ПС3.CE303.R33.543.JAZ | Счетчик; 3-фазный | Счетчик CE303 R33 543-JAZ | Многотарифный; кл.т-0.5S/0.5; ном.напряжение-230В, базовый (макс) ток (А) -5(10);комб. уст. на рейку и в щиток; оптич.интерфейс; RS485 ; расш.набор парам | шт | 4082.4 | 3769.3 | 2
С2О.ЛПО.046.002.036.504 | Светильник люмин.; потолочный | Светильник люмин. ЛПО 46-2х36-504 с реш. | IP20. С защитной сеткой, рассеиватель прозрачный овальный, электромагнитный ПРА. Размеры: 1289х188х93мм, масса не более 3.8кг. для общего освещения спорт.залов, раздевалок, складов и т.д. | шт | 1664.25 | 1635.72 | 5
ЗУ2.ВД1.063.002P.016А.100А.TDM | УЗО 2-пол. | УЗО 2-пол. ВД1-63 2P 16А 100мА TDM | IP20.Категория применения AC, 230В,50Гц,пределы изм-я напряж.сети, при кот сохраняется работоспособность выкл.от115 до265В, электрич. износоуст-ть не менее 4000циклов,механ.износоуст-ть не менее 10000циклов,макс. сеч. провода 50кв.мм. | шт | 1135.69 | 989.67 | 2
ЗПХ.ПМ.12180610.220В.180А | Пускатель | Пускатель ПМ 12180610/220В 180А У2 В | Пускатель, реверс., с реле, без кнопок, IP54,R, до 660В 50 и 60Гц, 4з+4р, масса-16.7кг, габ. мм: гл-227; ш-416; в-516. Для дистанционного пуска, остановки и реверсирования 3-х фазных асинхронных эл.двигателей с короткозамкнутым ротором. | шт | 24919.58 | 22044.24 | 2
КЭХ.ПЭТ.155.0063 | Провод обмот. | Провод обмот. ПЭТ-155 0063 | Провод эмалированный лаком на основе модифицированногог полиэфира. Температурный индекс 155 градусов по С; Тепловой удар 175С; Термопластичность 250С. Провод обладает высокой механической и электрической прочностью и предназначены для обмоток электри | кг | 1679.39 | 1523.91 | 20
ТТМ.ТМГ.400.006.Д.Y.011.М | Трансформатор силовой | Трансформатор силовой ТМГ11- 400/6/0,4 У1 сх.соед. Д/Yн-11 Минск | схема и группа соединения обмоток звезда-звезда-0, потери холостого хода 830Вт, потери короткого замыкания 5400Вт, габаритные размеры 1350х855х1415, масса 1255кг | шт | 279505.13 | 272199.72 | 2
С9Л.КОМТЕХ.СДЛ.C.005.220.845.220.E14 | Лампа светодиодная (LED) | Лампа светодиодная (LED) КОМТЕХ СДЛ-C-5-220-845-220-E14 | Светодиодная лампа "Свеча"; Корпус керамика; Цвет корпуса белый; 5Вт; 220В; 4500К; 350лм; 220°; Е14; 30000 часов; КОМТЕХ Уп=10шт. | шт | 182.25 | 135 | 1
ВВС.V.LIFE.АЛЮ.В.002.752628 | Выкл. освет.,скр.пров. | Выкл. освет.,скр.пров. Valena LIFE АЛЮ Выкл 2-кл с подсвкой 752628 | Valena LIFE.Выключатель двухклавишный 10АХ 250В с подсветкой.С лицевой панелью.Алюминий | шт | 1061.94 | 980.25 | 2
С9В.СД.Л.N.071.415.NLS.5050WW30.007.2.IP65.012V.R5 | Светодиодная лента | Светодиодная лента СД Navigator 71 415 NLS-5050WW30-7.2-IP65-12V R5 | цена за метр, бухта 5 м | м | 180.41 | 170.43 | 5
АША.АД31.003.025 | Шина алюминиевая; | Шина алюминиевая АД31 3х25мм | Плотность алюм.=2.71г/куб.см., вес 1 п/метра ~ 0.20 кг Длина хлыста 4м. | кг | 256.06 | 223.69 | 5
ТТХ.ОСМ.000.1.380.110.029.042 | Трансформатор | Трансформатор ОСМ-0.1 380/110-29/42 | понижающий трансформатор общего назначения, габаритные размеры115х75х117мм, установочные размеры ,65х65 мм, вес 1.6кг | шт | 1634.83 | 1479.84 | 2
ЗА2.OD.ВМ63.002NZ05.УХЛ3 | Автомат 2-пол. | Автомат 2-пол. OptiDin ВМ63-2NZ5-УХЛ3 | Модульный авт. выкл. на DIN-рейку. Режим экспл-и продолж-й. Ном. ток-5А. Ном. напр.230В, част.50Гц. N-с одним незащищённым полюсом для коммутирования нейтрали. Хар-ка откл.-Z. Комм.изн.-1500ц. IP20. От -60до +40. Габ: 84х36х71,5мм. m-0.250кг. | шт | 1443.58 | 1334.22 | 2
АКП.ISM10200.095Х55.045 | Кабель-канал настенный (парапетный) | Кабель-канал настенный (парапетный) ISM10200P 95Х55мм с 45мм крышкой (дл.2м) | Односекц. кабель-канал с 45 мм. фронт.крышкой для прямой установки эл.уст. изделий Altira. Поставляемая длина 2м. Материал ПХ. Цвет: белый. Зад. поверхность имеет овальные отверстия под крепеж с шагом 25см. Для раздел. на 2 секции исп-ся одинарная пе | м | 593.76 | 487.73 | 12
ЗАК.DEK.СБ101 | Комплектующие для автомата | Комплектующие для автомата DEKraft СБ101 (18033DEK) | Скоба (переходник) для крепления ВА-101, ВА-103 на монтажную плату | шт | 10.38 | 8.46 | 10
ВВС.M.M.В.001.С.П.32005 | Выкл. освет.,скр.пров. | Выкл. освет.,скр.пров. Makel Mimoza (крем.) 1 кл. проходной С/П 32005 | Выключатель 1кл. проходной, скрытой проводки. Кремовая. IP20. 250V. Использовать рамку и вставки производство Турция. | шт | 126.37 | 110.72 | 5
ВВС.S.SDN0100347.IP44 | Выкл. освет.,скр.пров. | выкл. освет.,скр.пров. Sedna SDN0100347 бежевый (1-кл.) IP44 | Серия SEDNA. Выключатель 1-клавишный бежевый, 10А, 250В. IP44 | шт | 341.34 | 295.02 | 5
ЗАК.РН.OM.D.110DC.230AC.УХЛ3 | Комплектующие для автомата | Комплектующие для автомата Расцепитель независимый OptiMat D-110DC/230AC-УХЛ3 | Для дистанционного отключения выключателя OptiMat D всех типов. Цепь пост-го и перем-го тока частоты 50Гц. Диап. раб. напр. - 0,7-1,1Uc. Потр. мощн. - 30Вт. Реж. раб. кратковременный. Время откл-я - 40мс. | шт | 1440.31 | 1331.2 | 2
АКК.К8624.HB.Т.LHD.02020 | Короб, комплектующие | Короб, комплектующие Копос8624 HB Т-образ. переход к каналу LHD 20х20 | Т-образный переход к каналу LHD 20x20 уп=10шт. | шт | 36.59 | 33.78 | 2
ЗКВ.КВТ.001.014.004.400.У3.380В.004+004 | контактор; вакуумный; | контактор КВТ-1,14-4/400 У3, 380В, 4з+4р, нереверс., без реле (ЭТ) | Нереверсивный, 3-х полюсный, ном. рабочий ток 400А, ном. рабочее напряжение катушки управления 380В, доп. контакты 4з+4р, степень защиты IP00. Габ. Мм. Д-230,Ш-214,В-188. | шт | 24300.9 | 21496.95 | 2
С2О.PE.002.036.ARCTIC.HF | Светильник люмин.; потолочный | Светильник люмин. ARCTIC 2х36 (SAN/SMC) HF 1069002410 | IP65. Масса=4.3кг. Габ.разм: 158х1276х930мм. Корпус серого цвета из поликарбоната. съемная метал. панель с ЭПРА. Рассеиватель из полимерного материала. | шт | 2188.62 | 1999.48 | 5
АХХ.ДКС.37076.У.CSSS.090.400.H100 | Прочая продукция | Прочая продукция ДКС 37076 Угол CSSS 90 верт. внутр. переходник лев. осн.400 H100 | Аксессуар для лотков ДКС. Угол CSSS 90 вертикальный внутр. переходник левый. осн.400 H100 уп=1шт. | шт | 4285.65 | 3391.62 | 2
С9Р.ДСП52.032.102.O.840 | светильник; светодиод.; наклад | светильник ДСП52-32-102 Optima 840 | IP65, 1040х64х74, корпус ПК, расс. прозрач. из ПК, 32 Вт, 3940 лм, 122 лм/Вт, Ra=80, CCT=4000K, PF=0,96 | шт | 2711.71 | 2161.78 | 4
ЗПХ.ПРК32.018.I.018A.I.013.018A.U.660В.ИЭК | Пускатель | Пускатель ПРК32-18 In=18A Ir=13-18A Ue 660В ИЭК | Пускатель ручной кнопочный. ПРК32-18 In=18A Ir=13-18A Ue 660В ИЭК. Для управления и защиты 3-фаз асинхон. эл.двигателей от перегрузки, коротких звмыканий и неполнофаз. режимов работы. | шт | 1361.42 | 1151.45 | 2
КСХ.ВВГ.П.002.001.5.ЭНН | Кабель силовой | Кабель силовой ВВГ-П 2х 1.5 ЭлектрокабельНН | Номин. наруж. диаметр=5.0х7.6мм. Расчетная масса = 66.1кг/км. Изоляция и оболочка кабеля из поливинилхлоридного пластиката. Медная токопроводящая жила. Рабочее напряжение ~660В. Длительно допустимая Т=80 градусов. Для передачи и распределения электри | м | 14.86 | 12.93 | 2
ЗПХ.ПМЛ.5613.380.125А | Пускатель | Пускатель ПМЛ 5613/380 125А | 125А.660В, IP54. оболочка. 2р+6з, реверсивный, с реле , сэлектрич. и механич. блокировками,кнопка стоп, Масса 24,9кг, габариты: 500х400х220мм. Предназнач. для дистанц. пуска, остановки и реверсирования трехфазных асинхронных электродвигателей. | шт | 26636.63 | 24018.92 | 2
ТТТ.ТЛ.010.002.800.005 | Трансформатор тока | Трансформатор тока ТЛ-10-2 800/5 | Масса=41+-2кг. Окруж. среда невзрывоопасная, d=55мм, L=477+-4мм, l=190мм. Для передачи сигнала измерительной информации измерительным приборам и/или устройствам защиты и управления, а также для изолирования цепей вторичных соединений от высокого напр | шт | 46802.69 | 42717.93 | 2
АХХ.ДКС.37225.Т.О.TSS.300.080 | Прочая продукция | Прочая продукция ДКС 37225 Т-Ответвитель вверх (плоский) TSS 300/80 | Аксессуар для лотков ДКС. Т-Ответвитель вверх (плоский) TSS 300/80 уп=1шт. | шт | 2658.6 | 2103.99 | 2
АХХ.ДКС.36223.О.DXP.200100 | Крестовина (Х-разветвитель) | Крестовина (Х-разветвитель) ДКС 36223 Ответвитель DXP крестообразный 200х100 | Аксессуар для лотков ДКС. Ответвитель DPX крестообразный 200х100 уп=1шт. | шт | 1734.32 | 1372.52 | 2
СЛН.Л.N.094.326.NI.B.040.230.E27.FR | Лампа накаливания | Лампа накаливания Navigator 94 326 NI-B-40-230-E27-FR | Подтип продукции: свеча, E14, мат; уп. 10/100 | шт | 17.19 | 16.23 | 50
С5К.ЖКУ.035.400.002 | Светильник ДНАТ; консольный | Светильник ДНАТ ЖКУ-35-400-002 б/ст. | Масса=12,3кг, к-т мощности не менее 0,85, КПД не менее 79%, Габаритные размеры: 755х376х345мм. Без стекла. Для освещения улиц, дорог, площадей и пешеходных переходов. | шт | 3224.25 | 3102.22 | 2
КСГ.КГ.005.025.А | Кабель силовой гибкий | Кабель силовой гибкий КГ 5х 25 Алюр | Кабель гибкий с медными изолированными скрученными жилами.Рабочее напряжение ~660В.Номин. наруж. диаметр=37.4мм, расчетная масса=2600кг/км. Допустимая Т=75 градусов. Для присоединения передвижных механизмов к электрическим сетям. Радиус изгиба не ме | м | 600.2 | 540.18 | 2
ЗУП.ATS01N232QN | Софтстартер | Софтстартер ATS01N232QN (32А 400V 50/60Hz) | Устройство плавного пуска и тормож. для асинхронных двигателей, ругулир.время разгона(торможеия) 1-10 сек., мощность двигателя 15 кВт, номин. ток 32А, масса 0,560кг. Установка на DIN - рейку. | шт | 11228.97 | 9933.32 | 2
ЗПХ.ПМ.12010510.110.010А | Пускатель | Пускатель ПМ 12010510/110 10А 4з+2р | Масса=1.4кг, габаритные размеры: 188х137х122мм, установочные размеры: 100+-0.5х30+-0.2мм, реверсивный, закр., корп.IP54 | шт | 1594.85 | 1410.83 | 2
ЗА3.ABB.XT1B.160.TMD.050.500.003.F.F | Автомат 3-пол. | Автомат 3-пол. ABB XT1B 160 TMD 50-500 3p F F | Выключатель автоматический Tmax In-50A 3-х полюсный | шт | 7779.71 | 6627.16 | 2
ДЭХ.5А.200.030.1000.Л6.Л | Электродвигатель | Электродвигатель 5А 200(30квт/1000об/м)Л6/Лп | IP44.Масса=245кг, cosф=0,84, КПД=90% | шт | 72625 | 65362.5 | 2
ЗПХ.ПМ.12100100.220В.TDM | Пускатель | Пускатель ПМ 12100100 У3В 220В TDM | Для прим-я в схемах упр-я электроприводами на напр. 600В перем.тока с частотой 50 и 60Гц. Кол-во и вид контактов 4з+2р. | шт | 3878.67 | 3379.98 | 2
САС.DEK.ЛК22.ADDS.WHI.LED.222 | Арматура светосигнальная | Арматура светосигнальная DEKraft ЛК22-ADDS-WHI-LED-222 (25121DEK) | Лампа комм. ADDS ф22 мм LED бел. 220В AC/DC | шт | 101.28 | 82.52 | 12
С2О.ЛПБ2025.013В.230В.T5.G5 | Светильник люмин.; потолочный | Светильник люмин. ЛПО2025 13Вт 230В T5/G5 | ЛПБ переименован в ЛПО. Произ-во ИЭК. IP20. Масса=0,55кг, L=550мм. С люм.лампой Т5, цоколем G5, с выключателем. Корпус из пластика, рассеиватель-мат.оргстекло; бесстартер. электрон. высокочастот. пускорегулир. аппарат. Ввод эл-питания:через проходную | шт | 159.5 | 116.97 | 10
С2О.OPL.S.002.018 | Светильник люмин.; потолочный | Светильник люмин. OPL/S 218 1057000010 | накладной светильник с опаловым рассеивателем, Размеры: А=315мм, В=625мм, С=80мм, Масса=3.2кг, КПД=58%. Область применения: торговые залы, фойе,школы, поликлинники, кридоры. | шт | 1602.8 | 1464.29 | 2
ЗЧ3.ATV950U75N4E | Преобр.частоты 3-ф | Преобр.частоты 3-ф ATV950U75N4E (7.5/5.5 кВт 380/480V 50/60 Гц) | Предназначен для упр-я 3-х фазными асинхронными, синхронными и специальными двигателями. С разъединителем Vario. Напряж. питания 380-480В, 50/60Гц, мощность двигателя 7.5 кВт в нормальном режиме, 5.5 кВт в тяжелом режиме, масса= 13.7 кг. Встроенный ф | шт | 66757.46 | 59054.68 | 2
ЗА1.ABB.S201.C.001.6A | Автомат 1-пол. | Автомат 1-пол. ABB S201 C 1.6A | Ном. напряжение 230В~, ток откл.6кА, срабатывание электромагнитной защиты между 5 и 10-кратным значением ном. тока, масса 0.125кг, установка на DIN-рейку. | шт | 1078.01 | 918.3 | 3
ЗК3.L.416212.К.CTX3.003P.085A.0022.048V.AC | Контактор 3-пол. | Контактор 3-пол. Legrand 416212 Конт.CTX3 т.з. 3P 85A 2но2нз 48V AC | 3-полюсный промышленный контактор со встроенными вспомогательными контактами. Т.з. - торцевой зажим | шт | 13911.63 | 12841.5 | 2
РШН.ДКС.R5CE0864.Н.CE.800600400.IP55 | Шкаф пустой навесной | Шкаф пустой навесной ДКС R5CE0864 Навес.шкафCE, 800х600х400 IP55 | Навесной шкаф CE, 800 х 600 х 400мм, IP55 Со сплошной дверью. | шт | 21723.8 | 17191.99 | 2
ИСП.PKY16G435.003P+N+E.016А | Разъем штепсельный | Разъем штепсельный PKY16G435 3P+N+E 16А (IP44, прям. роз. д/скр.пров., быстр. соед) | Розетка для скрытой проводки. Прямая розетка IP44,380-415В, Размеры: 90х100мм. Быстрозажимное соединение корпус из самозатухающ. инженерного полимера. сечение провода 1-4кв.мм. | шт | 476.03 | 394.93 | 3
ИКО.ДКС.59367.К.297152070.IP40 | Коробка; ответвительная | Коробка ДКС 59367 Кор-ка ответвит. прямоуг, 297х152х70, IP40 | Коробка ответвительная прямоуг. для твердых стен, IP40, 297х152х70мм | шт | 320.01 | 253.24 | 3
НЗК.П.К.CTB.003 | Клещи | Клещи Пресс-Клещи CTB-03 (КВТ) | Опрессовываемые наконечники: НШвИ сечением 6-16мм.кв. | шт | 1700.92 | 1474.13 | 2
С9Ф.SPO.006.048.006K.P.ЭРА.595595019.048В.4200Л.6500К | светильник; светодиод.; универ | светильник SPO-6-48-6K-P (4) ЭРА 595x595x19 48Вт 4200Лм 6500К призма | Универсальный корпус (для встраиваемого и накладного монтажа) # Прямая замена растрового светильника # Отсутствие пульсаций светового потока # Высокая энергоэффективность. Китай. Гарантия 1 год | шт | 849.15 | 742.22 | 5
ЗПХ.ПМЛ.1100.110.010А | Пускатель | Пускатель ПМЛ 1100/110 10А | 10А, IP00, 1з., нереверсивный, без реле, без корпуса, без кнопок, масса=0.355кг, габариты: 67х44х73.8мм. Предназн. для дистанц. пуска, остановки и реверсирования трехфазных асинхронных электродвигателей. | шт | 480.63 | 433.4 | 5
АЛХ.ДКС.35314INOX.Л.20080.L.2000 | Лоток | Лоток ДКС 35314INOX перфорированный 200х80 L 2000, нержавеющ. | Лоток перфорированный 200х80 L 2000, нержавеющ. Уп=4м | м | 2979.5 | 2357.95 | 2
МХХ.ДКС.25467.М.01919 | Прочая продукция | Прочая продукция ДКС 25467 Монтажная база двусторонняя самоклеящаяся 19х19 | Монтажная база двусторонняя самоклеящаяся 19х19 белый 3,6мм. Уп=100шт. | шт | 6.34 | 5.02 | 100
ЗА2.ВА.047.060.002Р.040А.006.А.D.ИЭК | Автомат 2-пол. | Автомат 2-пол. ВА 47-60 2Р 40А 6 кА х-ка D ИЭК | авт. выкл. IP20, ном. откл. способность 6000А. Напряж. пост. тока 48В. Элек. износостойкость 6000 циклов. Мех. износостойк. 20000 циклов. Масса 1полюса не менее 0,2кг. Диапозон раб. темп. -40 +50 гр. по целс. | шт | 306.44 | 272.39 | 2
ВПК.004G10.066.U | Переключатель; кулачковый | Переключатель 4G10-66-U (открытый) | 7-ми позиционный (L3L1-L2L3-L1L2-0-L1N-L2N-L3N) переключатель для вольтметра с нулевым положением, ном.ток 10А, ном.напряжение 660В, открытый, крепление за лицевой панелью, L=52мм, D=38мм, габаритные размеры передней панели 48х48мм | шт | 1254.83 | 1230.15 | 5
САС.Л.AL.022TE.022.К.230В.TDM | Арматура светосигнальная | Арматура светосигнальная Лампа AL-22TE сигнал. d22мм красный неон/230В цилиндр TDM | Произ-во TDM. Сигнальный индикатор. 230В | шт | 111.19 | 99.02 | 10
ТТХ.ОСМ1.001.220.029.029 | Трансформатор | Трансформатор ОСМ1-1 220/29/29 | IP00, 165х148х170мм, 13кг | шт | 5967 | 5380.59 | 2
ЗД4.АД.014.004P.010А.030А.TDM | Автомат дифференц. 4-пол. | Автомат дифференц. 4-пол. АД-14 4P 10А 30мА TDM | IP20, U=400В, 50Гц, Номинальная отключ. способность 4500А. Представляет собой автомат+электронное УЗО.Реализует защиту от КЗ, токов перегрузок и токов утечки. механическая износоустойчивость= не менее10000 циклов вкл.-откл.Наличие драгметаллов(серебр | шт | 1083.32 | 944.04 | 2
ТТХ.ОСМ.000.16.380.005.022.220.110 | Трансформатор | Трансформатор ОСМ-0.16 380/5-22-220/110 | понижающий трансформатор общего назначения, габаритные размеры115х75х117мм, установочные размеры ,65х65 мм, вес 1.6кг | шт | 1974.21 | 1791.44 | 2
С9Л.КОМТЕХ.СДЛП.MR16.005.220.830.120.GU10 | Лампа светодиодная (LED) | Лампа светодиодная (LED) КОМТЕХ СДЛп-MR16-5-220-830-120-GU5.3 | LED, 5Вт, аналог ГЛ=40Вт, 220В, 3000К, 360лм, CRI>82, 120°, GU5.3 | шт | 75.6 | 68.6 | 10
ВВР.РС.034.400А.Л.А | Рубильник выкл. | Рубильник выкл. РС-34 400А левый (без предохр.) (А-632) | Для защиты и неавтоматической коммутации силовых цепей 380В. Со смещенным (боковым) приводом ПРБ-0,4. С керамическими изоляторами (А-632), на металлическом основании Габ.: Ш-230(без рук.); В-200; Г-140мм. М/П-85мм. Вес-?кг. У3(УХЛ4). | шт | 3927.04 | 3825.38 | 2
ПАХ.Э8030.М1.5000.005 | Амперметр | Амперметр Э8030-М1 5000/5 | Масса не более 0.25кг, габарит. размеры: 80х80х70мм, усл. эксплуатации: -50С +60С, относит. влажность 95%(при 35С). Класс точности 2.5%.Способ вкл.: непосредственный/с трансформатором тока. Вибро и ударопрочный. Для измерения силы тока в сетях перем. | шт | 2469.15 | 2286.25 | 2
ААС.З.ЗОРЗБ.001С.035.095.004.050.ИЭК | Ответвительный зажим | Ответвительный зажим ЗОРЗБ-1С 35-95/4-50 (Р 71) ИЭК | Зажим ответвительный для СИП | шт | 189.74 | 160.48 | 8
КСП.КПС.FRLS.001.002.000.5 | Кабель систем пожар.сигнализации | Кабель систем пожар.сигнализации КПСнг-FRLS 1х2х0.5 | Бухта 200м; огнестойкий кабель с медными однопров.жилами, парной скрутки, с изоляцией из огнестойкой кремнийорганич.резины и оболочкой из ПВХ пластиката пониж.пожароопасности; при температуре от -40 до +70, Uном=0.3кВ Наруж.диаметр 5.65мм, масса каб. | м | 11.52 | 11.09 | 400
АЛХ.ДКС.35025INOX.Л.30050.L3000 | Лоток | Лоток ДКС 35025INOX 300х50 L3000 , нержавеющий | Лоток неперфорированный 300х50 L 3000. , нержавеющий. Уп=6м | м | 3283.82 | 2598.79 | 2
С9Р.PPO.1200.SMD.040W.6500K.IP20.100.240V.050H.J.2850546 | Светильник LED накладной | Светильник LED накладной PPO 1200 SMD 40W 6500K IP20 180-240V/50Hz/E Jazzway 2850546 | Светильник светодиодный накладной невлагозащищенный 600 мм 40 вт 6500К 3260Lm IP20 Вес 14.5кг Длина (L),м Х Ширина (B),м Х Высота (H),м 0.082 Х 1.240 Х 0.030 Уп=20шт. | шт | 661.2 | 566.4 | 10
ААС.ЗПН.2200.ИЭК | Фиксирующий зажим | Фиксирующий зажим ЗПН 2200 (SO69.95) ИЭК | Промежуточный зажим-UZA-15-D15-D95-2200 | шт | 305.1 | 258.04 | 8
СЛК.L.004U.015W.842.E27 | Лампа люминесц.компактная | Linel 4U 15W 842 E27 (7/2198) | Компакт. люм. энергосберег. лампа, предназнач. для внутр. и наружного освещ-я. Мощность 15W/ Цоколь Е27. Свет. поток 800лм. Длина 120мм. Диаметр 48мм. | шт | 93.66 | 80.28 | 2
АКМ.L.31696.Р.02012.005.003П | короб; рамка под станд.модуль; | короб Legrand 31696 Рамка д/пл. 20х12,5 на 3П | Рамка д/пл. 20х12,5 на 3П Уп=5шт | шт | 971.27 | 896.56 | 2
ЗРТ.LRE14 | реле; тепловое; | реле LRE14(7-10А) | Трехполюсное тепловое реле для защиты электродвигателей от перегрузки, диапазон уставок тока 7-10А, используется с контакторами типа Е09#Е38 | шт | 750.68 | 650.59 | 3
ИСП.PKF16G734.003P+E.016А | Разъем штепсельный | Разъем штепсельный PKF16G734 3P+E 16А (IP67, прям. роз. д/скр.пров., винт. соед.) | Розетка для скрытой проводки. Прямая розетка IP67,380-415В, Размеры: 65х85мм. Винтовое соединение корпус из самозатухающ. инженерного полимера. сечение провода 1-4кв.мм. | шт | 434.12 | 360.16 | 3
ТТХ.ОСОВ.000.25.220.110 | Трансформатор | Трансформатор ОСОВ-0.25 220/110 | Масса=5.9кг, H=225мм. Номин.мощность 0.25кВ*А, напряж-е первич. обмотки=220В, вторич.=110В, водозащищ. исп-е. Для питания ламп местного осв-я и электроинструмента в угольных и др. шахтах не опасных по пыли, газу, в производствах с повыш. влажностью, | шт | 4427.48 | 4120.75 | 2
ПВХ.Э8030.М1.100В | Вольтметр | Вольтметр Э8030-М1 100В | предназначен для измерения напряжения в цепях переменного тока. Включение непосредственное (без трансформатора). Размеры 80х80х70мм. Масса 0.25кг | шт | 2962.98 | 2743.5 | 2
АКК.ДКС.02416.SEP.G.080.Р | Короб, комплектующие | Короб, комплектующие ДКС 02416 SEP-G 80 Разделитель | Разделитель ДЛЯ СЕРИИ TA Уп=24м. | м | 325.97 | 257.98 | 12
АКЧ.ДКС.01711.NEAV.06060.WO.У | Короб, внешний угол | Короб, внешний угол ДКС 01711 NEAV 60х60 WO изменяемый | ВНЕШНИЙ ИЗМЕНЯЕМЫЙ УГОЛ ДЛЯ СЕРИИ TA Уп=10шт. | шт | 532.99 | 421.8 | 5
АКП.025.001.025."ЭЛЕКОР" | Короб; пластиковый | Короб 25/1х25 "ЭЛЕКОР" | CKK10-025-025-1-K01 Материал пластичный, ударопрочный самозатухающий ПВХ, устойчив к воздействию ультрафиолета.Толщина стенки лотка не более 0,7-2,4мм. Диапазон раб. температур от -32 до +40С.Для наружной прокладки электрич., телеф, комп. сетей, для | м | 35.49 | 30.02 | 32
С3Т.НТУ.005.001.E27.РС.СР | Светильник накал.; торшерный | Светильник накал. НТУ 05-001 E27 РС СР | Рассеиватель антивандальный поликарбонат, патрон Е27, габариты: диаметр 400х470мм, масса 2кг. Гарантия 1год | шт | 1427.92 | 1299.41 | 2
ПАХ.Э8030.М1.800.005 | Амперметр | Амперметр Э8030-М1 800/5 | Масса не более 0.25кг, габарит. размеры: 80х80х70мм, усл. эксплуатации: -50С +60С, относит. влажность 95%(при 35С). Класс точности 2.5%.Способ вкл.: непосредственный/с трансформатором тока. Вибро и ударопрочный. Для измерения силы тока в сетях перем. | шт | 2469.15 | 2286.25 | 2
ВРО.G.GSL000436 | Диммер | Диммер Glossa GSL000436 (диммер универс. 600Вт/ВА, титан) | Светорегулятор (диммер) универсальный, 600Вт/ВА. Цвет титан | шт | 4574.37 | 3326.81 | 2
МТГ.ДКС.91532.Т.ПВХ.032.025 | Трубка гофрированная | Трубка гофрированная ДКС 91532 Труба ПВХ гибкая гофр. д.32мм, тяж. с прот, 25м, сер. | Труба ПВХ тяжелая гофрированная д.32мм, цвет серый Уп=25м. | м | 39.38 | 27.7 | 100
ЗРИ.BIS.402 | реле; импульсное; | реле BIS-402 | Реле импульсное (бистабельное) для установки в монтажную коробку диам. 60мм 8А 230В IP40 | шт | 945.98 | 863.42 | 2
С3С.НСП.003.060 | Светильник накал.; подвесной | Светильник накал. НСП 03-60 стакан,н/кр. | Габариты: 150, H 236. Патрон керамический. Материал: корпус # черный полипропилен. Рассеиватель # прозрачное стекло #Стакан# d150. Узел крепления: на крюк. Степень защиты: IP 52. | шт | 27 | 20 | 1
ЗУП.ATS22C25Q | устройство; плавного пуска; | устройство ATS22C25Q (132кВт 400В) | УСТР-ВО ПЛАВН ПУСКА ATS22 250A УПР 220В | шт | 101023.14 | 89366.62 | 2
С6С.ГСП.017.100.721 | Светильник ДРИ; подвесной | Светильник ДРИ ГСП 17-100-721 | IP5'3, алюм. отраж. с отверст., +сетка, с встр. ПРА D=320мм H1=435мм H=202мм Вес 5.8кг на трубу G3/4-B дополнительно см. крепленте на трубу | шт | 5300.75 | 5209.88 | 3
ЗЧ3.ATV650C16N4F | Преобр.частоты 3-ф | Преобр.частоты 3-ф ATV650C16N4F (160kW 380/480V 50/60 Гц) | Предназначен для упр-я 3-х фазными асинхронными двигателями и специальными двигателями в промышленности и коммунальной сфере. Напряж. питания 380-480В, 50/60Гц, мощность двигателя 160 кВт, масса=310 кг.Встроенный фильтр ЭМС , напольная установка.IP54 | шт | 691546 | 611752.23 | 2
САС.AD16DS.016.З.024В | Арматура светосигнальная | Арматура светосигнальная AD16DS (LED) матрица d16мм Зеленый 24В | Произ-во ИЭК. Сигнальная матрица d16мм., 24В. | шт | 88.98 | 75.26 | 10
РШК.08093 | Комплектующие для шкафа | Комплектующие для шкафа 08093 (прозр. дверь PACK 3ряда) | Прозрачная металлическая дверца. Цвет белый (RAL9001). Габариты:555х630х175мм. Применяется для комплектации шкафа 08003. | шт | 7939.52 | 6763.29 | 2
ЗК3.L.416190.К.CTX3.003P.075A.0022.024V.AC | Контактор 3-пол. | Контактор 3-пол. Legrand 416190 Конт.CTX3 т.з. 3P 75A 2но2нз 24V AC | 3-полюсный промышленный контактор со встроенными вспомогательными контактами Т.З - торцевой зажим. | шт | 8346.98 | 7704.9 | 2
АЛХ.ДКС.35254INOX.Л.20050.L.2000 | Лоток | Лоток ДКС 35254INOX перфорированный 200х50 L 2000, нержавеющ. | Лоток перфорированный 200х50 L 2000, нержавеющ. Уп=4м | м | 2681.54 | 2122.14 | 2
ВПП.ПП.002.016.Н4.001 | переключатель; пакетный; | переключатель ПП 2-16/Н4 исп.1 (ЭТ) | 2-х полюсный. Ном. ток.-16А. Ном. напр. ~ 220В, ~ 380В. Корпус -IP00. Крепление передней скобой. Габ. мм. В-90, Ш-90, Г-85. Масса 0,48кг. | шт | 532.35 | 470.92 | 6
НЗК.П.К.CTA.001 | Клещи | Клещи Пресс-Клещи CTA-01 (КВТ) | Опрессовываемые наконечники: НКИ, НВИ,НШкИ,НШпИ,РпИ,РпИО,РппИм,РшИ,ГСИ сечением 0.5-6мм.кв. | шт | 1804.01 | 1563.48 | 2
ИГП.PG.036.022.032.IP54.TDM | сальник; привертной; | сальник PG 36 диаметр проводника 22-32мм IP54 TDM | Сальник типа PG. Диаметр проводника 18-25мм. IP54. | шт | 71.53 | 62.33 | 10
С9М.ДКУ.029.200.001.ALB | светильник; светодиод.; консол | светильник ДКУ 29-200-001 ALB | Мощность, 190Вт Св. поток,20000лм Цвет.темп,4000 К 65IP Инновационный легкий корпус из углепластика ,схема подключ. светодиодов АС+ (без драйвера). Встроенная защита от скачков напряж. 2 кВ, темп-ра эксплуат. от -60° до +50°С. Возможность аналогового | шт | 16337.12 | 15170.18 | 2
СЛК.N.094.046.NCL.SH10.015.827.E27 | Лампа люминесц.компактная | Лампа люминесц.компактная Navigator 94 046 NCL-SH10-15-827-E27 | Компактная люминесцентная энергосберегающая лампа. Не предназначены для использования с регуляторами светового потока (диммерами). Срок службы 10000 часов. Кол.шт. в коробке 60 шт. | шт | 118.2 | 103.69 | 20
ТТХ.ОСМ.000.25.220.005.042 | Трансформатор | Трансформатор ОСМ-0.25 220/5-42 | понижающий трансформатор общего назначения, 115х90х120мм, 2.8кг | шт | 2342.1 | 2130.34 | 2
АКТ.U.ETK15153.15150 | Короб, отвод Т-образный | Короб, отвод Т-образный Ultra ETK15153 д/кабель-канала 151х50 | Т-отвод для КАБЕЛЬ-КАНАЛА 151Х50 | шт | 437.61 | 359.47 | 4
МТР.ДКС.50625.TI25G.Д.025 | Тройник для защитной кабельной трубы | Тройник для защитной кабельной трубы ДКС 50625 TI25G Деталь соед-ная тройн-вая д.25 | Тройник открывающийся, IP40, д.25мм уп=50шт. | шт | 25.07 | 19.85 | 100
С2О.ЛПО.236.001.001 | Светильник люмин.; потолочный | Светильник люмин. КОМТЕХ ЛПО 236 1 01 | Светильник накладнойс рассеивателем из стабилизированного полистирола 2х36Вт, ЛЛ Т8 G13, ЭПРА,1235х115х50мм, IP20, 220В. Пластик-металл, белый. КОМТЕХ | шт | 338.58 | 294.69 | 2
ЗА3.C.NSX.400F.M.002.3.250 | Автомат 3-пол. | Автомат 3-пол. Compact NSX 400F Micrologic 2.3 (250A) (LV432682) | авт. выкл. на токи к.з. до 36кА при 380/415В, стационарный с передним присоединением, с электр. расцепителем Micrologic 2.3, (рег.тепл.тока 0,9- 1х Iном.) Io (установка по току) рег. от 70-250А. Iном.=250А. | шт | 57908.23 | 49329.23 | 2
АХХ.Д.ДЗ.002 | Прочая продукция | Прочая продукция Держатель зажимов ДЗ-2 | Предназначен для удержания прокалывающих зажимов за нижнюю планку при установке. Изолированная ручка позволяет работать под напряжением. Масса - 0.4 кг. | шт | 1199.82 | 879.87 | 2
ИБЗ.КБ.010.10А.010 | Блок зажимов | Блок зажимов КБ-10 10А 10гр. | наборный блок, ном.напряжение ~500В, -440В, номинальное сечение проводника 4мм кв., материал - фенопласт-сталь, исполнение выводов-"винт-винт", габаритные размеры (14хчисло групп)х40х28мм | шт | 324.38 | 301.21 | 4
ЗКХ.КМИ.23260.032А.380В.АС.003.IP54 | Контактор | Контактор КМИ-23260 32А в оболочке 380В/АС-3 IP54 | IP54, 400В-номин. раб. напряжение,,мощность нагрузки по категории прим-я АС-3 11кВт. Гарантия 3 года,срок службы не менее 15лет. | шт | 3037.61 | 2569.13 | 2
ЗА1.OD.ВМ63.001L08.УХЛ3 | Автомат 1-пол. | Автомат 1-пол. OptiDin ВМ63-1L8-УХЛ3 | Модульный авт. выкл. на DIN-рейку. Режим эксплуатации продолжительный. Ном. ток-8А. Ном. напр.230/400В, частота 50Гц. Хар-ка откл.- L. Коммутац. износост.-1500циклов. IP20. От -60 до +40. Габ: 84х18х71,5мм. Масса - 0.125кг. | шт | 558.24 | 515.95 | 3
ЗА1.A9.A9K24101.C60N.001P.001А.C | Автомат 1-пол. | Автомат 1-пол. Acti9 A9K24101 K60N 1P 1А C | Автомат.выкл 1-пол. серии Acti9 Замена серии Multi9 Подключение дополнительных устройств не предусмотрено | шт | 505.39 | 419.29 | 4
ВПХ.DEK.ПЕ22.ALC.003.BLK | Переключатель | Переключатель DEKraft ПЕ22-ALC-3-BLK (25056DEK) | Перекл. на 3 фикс. полож. I-O-II удлин. ручка 1НО+1НЗ | шт | 209.18 | 170.44 | 10
ТТМ.ТМГ.630.006.Y.Y.000 | Трансформатор силовой | Трансформатор силовой ТМГ- 630/6 сх.соед. Y/Yн-0 (Барнаул) | Мощн.-630кВа, высокое напр.-6кВ, низкое напряж.-400В; схема и группа соединения обмоток звезда-звезда-0, потери КЗ-7600Вт, напряжение КЗ- 5.5%, потери холостого хода-1050Вт, ток холостого хода -0,6%, частота 50Гц. 1590х1080х1590мм, 1900кг. ПБВ +-2,5х | шт | 357469.2 | 330659.01 | 2
ВКХ.К.LAY5.BA41.001.ИЭК | Кнопка | Кнопка управления LAY5-BA41 без подсветки красная 1з ИЭК | Кнопка управления LAY5-BA41 без подсветки красная 1з ИЭК | шт | 252.04 | 213.17 | 10
КСХ.ВВГ.П.003.002.5.000.66.К | Кабель силовой | Кабель силовой ВВГ-Пнг(А) 3х 2.5 ок (N, PE)-0.66 Кабэкс | Медная жила. Материал изоляции и оболочки-ПВХ, не распространяющий горение. Использ. для передачи и распределения эл.энергии в стационарных условиях (в т.ч. для АЭС). Допустимая T=80 град. | м | 50.25 | 45.22 | 200
АЛХ.ДКС.35055INOX.Л.30080.L.2000 | Лоток | Лоток ДКС 35055INOX 300х80 L 2000, нержавеющий | Лоток 300х80 L 2000., нержавеющий Уп=4м | м | 3648.7 | 2887.54 | 2
ТТХ.ОСМ1.000.063.380.005.014 | Трансформатор | Трансформатор ОСМ1-0.063 380/5-14 | IP00, 85х70х90мм, 1.24кг | шт | 945 | 852.13 | 2
ИВХ.ИЭК.CEE.524.003P+PE.032A | Вилка | Вилка ИЭК ССИ 524 стац.3Р+РЕ 32А 380В IP44 | PSR52-032-4 IP44 380В. Вилка силовая стационарная. Номин. частота сети 50Гц. рабочая температура -25С до +40С. Корпус, изолирующие детали выполнены из термостойких и самозатухающих материалов. | шт | 404.83 | 342.39 | 10
РВР.ВРУ1.041.000 | вв.-распред.устр.; распр.; | вв.-распред.устр. ВРУ1-41-00 | 27 передохранителей ППН-35 на 100А. Корпус ВРУ-1 бп (IP40) 1800х800х450мм | шт | 34776.63 | 33722.79 | 2
СЛК.КЭЛ.S.Е14.011В.2700К.Т3.ИЭК | Лампа энергосберегающая | Лампа энергосберегающая (компактная люминесцентная с интегрированным ПРА) КЭЛ-S Е14 11Вт 2700К Т3 ИЭК | Компакт. люм. энергосберегающая лампа. Спираль. Цоколь Е14, Мощность11Вт., цвет.температура 2700К(теплый), Свет.поток 550Лм., Размеры: 98х42х45мм. | шт | 57.99 | 48.99 | 2
РШК.SAREL.67226 | Комплектующие для шкафа | Комплектующие для шкафа NSYSFD206 сплошная дверь 2000х600 | Одинарная сплошная дверь для шкафа SAREL серии Spacial 6000 2000х600х400мм. | шт | 11113.45 | 9467.01 | 2
ЗПХ.ПМЛ.5100.380.125А | Пускатель | Пускатель ПМЛ 5100/380 125А | 125А.660В, IP00. 1р+1з, нереверсивный, без реле , без корпуса, без кнопок, Масса 4,6кг, габариты: 141х156х155мм. Предназнач. для дистанц. пуска, остановки и реверсирования трехфазных асинхронных электродвигателей. | шт | 8817.86 | 7951.29 | 2
ВВО.П.А16.046И.Б | Выкл. освет.,откр.пров. | Выкл. освет.,откр.пров. Прима A16-046I-BI "WESSEN" | Выключатель открытой установки одноклавишный со световой индикацией состояния "Выключено" . с изолирующей крышкой. IP20. Номин. ток - 6А. Цвет белый | шт | 96.87 | 70.45 | 10
ЗА4.ВА.047.029.004P.063A.004.5А.B.TDM | Автомат 4-пол. | Автомат 4-пол. ВА 47-29 4P 63A 4.5кА х-ка B TDM | IP20, 220/400В, корпус и детали аппарата выполнены из пластика, не поддерживающего горение. Диапазон раб.температур -40 +50С | шт | 506.94 | 435.54 | 3
ЗА4.OD.ВМ63.004L05.УХЛ3 | Автомат 4-пол. | Автомат 4-пол. OptiDin ВМ63-4L5-УХЛ3 | Модульный авт. выкл. на DIN-рейку. Режим эксплуатации продолжительный. Ном. ток-5А. Ном. напр.400В, частота 50Гц. Хар-ка откл.- L. Коммутац. износост.-1500циклов. IP20. От -60 до +40. Габ: 84х72х71,5мм. Масса - 0.500кг. | шт | 3196.82 | 2954.64 | 2
ЗА2.ВМ.063.002.016А.XD | Автомат 2-пол. | Автомат 2-пол. OptiDin ВМ63-2D16-УХЛ3 | Упаковка 6шт=12полюсов. Мод. авт. выкл., с э/м и тепловым расцепителем, для нечастых операт. ВО - до 30раз в сутки, на DIN-рейку 35мм двухпол., номин. напр.230В 50Гц, ПКС-6кА. Износост.-10000циклов. IP20. От -60 до +40. Габ: 84х35,6х70мм. Масса - 0.2 | шт | 310.74 | 287.2 | 5
КНХ.А.016 | Провод неизол | Провод неизол А 16 (43кг/км) Энергокомплект МФ | Масса=43кг/км. 7проволок, номин. диаметр проволок=1.7мм, число повивов-1, диаметр провода=5.10мм, эл. сопрот. пост. току 1км провода при 20C=не более1.8007Ом, разрыв. усилие провода не менее 3021Н.Провод, скрученный из алюминевых проволок для передач | кг | 251.4 | 201.85 | 100
С9Л.LED.ШАР.005В.160.260В.Е27.3000К.450Л.ASD | Лампа светодиодная (LED) | Лампа светодиодная (LED) LED-ШАР-standard 5Вт 160-260В Е27 3000К 450Лм ASD | Производитель Китай, гарантия 1 год | шт | 52.91 | 43.2 | 20
АХХ.П.035 | Соединитель для кабельного лотка | Соединитель для кабельного лотка Пластина соединительная h35 | Аксессуар к мет. лотку. Пластина соединительная. Соединение лотков и аксессуаров между собой. Материал: сталь горячего цинкования. Вес=0,031кг. L=190мм, H=18мм. Толщина металла=1.5мм. | шт | 20.34 | 17.2 | 40
КСБ.ВБШ.LS.004.016.000.66.К | Кабель силовой бронированный | Кабель силовой бронированный ВБШвнг(А)-LS 4х 16 ок (N) - 0.66 Кабэкс | Сил.кабель с мед.жилами, с изоляцией и оболочкой из ПВХ-композиций пониж.пожароопасности, с защит покровом типа ВБШв и низким дымо- и газовыделением. | м | 454.71 | 409.24 | 100
ИКУ.672540.ETIKA.К.002.СЛНК | Коробка; установочная | Коробка 672540 ETIKA Коробка/накл монтаж 2пост СЛНК | Коробка/накл монтаж 2пост СЛНК | шт | 224.42 | 207.16 | 5
РШК.П.500730.TITAN | Комплектующие для шкафа | Комплектующие для шкафа Панель монтажная 500x730 TITAN (комп. 2шт.) | Для установки электроаппаратов, место установки шкаф шириной 800мм, размер 500х730х1.5, комп. 2шт. | компл | 1871.63 | 1582.97 | 2
С2В.DLF.002.026.HF | светильник люмин.; встраив.; | светильник люмин. DLF 2x26 HF б/стекла 1181000150 | IP 20.встраиваемый светильник для подвесных потолков c ЭПРА. Зеркальный отражатель из анодированного алюминия и силикатное стекло. Стекла заказываются отдельно. Размеры: А=240мм, В=170мм, С=295мм, Масса=1.2кг. Область применения: торговые залы, фойе | шт | 3877.47 | 3542.38 | 2
ОС1.С.СНИ1.001.ВА.ИЭК | Стабилизатор напряжения | Стабилизатор напряжения СНИ1-1 кВА (1-фаз) ИЭК | Мощность 1кВа, макс. входной ток 4,5А. Габаритные размеры: 22,5х26х20мм. Масса=6,5кг. Для поддержания стабильного однофазного напряжения питания нагрузок быт. и пром. назначения. | шт | 3709.77 | 3137.61 | 2
ХХХ.ДКС.CM120800.Ш.М8 | Крепежный элемент | Крепежный элемент ДКС CM120800 Шайба белого цвета М8 | Шайба белого цвета М8 уп=100шт | шт | 2.83 | 2.25 | 200
ЗА3.АЕ.2036ММ.001.25А.010Н | Автомат 3-пол. | Автомат 3-пол. АЕ 2036ММ-10Н-00У3-А-1.25А (Черкесск) | Упаковка 4 шт. 3пол., с эл./магн. и теплов. расц, отс. 12in, 380В, коммутац. спос.Icu-4кА, 105х56х85(IP00), масса-0,36кг. | шт | 1971.86 | 1773.35 | 2
ЗКХ.КТ.6642И.400А.002.400В.ИЭК | Контактор | Контактор КТ 6642И 400А 2р кат. перем. тока 400В ИЭК | Электромаг. контактор с кат. управления переменным током. Ном. ток 400А, Кол-во полюсов-2. Мех. износостойкость=1млн.циклов, эл. износостойкость=0.15млн.циклов. | шт | 13783.39 | 10107.82 | 2
СЛЛ.ЛЛ.016.008.В.G5.6400.К.288 | Лампа люминесцентная | Лампа люминесцентная ЛЛ-16/8 Вт, G5, 6400/6500 К, длина 288мм | Лампа люм. линейная. 8Вт. Длина 288мм. холодно-дневной цвет. Для установки в осветит.приборах наруж. и внутр. осв-я объектов пром., обществ. и бытового назначения. уп.=25шт. | шт | 58.39 | 42.82 | 25
САС.XB7.EV08MP | Арматура светосигнальная | Арматура светосигнальная XB7-EV08MP (оранж., 230В) | IP54, 230В пер. тока, со встроенным светодиодом, для щитового монтажа диаметром 22мм, масса 0.020кг | шт | 162.75 | 139.5 | 5
С1В.M.A.039.З.R39.E14 | светильник галоген.; встраив.; | светильник галоген. Mona A 39 Золото R39 E14 | Неповоротный - светильник точечный | шт | 84.19 | 74.84 | 10
ВВК.ВП.015К.021А.211.054.У2.008 | выключатель;концевой; | выключатель ВП 15К-21А-211-54 У2.8 (ЭТ) | толкатель, прямого действия, IP54, выключатель путевой (ЭТ) | шт | 315.9 | 279.45 | 4
АКК.U.ETK10171E.10150 | Фиксатор кабеля | Фиксатор кабеля Ultra ETK10171E держатель в кабель-канал 101х50 | держатель кабеля в кабель-канал 101х50 | шт | 86.45 | 71.01 | 10
С9Ф.SPO.004.020.004K.ЭРА | Светильник LED универсальный | Светильник LED универсальный SPO-4-20-4K (ЛПО 2х18) ЭРА | 616х75х25мм IP20 Гарантия 3 года | шт | 378.3 | 343.38 | 5
АКТ.L.30224.DLPL.О.Т.02012.005 | Короб, отвод Т-образный | Короб, отвод Т-образный Legrand 30224 DLPL Ответвл.Т-обр.к-к 20х12.5 | DLPLОтветвл.Т-обр.к-к 20х12.5 УП=10шт | шт | 108.08 | 99.77 | 10
АХХ.ДКС.35516.К.400.L2000 | Крышка для кабельного лотка | Крышка для кабельного лотка ДКС 35516 на лоток с заземл. осн.400 L2000 | Крышка из оцинкованной стали для лотков ДКС с заземлением осн. 400 L2000 уп=8м. | м | 540.69 | 427.89 | 8
С2О.ЛПО.001.004.018.004.К | Светильник люмин.; потолочный | Светильник люмин. ЛПО 01-4х18-004 Кристалл | накладной, IP20, расс. ПММА опал, ЭмПРА, некомпенс. | шт | 1013.86 | 882.02 | 2
ИРХ.ABL.D42S31.032А.400V.003P.E | Розетка | Розетка ABL D42S31 настен. 32А 400V 3P+E | ЗАКАЗ СОГЛАСОВЫВАТЬ С ОТВ.СНАБЖЕНЦЕМ. IP44 розетка наружной установки . Цвет корпуса красный. 400V, 50/60Гц. 4 контакта. Сила тока 32А. | шт | 407.97 | 380.77 | 5
РЩК.ВРУ.003.020.60.045.IP31.TITAN | щит; корпус; | щит ВРУ-3 20.60.45 IP31 TITAN | Шкаф напольный цельносварной, IP31, 3 двери, размер 2000х600х450мм | шт | 19005.47 | 16074.3 | 2
КОХ.ПВ3.004.З | Провод уст.и освет. | Провод уст.и освет. ПВ3(ПуГВ) 4 Зеленый Кольчугино | Uном. ~450В/-1000В, класс жилы 4, количество и диаметр проволок в жиле 20х0.50мм, толщина изоляции 0.8мм, наружний диаметр 4.8мм, вес 48кг/км.Стоек к воздействию темпер. окр.среды -50 +70С. Конструкция: Токопровод.жила-медная, многопроволочная, Изо | м | 31.18 | 28.19 | 100
ВДХ.КОМТЕХ.ДД.ИК.301 | Датчик движения | Датчик движения КОМТЕХ ДД-ИК 301 | Датчик движения инфракрасный настенный 1200ВА угол обнаружения 180, дальность 12М, IP44, 220В, белый. КОМТЕХ В уп.50шт. | шт | 294 | 266.78 | 5
ВВР.РПС.034.400А.П.А.П | Рубильник выкл. | Рубильник выкл. РПС-34 400А правый (с предохр.) (А-632) | Для защиты и неавтоматической коммутации силовых цепей 380В. Со смещенным (боковым) приводом ПРБ-0,4. С керамическими изоляторами (А-632), на металлическом основании. Габ.: Ш-260(без рук.); В-360; Г-350мм. М/П-85мм. Вес-?кг. У3(УХЛ4). | шт | 6438.08 | 6271.41 | 3
ВХХ.ABB.В.E211.016.010 | Прочая продукция | Прочая продукция ABB Выключатель E211-16-10 | 1 Н.О. ток 16А U=250В на DIN-рейку 0,5 модуля | шт | 622.85 | 539.8 | 3
СРС."Шар".А | рассеив.; стекло; | рассеив. "Шар"(антивандаль., поликарболит.) | НЕ ДЛЯ ПРОДАЖИ! | шт | 1 | 1 | 1
АХХ.Ш.001.004.002.005.TDM | Прочая продукция | Прочая продукция Шинный терминал 1-4 мм2 для медной шины 5 мм TDM | Для подкл. проводников различ. сечений к плоск. мед.шинам. Материал: оцинк.сталь, устойчивая к коррозии и воздействию температур | шт | 19.31 | 16.59 | 20
АМК.КВ.010.035.050 | Муфта концевая | Муфта концевая КВтп-10-25/50 | Производитель ПЗЭМИ. Предназначен для оконцевания многожильных силовых кабелей с бумажной пропитанной или пластмассовой изоляцией. Внутренней установки на основе термоусаживаемых изделий с кабельными наконечниками с контактными винтами со срывающими | компл | 2915.83 | 2629.28 | 2
РПВ.ЩО70.001.036 | панель; вводн.; | панель ЩО70-1-36(54) | Автомат ВА55-43-334730 1600А, рубильник РЕ19-44 31160 2000А,3 амперметра Э8030 1500/5, вольтметр Э8030 500В, 3 трансформатора тока ТТИ-60 1000/5А. Корпус 2200х800х600мм. IP20 со стороны двери. Кабельный ввод. | шт | 188348.02 | 182640.5 | 2
АКЧ.КМН.020.010.Д | Короб, внешний угол | Короб, внешний угол КМН 20х10 Дуб (для короба "Элекор") | Внешний угол для кабель-канала "ЭЛЕКОР" ДУБ. Материал самозатухающий ПВХ. Диапазон раб температур -32С - +90С | шт | 3.31 | 2.8 | 20
ЗНХ.РВО.006 | разрядник; | разрядник РВО 6кв | вентильный, предназначен для защиты от атмосферных перенапряжений, пробивное напряжение не менее 16кВ, не более 19кВ, ток утечки 6мкА, высота 294мм, диаметр 118мм, масса 3.1кг | шт | 920.7 | 830.22 | 5
МТГ.Т.ПНД.050.ИЭК | Трубка гофрированная | Трубка гофрированная Труба гофр.ПНД d 50 с зондом (15 м) ИЭК черный | Труба гибкая. Цвет: черный; ПНД(полиэтилен), длина 15м, с протяжкой, диаметр внешний 50мм, внутренний 39,6мм, темп эксплуат.: -25 +90С, темп.монажа: -25 +90С. | м | 53.17 | 38.99 | 30
СПХ.N.071.601.NLH.CL.E27.Е27 | Ламподержатель (патрон) | Ламподержатель (патрон) Navigator 71 601 NLH-CL-E27 керамический подвесной Е27 | Патрон электрический. Уп=400шт. | шт | 11.13 | 9.77 | 100
ЗК3.ABB.AF.096.030.000.013.096А.AC3.100.250В.AC.DC | Контактор 3-пол. | Контактор 3-пол. ABB AF 96-30-00-13 96А AC3, катушка 100-250В AC/DC | Трехполюсный нереверсивный контактор(пускатель) на ток 96А, без реле. 3 н.о. контакта, доп.контакты-нет, катушка 100-250В AC/DC, установка на DIN-рейку. | шт | 15452.75 | 13163.45 | 2
ВПК.004G16.012.PK | Переключатель; кулачковый | Переключатель 4G16-12-PK (в пласт.корпусе) | ВНИМАНИЕ! ПРИ ЗАКАЗЕ ОТ21 ШТУКИ ДЕЙСТВУЮТ СКИДКИ, ЦЕНУ УТОЧНЯТЬ У СНАБЖЕНЦА! 3-х полюсный 3-х позиционный (0-зв-тр) переключатель звезда-треугольник с нулевым положением, ном.ток 16А, ном.напряжение 660В, в пластиковом корпусе, крепление навесное, га | шт | 3665.25 | 3593.17 | 2
СЛГ.OSRAM.44865.WFL.035W.012V.GU5.003 | Лампа галогенная | Лампа галогенная OSRAM 44865 WFL 35W 12V GU5,3 | Галогенная лампа Decostar Standard - срок службы 2000 часов уп=20шт | шт | 43.9 | 39.59 | 20
ЗПХ.ПМЛ.2140.220.025А | Пускатель | Пускатель ПМЛ 2140/220 25А | 25А.IP40. Нереверсивный, без реле,без корпуса, без кнопок. Количество контактных групп: 1з. | шт | 1707.74 | 1539.91 | 2
ЗА1.ЩИТ.001P.063А | Автомат 1-пол. | Автомат 1-пол. ЩИТ 1P 63А | Отключение по типу C, ширина корпуса 18мм. Номин. напряжение 220/380В, 50Гц, коммутац.износостойкость циклов не менее 10000, предельная коммутац.способность 6000А, сечения подключ. провода 1-25мм. | шт | 19.75 | 18.86 | 2
АХХ.ДКС.BMZ1560.Д.600 | Прочая продукция | Прочая продукция ДКС BMZ1560 Держатель огнезащитной перегородки, ширина 600 мм | Крепление перегородки кабельной трассы уп=10шт. | шт | 389.5 | 273.99 | 10
С2О.ЛПО2004A.001.024В.230В.T4.G5 | Светильник люмин.; потолочный | Светильник люмин. ЛПО2004A-1 24Вт 230В T4/G5 | корпус из пластика( в корпус встроены розетка и вилка для шлейфового соединения). Рассеивателя нет. ЛЛ T4 G5. Шнур 1.8м. Цвет-белый. | шт | 642.61 | 509.8 | 2
ПС3.NP73E.003.014.001 | Счетчик; 3-фазный | Счетчик NP73E.3-14-1 | При заказе с прошивкой FSK-132 срок поставки увеличивается на 4 доп.недели! Прошивка цену не изменяет. Уведомление отв.снабженца об этом обязательно!!! Многотар. Актив-реакт. Трансформаторного вкл-я. С реле на 5А Ном.напр.-3х230/400В,50Гц, диап. тока | шт | 12956.28 | 11894.29 | 2
АХХ.КП.022 | Прочая продукция | Прочая продукция КП-22(колпачок п/изол.ШФ) | Предназначен для крепления штыревых изоляторов на крюках и штырях воздушных линий электропередачи напряжением 0,38-10кВ. материал - полиэтилен высокого давления. | шт | 15.66 | 14.74 | 50
ВПК.ПКП25.033.У.025А.3Р.400В.ИЭК | Переключатель; кулачковый | Переключатель ПКП25-33 /У 25А"1-0-2"3Р/400В ИЭК | Кол-во вводных линий (полюсов) 3P. Номин. напряж-е изоляции=660В | шт | 1358.47 | 1148.95 | 2
СЛТ.OSRAM.HCI.T.070W.830.WDL.PB.G12 | Лампа металлогалогенная (ДРИ) | Лампа металлогалогенная (ДРИ) OSRAM HCI-T 70W/830 WDL PB G12 | G12, в упаковке 12шт. к светильникам DLA, NBU | шт | 1101.69 | 1028.24 | 5
АИО.ИО.010.003.75 | Изолятор опорный | Изолятор опорный ИО-10-3.75(1 исп.) | По одному отверстию с каждой стороны. Масса:1,4 кг, номинальное напряжение :10 кВ | шт | 155 | 150.95 | 7
ИСП.PKF16F735.003P+N+E.016А | Разъем штепсельный | Разъем штепсельный PKF16F735 3P+N+E 16А (IP67, угл. роз. д/скр.пров., винт. соед.) | Розетка для скрытой проводки.Угловая розетка IP67,380-415В, Размеры: 90х100мм. Винтовое соединение корпус из самозатухающ. инженерного полимера. сечение провода 1-4кв.мм. | шт | 516.45 | 428.46 | 3
ККХ.КВВГ.LS.019.001.5.К | Кабель контрольный | Кабель контрольный КВВГнг(А)-LS 19х 1.5 Кабэкс | Uном 660В, изол.и оболочка из негорючего ПВХ пластиката, предн.для прокладки в помещениях, каналах, туннелях при отсутствии механич.воздействий, низкое газо и дымовыделение. | м | 214.27 | 189.55 | 100
ЗК3.L.416233.К.CTX3.003P.100A.0022.048V.DC | Контактор 3-пол. | Контактор 3-пол. Legrand 416233 Конт.CTX3 т.з. 3P 100A 2но2нз 48V DC | 3-полюсный промышленный контактор со встроенными вспомогательными контактами. Т.з. - торцевой зажим | шт | 16791.35 | 15499.71 | 2
АХХ.ДКС.36102.У.CPO.045.045.150100 | Прочая продукция | Прочая продукция ДКС 36102 Угол CPO 45 горизонтальный 150х100 | Аксессуар для лотков ДКС. Угол CPO 45 горизонтальный 45° 150х100 уп=1шт. | шт | 737.55 | 583.69 | 2
ИРХ.ABL.1169290.Р.016A.002P.E.250V | Розетка | Розетка ABL 1169290 из массив. резины с крышкой 16A, 2P+E, 250V | ЗАКАЗ СОГЛАСОВЫВАТЬ С ОТВ.СНАБЖЕНЦЕМ. Розетка из массивной резины с крышкой 16A, 2P+E, 250V, (черный) | шт | 498.26 | 465.04 | 5
АЗК.ДКС.NG3203.К | Соединительный зажим для молниеотвода | Соединительный зажим для молниеотвода ДКС NG3203 Контрольный соединитель | Контрольный соединитель | шт | 206.45 | 163.38 | 10
ЗПХ.ПМ.12010110.380.010А.005 | Пускатель | Пускатель ПМ 12010110/380 10А 5з | IP54, габ. размеры: 178х104х122мм, уст. размеры: 100+-0.5х37х0.3мм, масса=1кг, нереверсивный, закрытый, без реле, без кнопок, 5з дополн. конт. | шт | 943.59 | 834.71 | 2
ВКХ.КЕ.181.002.К | Кнопка | Кнопка КЕ-181 Красная исп.2(1з+1р) | IP54. Вибростойкий. Uном.380В (Iном.3А);Uном.220В (Iном.5А), толкатель цилиндрический, внутренний протектор. 42х40х57. | шт | 93 | 79.24 | 2
КОХ.ПГВ.001.006.0.К.ККЗ | Провод уст.и освет. | Провод уст.и освет. ПВ3(ПуГВ) 6.0 Красный ККЗ | Бухта 200м.Uном. ~450В/-1000В, класс жилы 3, количество и диаметр проволок в жиле 31х0.50мм, толщина изоляции 0.8мм, наружний диаметр 6.3мм, вес 70кг/км.Стоек к воздействию темпер. окр.среды -50 +70С. Конструкция: Токопровод.жила-медная, многопровол | м | 39.83 | 33.93 | 100
СПЛ.09105.G5.P.T.LH | Ламподержатель (патрон) для люм.ламп | Ламподержатель (патрон) для люм.ламп 09105 G5 PUSH-THROUGH LH | Патрон для ЛЛ G5 сквозной. VS | шт | 11.33 | 10.35 | 2
СЛК.КЭЛ.S.Е27.023В.2700К.Т2.ИЭК | Лампа люминесц.компактная | Лампа люминесц.компактная КЭЛ-S Е27 23Вт 2700К Т2 ИЭК | Компакт. люм. энергосберегающая лампа. Спираль. Цоколь Е27, Мощность 23Вт., цвет.температура 2700К(теплый), Свет.поток 1500Лм., Размеры: 90х50х51мм. | шт | 86.53 | 76.92 | 2
МЗХ.DEK.З.ЗН101.010.070А.007.002.010.002 | Зажим | Зажим DEKraft ЗН101-10-70А-07 серый 2-10 мм2 (32404DEK) | Зажим наборный 70А 10мм2 серый сечение подключаемых проводов 2-10 мм2 | шт | 26.94 | 21.95 | 50
МТМ.ДКС.54916.GSU16G.М.016 | трубка; муфта; | трубка ДКС 54916 GSU16G Муфта с огран-лем д.16мм | Муфта труба-труба с ограничителем, IP40, д.16мм Уп=200шт. | шт | 5.61 | 4.44 | 200
ЗА3.ABB.SH203.C.025 | Автомат 3-пол. | Автомат 3-пол. ABB SH203 C 25 | Трехполюсный, 25 А AC 230В~, ток откл.6кА, срабатывание электромагнитной защиты между 5 и 10-кратным значением ном. тока, установка на DIN-рейку. | шт | 1104.24 | 957.01 | 3
ИКС.К.OC.D.TB.002.005 | клеммные компоненты; | клеммные компоненты Крышка концевая для клеммы проходной OptiClip D-TB-2,5-серый | Для клемм проходных (нулевых). Габ.мм. Д-42,5;Ш-1,5;В-30,7мм. Масса -1,69гр. | шт | 7.23 | 6.36 | 50
АЗК.ДКС.ND2214.П.330 | Держатель проводника молниеотвода | держатель проводника молниеотвода ДКС ND2214 Пластик. под черепицу, 330 мм | Назначение: крепление молниеприемной сетки на черепичных и шиферных кровлях. | шт | 303.97 | 240.56 | 4
ТТХ.ОСМ.000.16.220.005.012 | Трансформатор | Трансформатор ОСМ-0.16 220/5-12 | понижающий трансформатор общего назначения, 115х90х120мм, 2.1кг | шт | 1974.21 | 1791.44 | 2
ЗПХ.ПМЛ.5512.110.125А | Пускатель | Пускатель ПМЛ 5512/110 125А | 125А.660В, IP54. оболочка. 6р+6з, реверсивный, без реле , с механич. блокировкой, Масса 23,1кг, габариты: 500х400х220мм. Предназнач. для дистанц. пуска, остановки и реверсирования трехфазных асинхронных электродвигателей. | шт | 25012.68 | 22554.56 | 2
ЗРТ.РТТ.141.006.80.009.20А | реле; тепловое; | реле РТТ-141 6.80- 9.20А | средняя уставка 8А, трехполюсное, для комплектации пускателя ПМА 3-ей величины, напряжение пер./пост. 660/440В, габаритные размеры 76х67х67.5мм, масса 0.2кг | шт | 419.32 | 370.94 | 3
СЛК.PHL.MASTER.PL.L.036W.830.004P.001CT.025.674440 | Лампа люминесц.компактная | Лампа люминесц.компактная PHL MASTER PL-L 36W/830/4P 1CT/25 674440 | 2G11. Уп. 25шт | шт | 243.15 | 222.89 | 10
КСХ.ВВГНГ.LS.004.016.000.66.А | Кабель силовой | Кабель силовой ВВГнг(А)- LS 4х 16 -0.66 Алюр | LS-низкое дымо- и газовыд-е. силовой кабель с медной токопроводящей жилой, изоляция и оболочка из ПВХ композиции пониженной пожароопасности | м | 420.97 | 372.4 | 100
ЗК3.LC1E0901B5 | Контактор 3-пол. | Контактор 3-пол. LC1E0901B5 (1НЗ 9А 400В АС3, 24В 50Гц) | Пускатель для управления электродвиг-ми по категории применения АС-3 на ток 9А. Присоединение кабелем с наконечниками или без наконечников. Стандарт. мощность трехфазного двигателя 50/60Гц по категории АС-3 - 4кВт. | шт | 507.77 | 440.07 | 3
РЩК.ВРУ.002.018.80.060.IP54.TITAN | щит; корпус; | щит ВРУ-2 18.80.60 IP54 TITAN | Шкаф напольный цельносварной, IP54, 2 двери, размер 1800х800х600мм | шт | 17459.88 | 14767.1 | 2
ЗПХ.ПМ.12125200.380В.125А | Пускатель | Пускатель ПМ 12125200/380В 125А УХЛ4 В | Пускатель, нереверс., с реле, IP00, до 660В 50 и 60Гц, 2з+2р, масса-3.15кг, габ. мм: гл-139.5; ш-135; в-185. Для дистанционного пуска, остановки и реверсирования 3-х фазных асинхронных эл.двигателей с короткозамкнутым ротором. | шт | 6303.05 | 5575.77 | 2
ВБХ.БК2ВР.006.Е | Блок | Блок БК2ВР-006 (3в+1р.) Евр. | Уп=27шт.блок стандартного размера с широкими клавишами, 75х130зх20мм, белого цвета | шт | 312.04 | 281.37 | 10
РШК.Т.ЩО.070.2200600.СИ.ЭЛ | Комплектующие для шкафа | Комплектующие для шкафа Торцевая панель ЩО-70 2200х600 СИ-ЭЛ | Комплектующие для корпусов ЩО-70 RAL 7035 | шт | 2631.93 | 2328.25 | 2
РЩК.407RX | щит; корпус; | щит 407Rx (400х600х240) | Навесной. Для размещения НКУ. Металл 1.2мм, степень защ.-IP54,краска эпоксиполиэфирная RAL -7032. С оцинкованной монтажной панелью. Вес-13,02кг. Объём-0,062м/куб. | шт | 3347.91 | 3347.91 | 1
КОХ.ПГВА.001.5 | Провод уст.и освет. | Провод уст.и освет. ПГВА 1.5 Кольчугино | расч.масса=19.8кг/км, ном. наруж. диаметр=2.80мм. провод повышенной гибкости с медной жилой, одножильный с поливинилхлоридной изоляцией для соединения автотракторного электрооборудования и приборов при температуре от -50 до +80 градусов. | м | 12.59 | 11.5 | 2
ОС1.С.P.002.ВА.IEK | Стабилизатор напряжения | Стабилизатор напряжения переносной серии Prime 2 кВА IEK | Автотрансформаторный стабилизатор с электронным управлением. Для нагрузок бытового и промышленного назначения. Uвх: 90-270 В, I max - 45 А, рабочая температура: 0 - +40 градусов. IP 20. Габариты: 29х16х20 см. Вес: 6.5 кг. | шт | 7705.93 | 6517.45 | 2
СЛЛ.N.094.121.NTL.T5.028.860.G5 | Лампа люминесцентная | Лампа люминесцентная Navigator 94 121 NTL-T5-28-860-G5 | T5 (16mm), G5; ,L= 1149мм | шт | 149.3 | 130.96 | 10
ЗВХ.П.ППНИ.033.0000.002А.ИЭК | Предохранитель | Предохранитель Плавкая вставка предохранителя ППНИ-33, габарит 0, 2А ИЭК | Номинальный ток - 2 А. Группа - gG. IP 00. Рабочая температура: -45 - +60 град. | шт | 185.76 | 136.22 | 6
ЗА3.ИЭК.ВА.047.029.004А.D | Автомат 3-пол. | Автомат 3-пол. ИЭК ВА 47-29 4А D (3P) | IP20, 220/380В,50Гц, на DIN-рейку 35мм. Для защиты эл.цепей от перегрузок и токов короткого замыкания. | шт | 428.26 | 362.21 | 8
ЗД0.АВДТ.064.C63.300А.TDM | Автомат дифференц. | Автомат дифференц. АВДТ 64 C63 300мА TDM | Авт. выкл. дифференц. тока. Номин ток=63А, номин. откл. дифф.ток=300мА. | шт | 951.85 | 817.79 | 2
ЗУ2.ABB.F202.025.000.1 | УЗО 2-пол. | УЗО 2-пол. ABB F202/25/0.1 (25A 100мА) | УЗО 2-полюсный 25А, ток утечки - 100мА | шт | 2648.76 | 2256.35 | 2
КСБ.ВБШ.LS.005.025.000.66.К | Кабель силовой бронированный | Кабель силовой бронированный ВБШвнг(А)-LS 5х 25 мк (N, PE) - 0.66 Кабэкс | Сил.кабель с мед.жилами, с изоляцией и оболочкой из ПВХ-композиций пониж.пожароопасности, с защит покровом типа ВБШв и низким дымо- и газовыделением. | м | 890.18 | 801.16 | 100
ТТХ.ОСМ1.000.4.380.082.082 | Трансформатор | Трансформатор ОСМ1-0.4 380/82/82 | IP00, 135х106х140мм, 5.5кг | шт | 2943 | 2653.78 | 2
ЗРТ.РТТ5.125.1002.У3.ИУ.ПС | реле; тепловое; | реле РТТ5-125-1002 У3. ИУ. ПС | Реле для защиты 3ф, асинхронных электродвигателей. До 660В, 50,60Гц. и 440=, 74-87-100А, 1р+1з, с ручным возвратом, 3-х полюсн., передн. присоедин., с указ. срабат.-"Тест", "Возврат", раб. темп. +40C. Реле-IP00, контактн. заж.-IP20. Габ.мм.: дл.129, | шт | 1975.38 | 1747.45 | 2
ВКК.ZB2BY2931 | Кнопка комплектующие | Кнопка комплектующие ZB2BY2931 (маркировочная плата) | Красная маркировка для подвесных станций XACA, стрелка "0" - стоп (горизонтальный монтаж) | шт | 48.31 | 41.41 | 20
ИРХ.ABL.1173503.Т.IP54.016A.002P.E.250V | Розетка | Розетка ABL 1173503 Тройник из натур. резины, IP54, 16A, 2P+E, 250V | ЗАКАЗ СОГЛАСОВЫВАТЬ С ОТВ.СНАБЖЕНЦЕМ. Тройник из натуральной резины с самозакрывающейся крышкой и лампочкой-индикатором напряжения, IP54, 16A, 2P+E, 250V, (чёрный/черный), SCHUKO Ultra (НОВИНКА!!!) | шт | 2272.49 | 2120.99 | 2
ЗПХ.ПМЛ.4560М.380.063А | Пускатель | Пускатель ПМЛ 4560М/380 63А | 63А, IP20, 2з+2р., DIN-рейка 35мм. не реверс, без реле с механической блокировкой, без корпуса, без кнопок,масса=2,88кг, габ: 125х165х143мм. Предназн.для дистанц.пуска, остановки и реверсирования трехфазных асинхронных электродвигателей. | шт | 5325.2 | 4801.87 | 2
РШК.П.250730.TITAN | Комплектующие для шкафа | Комплектующие для шкафа Панель монтажная 250x730 TITAN (комп. 2шт.) | Для установки электроаппаратов, место установки шкаф шириной 800мм, размер 250х730х1.5, комп. 2шт. | компл | 1121.16 | 948.24 | 2
СЛК.OSRAM.DULUX.L.024W.840.002G11.010X1 | Лампа люминесц.компактная | Лампа люминесц.компактная OSRAM DULUX L 24W/840 2G11 10X1 | лампа для ЭМПРА и ЭПРА, L=317mm, уп. 10 шт | шт | 211.3 | 194.62 | 10
С9Л.КОМТЕХ.СДЛ.С.005.220.840.280.Е14.П | Лампа светодиодная (LED) | Лампа светодиодная (LED) КОМТЕХ СДЛ-С-5-220-840-280-Е14-П | LED, 5Вт, аналог ЛН=40Вт, 220В, 4000К, 495лм, CRI>82, Кп<5%, 280°, E14 | шт | 86.63 | 78.61 | 10
ВВМ.V.LIFE.А.БЕЛ.Р.003.754103 | выкл.; комплектующие; | выкл. Valena LIFE Ампир БЕЛ Рамка 3-пост 754103 | Valena LIFE.Рамка "Ампир белый".3-постовая универсальная | шт | 729.07 | 672.99 | 2
РШН.SAREL.83056 | Шкаф пустой навесной | Шкаф пустой навесной NSYS3D8625 | Шкаф стальной,IP66,без монтажной платы, непрозрачная дверь,комплектуется оцинкованной платой SAREL 55756 (заказывается отдельно).. 800х600х250мм | шт | 11697.11 | 9964.2 | 2
С9Т.ДСП.029.200.002.ALB | светильник; светодиод.; подвес | светильник ДСП 29-200-002 ALB | Мощность, 190Вт Св. поток, 20000лм Цвет.темп,4000 К 65IP Инновационный легкий корпус из углепластика ,схема подключения светодиодов АС+ (без драйвера). Встроенная защита от скачков напряж. 2 кВ, темп-ра эксплуат. от -60° до +50°С. Возможность аналого | шт | 16337.12 | 15170.18 | 2
С2С.OD.111 | Светильник люмин.; подвесной | Светильник люмин. OD 111 1141000010 | IP65. Масса=0,9кг. Крепление на поверхность потолка или стены в помещении или под навесом. Корпус из поликарбоната белого цвета. Призм. рассеиватель из прозрачного поликарбоната. КПД-55%. 300х80 | шт | 1706.16 | 1484.99 | 2
РЩК.К.ВРУ.001.М.2000.800.450.1 | щит; корпус; | щит Корпус ВРУ-1 бп-М (IP54) 2000х800х450мм ФАБЕР | Ном.ток 630А. Каркас, дверь, панели: задняя, каб-й ввод-сальник 6шт. Уголок перф.2шт., замок 2шт.проводник заземл-я, наклейки:заземл.-2шт и " остор. эл. напряж." Паспорт. Металл 0,8/1,2/1,5. RAL-7032,5 107кг | шт | 15335.5 | 13997.08 | 2
ТТТ.ТТИ.100.1000.005А.015ВА.000.5S.IEK | Трансформатор тока | Трансформатор тока ТТИ-100 1000/5А 15ВА кл/т 0.5S IEK | Предназ. д/передачи сигнала измерит.приборам или устройствам защиты и управления; для защиты оборудования от повреждения. | шт | 1105.5 | 935 | 2
ЗАК.Р.OM.D.048DC.110AC.УХЛ3 | Комплектующие для автомата | Комплектующие для автомата Расцепитель независимый OptiMat D-48DC/110AC-УХЛ3 | Для дистанционного отключения выключателя OptiMat D всех типов. Цепь пост-го и перем-го тока частоты 50Гц. Диап. раб. напр. - 0,7-1,1Uc. Потр. мощн. - 30Вт. Реж. раб. кратковременный. Время откл-я - 40мс. | шт | 1440.31 | 1331.2 | 2
ХПО.Б.008.030.005.8.DIN.933 | Крепежный элемент | Крепежный элемент Болт 8 х 30 5.8 DIN 933 оц. | НЕ ДЛЯ ПРОДАЖИ!!! | кг | 78.7 | 70.52 | 2
С5С.ЖСП.ГСП.007РС.250.001.УХЛ1.IP44 | Светильник ДНАТ; подвесной | Светильник ДНАТ ЖСП/ГСП 07-250-101 УХЛ1 IP44СР | Световые решения, некомпенс., рассеиватель РС 410мм, стекло, переходник,, отсек ПРА | шт | 3987.54 | 3628.66 | 2
КСХ.ВВГП.LS.003.002.5.ЮПЭК | Кабель силовой | Кабель силовой ВВГнгп(А)- LS 3х 2.5 ЮПЭК | LS-низкое дымо- и газовыд-е. силовой кабель с медной токопроводящей жилой, изоляция и оболочка из ПВХ композиции пониженной пожароопасности | м | 43.8 | 38.12 | 2
ИРХ.PCE.1152.006.016А.400V.003P+N+E | Розетка | Розетка PCE 1152-6 настен. 16А 400V 3P+N+E | IP67 розетка наружной установки(ввод кабеля сверху, Pg21) . Цвет корпуса красный. 400V 50/60Гц. 5 контактов. Сила тока 16А. | шт | 746.69 | 691.38 | 3
АХХ.С.К.1157 | Крепежный элемент | Крепежный элемент Скоба К-1157 | Масса=0,14кг; длина=160мм, ширина=45мм, подъем=30мм. Для крепежа каб. стоек. П-образная. | шт | 18.15 | 16.89 | 50
ИРС.S.SDN4101121 | Розетка; скрытой проводки | розетка Sedna SDN4101121 телеф. белая | Телефонная розетка RJ11 с пружинными зажимами. Белый | шт | 208.39 | 180.11 | 5
КСХ.ВВГ.FRLS.00525.001 | Кабель силовой | Кабель силовой ВВГнг(А)-FRLS 5х25- 1 Конкорд | Кабель силовой огнестойкийс мед. жилами, с изол.и оболоч из поливинилхлоридных композиций пониженной пожароопасности. Наруж. диаметр 31мм, масса=2146кг/км. | м | 926.2 | 819.33 | 100
ЗЧ3.ATV930U07M3 | Преобр.частоты 3-ф | Преобр.частоты 3-ф ATV930U07M3 (0.75/0.37 кВт 380/480V 50/60 Гц) | Предназначен для упр-я 3-х фазными асинхронными, синхронными и специальными двигателями. Напряж. питания 220-240В, 50/60Гц, мощность двигателя 0.75 кВт в нормальном режиме, 0.37 кВт в тяжелом режиме, масса= 4.3 кг. Встроенный фильтр ЭМС. IP21 | шт | 24997.93 | 22113.55 | 2
КСБ.ВББШВ.005.004.000.66.Э.МФ | Кабель силовой бронированный | Кабель силовой бронированный ВБШв (ВББШВ) 5х 4 (ож) - 0.66 Энергокомплект МФ | Конструкция: Жила-мягкая мед. проволока, Изоляция - ПВХ пластикат или полиэтилен, Оболочка - ПВХ пластикат. Раб. тепература от -50С до +50С. Для передачи и распред-я эл. энергии в стац. установках. | м | 163.97 | 147.83 | 100
ККХ.КВВГ.LS.004.004.К | Кабель контрольный | Кабель контрольный КВВГнг(А)-LS 4х 4 Кабэкс | Uном 660В, изол.и оболочка из негорючего ПВХ пластиката, предн.для прокладки в помещениях, каналах, туннелях при отсутствии механич.воздействий, низкое газо и дымовыделение. | м | 111.75 | 98.86 | 100
ИКУ.V.LIFE.БЕЛ.К.001.754191 | Коробка; установочная | Коробка Valena LIFE БЕЛ накл.монтж1п 754191 | Valena LIFE.Коробка для накладного монтажа.1-постовая.Белая. Размеры: 89х89х44.8 мм, поставляется с крепежными винтами | шт | 185.01 | 170.78 | 10
АНИ.НКИ5.005.004.004.006 | Наконечник каб.; медный, вилочный | Наконечник каб. НКИ5.5-4 кольцо 4 - 6кв.мм | Наконечник кольцевой изолированный медный луженый Для оконцевания жил проводов и кабелей опрессовкой. Цвет изоляции желтый. Макс. ток - 48А. Размеры: 4,3х 6,7х9,5. Кол -во в уп. 100шт. | шт | 3.72 | 3.15 | 200
СЛЛ.OSRAM.L.018W.830.PLUS.ECO.L.590 | Лампа люминесцентная | Лампа люминесцентная OSRAM L 18W/830 25X1 FED | ПРОИЗВОДСТВО РОССИЯ(Смоленск)! Люминесцентные лампы Lumilux Plus ( Russia ) Т8, диаметр 26мм , G13 L=590мм, 25шт. в упаковке | шт | 61.34 | 55.59 | 50
С9В.СД.Л.N.071.445.NLS.5050RGB30.007.2.IP65.012V.P.R5 | Светодиодная лента | Светодиодная лента СД Navigator 71 445 NLS-5050RGB30-7.2-IP65-12V-Pro R5 | цена за метр, бухта 5 м | м | 152.57 | 144.14 | 5
ЗА3.ВА.088.032.003P.025А.016А | Автомат 3-пол. | Автомат 3-пол. ВА 88-32 3P 25кА 16А | IP30.Номин. раб. напряжение=400В,50Гц,Температура настройки расцепителей 40С, диапазон раб. температур-25+40С,Срок сужбы не менее 15 лет. Применяются для групповой защиты в жилом и гражд. строительстве. | шт | 2455.75 | 2077 | 3
ЗА3.ВА.5543.1600А.В.Э | Автомат 3-пол. | Автомат 3-пол. ВА-5543-341870 1600А Выдв.Эл.привод (Контактор) | ПРИ СОГЛАСОВАНОМ С ОС.ЗАВЫШЕНИИ ЦЕНЫ НА 5% ПОСТАВКА 2 НЕД. Выдвижной электрический привод. Габариты: ширина 425мм, высота 360мм, глубина 160мм. Износостойкость 6300 циклов ВО, под нагрузкой 1250циклов ВО. С независимым расцепителем и свободными конта | шт | 154949.52 | 139721.86 | 2
РШТ.Б.ЩРВ.П.006.IP40.ИЭК | Шкаф пустой встраиваемый | Шкаф пустой встраиваемый Бокс ЩРВ-П-6модулей встр.пластик IP40 ИЭК | MKP12-V-06-40-20 1ряд, 6 модулей. Клеммы: 6х10кв.мм+3х10кв.мм. | шт | 276.6 | 233.94 | 5
ВПР.INS.500.31152 | Рубильник перекл. | Рубильник перекл. INS 500 31152 (500А, 3-полюс.) | IP40 по лицевой панели, U=690В, стацонтарный, переднее присоединение кабелей | шт | 86805.44 | 73945.37 | 2
НРМ.П.ПМР.240.ИЭК | пресс; механический; | пресс механический ручной ПМР-240 ИЭК | Пресс механический ручной для силовых наконечников | шт | 4826.65 | 3539.54 | 2
ЗПХ.ПМ12.010200.127.В.001.НЭ | Пускатель | Пускатель ПМ12-010200 127 В 1з НЭ | IP00; нереверсивный;с реле;3 полюса; крепление на дин-рейку, монтажную плату; напряж.кат. 127В. | шт | 735.77 | 656.94 | 3
ЗА3.АЕ.2056М.100А.010О | Автомат 3-пол. | Автомат 3-пол. АЕ2056М-100-100А-10Iн-400AC-У3-КЭАЗ | УПАКОВКА-4ШТ. IP00, модерн., 3 полюса, Iном.=100А, Uном.=380В, мощн. 10Вт, уставка по току=12,с эл-магнитными и теплов. расцепителями в каждом полюсе, без своб. конт., без доп. расцепит., без регулировки Iном. тепловых расцепителей и темп. комп-ции , | шт | 1391.25 | 1285.85 | 4
ЗВХ.ПТ.001.1.006.020А.020.У3.СП | Предохранитель | Предохранитель ПТ 1.1-6-20А-20 У3 СПб | Uном.=6кВ, Iном=20А, Iном.откл.=20кА диам.=56мм,дл.=312#2мм,m=1,4кг. | шт | 1073.8 | 1049.34 | 2
ВПР.ПБ.034.400А.П.А | Рубильник перекл. | Рубильник перекл. ПБ-34 400А правый (А-632) | Для защиты и неавтомат-ой коммутации силовых цепей 380В,для установки в шкафах, ящиках, щитах и др. распр. устр-вах. С боковой съёмной рукояткой. С керамич-ми изоляторами (А-632), на металл-ком основании.Габ.:Ш-264(с рук350);В-364;Г-195мм.М/П-85мм.Ве | шт | 5947.2 | 5793.24 | 2
ЗУ4.A9.A9R50425.ID.K.004P.025A.030MA | УЗО 4-пол. | УЗО 4-пол. Acti9 A9R50425 ID K 4P 25A 30MA | ДИФФ.ВЫКЛ.НАГР. iID K 4П 25A 30mA AC-ТИП | шт | 3038.01 | 2520.42 | 2
КОХ.ПВ1.002.5.Ж.З | Провод уст.и освет. | Провод уст.и освет. ПВ1(ПуВ) 2.5 Желто-Зеленый Дмитров | Бухта 500м. наружний диаметр 3.9мм, вес 30.0кг/км . Uном. ~450В/-1000В, класс жилы 1, количество и диаметр проволок в жиле 1х2.24мм, толщина изоляции 0.8мм, Допустимый длительный ток - 41А. Стоек к воздействию: темп.окруж.среды -50 +70С, мех.ударов, | м | 15.74 | 13.41 | 100
ВВ2.DEK.ВН102.002P.100А | Выкл. нагрузки 2-пол. | Выкл. нагрузки 2-пол. DEKraft ВН102-2P-100А (17008DEK) | Выкл. нагр. 2Р 100А ВН-102 DEKraft, модульный на 35мм Din-рейку | шт | 225.31 | 183.59 | 6
ИВХ.В.ССИ.515.MAGNUM.016А.003Р.РЕ.N.380В.IP44.ИЭК | Вилка | Вилка ССИ-515 серии MAGNUM 16А 3Р+РЕ+N 380В IP44 ИЭК | Вилка стационарная. Для эксплуат. как внутри помещений так и на открытом воздухе при темп.окр.среды от -25 до +40С. Степень защиты IP44 | шт | 444.38 | 375.84 | 10
ЗКХ.КМН.22510.025А.230В.АС3.001.TDM | Контактор | Контактор КМН-22510 25А 230В/АС3 1но TDM | Малогабаритный контактор переменного тока общепром. прим-я КМН предназнач для пуска, остановки, реверс-я асинхрон. эл.двигателей с короткозамкнутым ротором на напряж-е до 660В, для дистанц. упр-я цепями освещ-я. | шт | 545.76 | 475.59 | 3
ЗХХ.EZASSCR | Прочая продукция | Прочая продукция EZASSCR (пломбируемые винты к-т из 2 шт.) | Пломбируемые винты комплект из 2шт. | пар | 213.3 | 184.86 | 3
С9Р.DBB.006.001 | светильник; светодиод.; наклад | светильник DBB 06-01 | IP20, расс. Прозрачный рефл. ПК, корп. ABS (черн.), 500 лм, 6 Вт, УХЛ4, 133х105х70 мм, 30000 ч. | шт | 396.5 | 344.94 | 30
КУГ.КРШУ.024.001 | Кабель управления гибкий | Кабель управления гибкий КРШУ 24х 1 Кольчугино | Рабочее U: ~ до 380В или до 500В постоянного тока. Номинальный наружный диаметр 26.0мм, масса=840кг/км. Медная жила. Изоляция и оболочка-резина повышенной озоностойкости и морозостойкости. Допустимая T=65 градусов. Используется для соединения электр | м | 417.16 | 376.16 | 100
СЛК.NE.FS.T3.030W.845.E27 | Лампа люминесц.компактная | Лампа люминесц.компактная NE FS-mini T3 30W 845 E27 (7/2833) | Комп.люм.энергосберег.лампа.Тип лампы FS-mini. Е27., с применением люм.трубки Т3 Цвет температура 845-белый.свет(адм. здания, выст. конферент-залы, супермаркеты, уч.завед-я, больницы, квартиры). Размеры:130х66мм. Световой поток 2000lm | шт | 253.3 | 211.65 | 2
РШН.ABB.Б.054М.M65 | Шкаф пустой навесной | Шкаф пустой навесной ABB Бокс настенный 54М прозрачная дверь Mistral65 (с клемм) | прозрачная дверь (c клеммами в комплекте) на 54 модулей. IP65 | шт | 6329.02 | 5485.15 | 2
АКЧ.ДКС.00397.AEM.03010.WO.У | Короб, внешний угол | Короб, внешний угол ДКС 00397 AEM 30х10 WO внешний | ВНЕШНИЙ УГОЛ ДЛЯ СЕРИИ ТМС/TMU Уп=40шт. | шт | 64.91 | 51.37 | 20
АХХ.КDS.200.Д | Прочая продукция | Прочая продукция КопосDS 200 Держатель для средних нагрузок | Держатель для средних нагрузок | шт | 272.52 | 251.56 | 2
АМВ.МВП.015 | муфта; вводная; | муфта вводная МВП 15 (Fortisflex) | Муфты вводные для металлорукава предназн. для ввода-вывода в корпусах щитового электрооборудования. Материал: ПВХ. Уп=50шт. | шт | 9.97 | 8.64 | 100
ДЭХ.АИР.100.005.5.3000.Л2.Ф | Электродвигатель | Электродвигатель АИР 100(5.5квт/3000об/м)Л2/Фл | IP44 | шт | 11889.15 | 10905.09 | 2
ВВМ.G.GSL000803 | выкл.; комплектующие; | выкл. Glossa GSL000803 (3-пост.рамка, горизонт., шоколад) | 3-постовая рамка (шоколад ), горизонтальная | шт | 130.3 | 94.76 | 5
ИРС.L.77454.DLP.Р.К.065.0042К.З | Розетка; скрытой проводки | Розетка Legrand 77454 DLP Р. Кр.65 н.ст.4x2К+З с бл. | DLP Р. Кр.65 н.ст.4x2К+З с бл. Уп=5шт | шт | 2351.79 | 2170.88 | 2
ВКХ.КЕ.032.Ч.002 | Кнопка | Кнопка КЕ-032 Черная исп.2(3з+1р) | IP54, Uном.380В (Iном.3А);Uном.220В (Iном.5А), толкатель цилиндрический, фальшкнопка цилиндрическая; 42х40х82мм, масса135г. | шт | 223.02 | 194.11 | 2
ААС.PC.481 | Ответвительный зажим | Ответвительный зажим PC 481 (ответвительный зажим) - Нилед | Используется для замера напряжения, закорачивания и защитного заземления. Рссчитан для установки на проводах сечением 16-150 кв.мм. максим. нагрузка 4000А/1с; масса 190Г. Уп=50шт. | шт | 901.15 | 725.27 | 15
ЗУ4.DEK.УЗО03.004P.016А.300.006А | УЗО 4-пол. | УЗО 4-пол. DEKraft УЗО03-4P-016А-300 6кА (14091DEK) | УЗО 4P 16А 300мА AC УЗО-03 6кА DEKraft | шт | 1491.95 | 1215.66 | 2
СЛМ.OSRAM.B.FR.040 | Лампа накал."миньон" | Лампа накал."миньон" OSRAM CLAS B FR 40W 230V E14 10X10X1 EX | Произ-во Германия. CLASSIC, упаковка 100шт, 40Вт, световой поток 420лм, диаметр 35мм, длина 100мм, Для декоративных светильников - в частности, хрустальных и др. декоративных потолочных, напольных и настенных светильников. | шт | 32.85 | 29.62 | 30
ЗПХ.ПМЛ.2140.380.025А | Пускатель | Пускатель ПМЛ 2140/380 25А | 25А.IP40. Нереверсивный, без реле,без корпуса, без кнопок. Количество контактных групп: 1з. | шт | 1707.74 | 1539.91 | 2
ИРС.G.GSL000497.001DB | Розетка; скрытой проводки | Розетка Glossa GSL000497 (TV-SAR роз.одиноч., титан) 1DB | TV-SAR розетка одиночная (титан) 1DB | шт | 804.5 | 585.09 | 5
КСО.ААШВ.006.003.150 | Кабель силовой | Кабель силовой ААШВ- 6 3х150 | Масса кабеля 2727кг/км;макс.сопротивление жилы при t=20C равно 0.206 Ом/км; допус. токовые нагрузки в земле 275А, в воздухе 285А; толщ.изоляции жила-жила=4.0мм,жила оболочка=2.95мм, толщ.алюм. оболочки=1.50мм; наружный D=42.3мм | м | 882.13 | 795.44 | 100
ВПР.ВР.032.39А70220.630А | Рубильник перекл. | Рубильник перекл. ВР32-39-А70220-630А-УХЛ3-КЭАЗ | IP00, трехполюсный переключатель на 630А, несъемная боковая рукоятка, без вспомогательных контактов. Габарит.размеры: А=236мм, А1=100мм,А2=65мм, В=208мм, В1=313мм, L1=251мм, L=252мм, в=105.5мм, в1=35мм, в2=17.5мм. | шт | 4095.64 | 3754.34 | 2
ЗА4.ВА.047.060.004Р.063А.006.А.D.ИЭК | Автомат 4-пол. | Автомат 4-пол. ВА 47-60 4Р 63А 6 кА х-ка D ИЭК | авт. выкл. IP20, ном. откл. способность 6000А. Напряж. пост. тока 48В. Элек. износостойкость 6000 циклов. Мех. износостойк. 20000 циклов. Масса 1полюса не менее 0,2кг. Диапозон раб. темп. -40 +50 гр. по целс. | шт | 754.91 | 553.6 | 3
ЗКХ.КМН.48012.080А.230В.АС3.001.001.TDM | Контактор | Контактор КМН-48012 80А 230В/АС3 1но; 1нз TDM | Малогабаритный контактор переменного тока общепром. прим-я КМН предназнач для пуска, остановки, реверс-я асинхрон. эл.двигателей с короткозамкнутым ротором на напряж-е до 660В, для дистанц. упр-я цепями освещ-я. | шт | 2002.28 | 1744.84 | 2
ЗПХ.ПМ.12010250.110.006.3А | Пускатель | Пускатель ПМ 12010250/110 6.3А 1з | IP20, габаритные размеры: 94х39.5х88мм, масса=0.33кг,нереверсивный ,открытый , с реле, 1 дополнительный замыкающий контакт | шт | 827.72 | 732.21 | 2
МТМ.ДКС.50216.М.016.IP67 | трубка; муфта; | трубка ДКС 50216 Муфта труба-коробка д.16 IP67, серая | Муфта труба-коробка, IP67, д.16мм Уп=100шт. | шт | 52.59 | 41.62 | 30
ЗКХ.КТ.6643И.400А.003.400В.ИЭК | Контактор | Контактор КТ 6643И 400А 3р кат. перем. тока 400В ИЭК | Электромаг. контактор с кат. управления переменным током. Ном. ток 400А, Кол-во полюсов-3. Мех. износостойкость=1млн.циклов, эл. износостойкость=0.15млн.циклов. | шт | 17534.54 | 14845.91 | 2
ЗА2.OD.ВМ63.002NL02.УХЛ3 | Автомат 2-пол. | Автомат 2-пол. OptiDin ВМ63-2NL2-УХЛ3 | Модульный авт. выкл. на DIN-рейку. Режим экспл-и продолж-й. Ном. ток-2А. Ном. напр.230В, част.50Гц. N-с одним незащищённым полюсом для коммутирования нейтрали. Хар-ка откл.-L. Комм.изн.-1500ц. IP20. От -60до +40. Габ: 84х36х71,5мм. m-0.250кг. | шт | 1443.58 | 1334.22 | 2
АХХ.П.090.085.400 | Угол (поворот) | Угол (поворот) Поворот на 90 гр. 80х400 | Аксессуар к мет. лотку.Поворот на 90гр. с крышкой. Для организации гориз. поворота каб. трассы на 90градусов. Материал: сталь горячего цинкования. Вес=3,39кг. P=400мм, W=530мм, H=80мм. Толщина металла=0.8мм. | шт | 573.44 | 485.51 | 2
ТТХ.ОСМ1.000.63.220.005.024 | Трансформатор | Трансформатор ОСМ1-0.63 220/5-24 | IP00, 165х105х170мм, 7.5кг | шт | 4117.5 | 3712.85 | 2
ИХХ.З.ЗНИ.004.006.010.С.TDM | Прочая продукция | Прочая продукция Заглушка для ЗНИ4-6-10мм синяя TDM | Заглушка для ЗНИ | шт | 5.67 | 4.87 | 100
ТТТ.Т.000.66.М.100.005.000.5S | Трансформатор тока | Трансформатор тока Т-0.66-М (пласт.с крышкой) 100/5 кл/т 0.5S | Предназ. д/передачи сигнала измерит.приборам. | шт | 549.37 | 495.38 | 5
ВВ4.DEK.ВН103.004P.032А | Выкл. нагрузки 4-пол. | Выкл. нагрузки 4-пол. DEKraft ВН103-4P-032А (17066DEK) | Выкл. нагр. 4Р 32А ВН-103 DEKraft, модульный на 35мм Din-рейку | шт | 438.37 | 357.19 | 3
С2В.PRBLUX.R.236.HF.1019000100 | светильник люмин.; встраив.; | светильник люмин. PRBLUX/R 236 HF 1019000100 | IP20. Масса=5,5кг. Габ.разм: 295х1195мм, встр. разм: 275х1175мм. С ЭПРА. Встраиваемый в подвесн. потолки "Армстронг" или в подшивн.потолки из гипсокартона с помощью клипс. Цельномет.сварной корпус из лист. стали, покрыт. бел. порошк. краской. Экран | шт | 6334.2 | 5786.8 | 2
ИБЗ.ИЭК.ЗНИ.002.0052 | Блок зажимов | Блок зажимов ИЭК ЗНИ-2,5мм2 (JXB24А) сер. | Зажим наборный. Уст-ся на DIN-рейку в распред. щите и служит для безопасного и компактного подкл-я защитного проводника сечением 2-4кв.мм. | шт | 19.74 | 16.7 | 100
АГМ.ГМЛ.035.009 | Гильза каб.; медная | Гильза каб. ГМЛ 35-9 (КВТ) | Уп.100шт Гильза медная под опрессовку для соед-я опрессовкой медных кабелей и проводов. Материал: электротехническая медь марки М2 | шт | 26.35 | 22.84 | 100
РВО.ВРУ1.021.010.ВР | вв.-распред.устр.; вв.-распр.; | вв.-распред.устр. ВРУ1-21-10 ВР (б/сч.) | Вводной переключатель ВР32 на 250А, 3 тр-ра тока ТТИ-А 200/5, 3 предохранителя ППН-35 (габ 1) на 250А, 12 предохранителей ППН-33 (габ. 00) на 100А и 6 на 63А. Корпус ВРУ-2 бп (IP40) 1800х800х450мм. | шт | 33406.07 | 32393.76 | 2
ВВМ.672560.ETIKA.Р.001.IP44.СЛНК | выкл.; комплектующие; | выкл. 672560 ETIKA Рамка 1пост IP44 СЛНК | Рамка 1пост IP44 СЛНК ETIKA | шт | 198.06 | 182.82 | 5
АКТ.U.ETK40050.04017 | Короб, отвод Т-образный | Короб, отвод Т-образный Ultra ETK40050 д/мини-канала 40х17 | Т-отвод для МИНИ-КАНАЛА 40Х17 | шт | 49.68 | 40.81 | 10
ВВС.ДУЭТ.WDE000317.С | Выкл. освет.,скр.пров. | Выкл. освет.,скр.пров. ДУЭТ WDE000317 нажим. кнопка с подсв. Серебр. | Выключатель нажимная кнопка с подсветкой скрытой проводки серии "ДУЭТ". 10А, 250В. цвет серебристый | шт | 233.22 | 169.61 | 5
ТТХ.ОСО.000.25.380.036 | Трансформатор | Трансформатор ОСО-0.25 380/36 | IP00, 125х99х120, 4.4кг | шт | 1049.95 | 946.77 | 3
С9Х.ВАРТОН.V2.A0.PR00.000.2.0007.25 | Аксессуары светодиодные | Аксессуары светодиодные V2-A0-PR00-00.2.0007.25 Рас-ль призма для 595*595(588*588мм) 2шт | Рассеиватель призма стандарт для 595*595 (588*588 мм) 2 шт в упаковке | упак | 495.22 | 398.67 | 10
С2В.ЛВО01.004.018.002.И | светильник люмин.; встраив.; | светильник люмин. ЛВО01-4х18-002 Империал | встраиваемый, IP20, зерк. растр, ЭмПРА Helvar, некомпенс. | шт | 865.32 | 765.47 | 2
ЗРХ.AVR.001.K | Реле контроля питания | Реле контроля питания AVR-01-K | Устройство управления резервным питанием. для ввода, одна нагрузка. Монтаж на DIN-рейке 35мм, 3х400В+N, 2x16А, 2P, IP20 | шт | 5769.26 | 5322.61 | 2
ВВС.L.77074.M.В.002 | Выкл. освет.,скр.пров. | Выкл. освет.,скр.пров. Legrand 77074 Msc с кл. 2-поз.,евроц. | Msc Выкл. с кл. 2-поз.,евроц. Уп=1шт | шт | 3341.1 | 3084.09 | 2
СЛН.PHL.S.060W.E27.230V.B35.FR.001CT.010X10F.651150 | Лампа накаливания | Лампа накаливания PHL Stan 60W E27 230V B35 FR 1CT/10X10F 651150 | накаливания/GLS лампа. Форма свеча, матовая. Уп. 100шт | шт | 22.29 | 20.43 | 50
ЗА3.АЕ.2046М.032Р.000У3.Б.025А | Автомат 3-пол. | Автомат 3-пол. АЕ-2046М-32Р-00У3-Б-25А (Черкесск) | Упаковка 3шт. 3пол., с эл./магн. и теплов. расц-ми, отс. 12in, 1р, с регул-кой ном. тока тепл. расцеп., 380В и нез. расц.- 24,36,110,127,220,380пер. 24,48,110,220В пост. тока. Коммутац. спос.Icu-6кА, 145х75х105(IP00), масса-0,93кг. | шт | 2464.33 | 2213.22 | 2
ВМП.МП.1203.УХЛ3.001 | микровыключатель; | микровыключатель МП 1203 УХЛ3 исп.01 (ЭТ) | IP40, толкатель с продольным расположением ролика, комбинированный, винт, микровыключатель | шт | 1236.88 | 1099.45 | 2
ИРС.U5.037.18Z.Е.Б | Розетка; скрытой проводки | Розетка MGU5.037.18ZD Евр. Бел. со штор. (винт. зажим) | IP20. Предназначены для электропроводки общего назначения напряж. до 250В, макс. ток нагрузки=16А. Устанавливается в монтаж. коробку на винтах либо на распорных лапках.Для наруж. монтажа с рамкой U2.002.XX, U2.004.XX, U2.006.XX, U2.008.XX, исп-ся уст | шт | 277.15 | 239.54 | 10
ККХ.КВВГ.010.001.К | Кабель контрольный | Кабель контрольный КВВГнг(А) 10х 1 Кабэкс | Uном 660В, изол.и оболочка из негорючего ПВХ пластиката, предн.для прокладки в помещениях, каналах, туннелях при отсутствии механич.воздействий, | м | 78.91 | 69.8 | 100
С5С.ЖСП.ГСП.007.400.002.УХЛ1.IP23 | Светильник ДНАТ; подвесной | Светильник ДНАТ ЖСП/ГСП 07-400-002 УХЛ1 IP23СР | Световые решения некомпенс., отражатель AL 470мм, , отсек ПРА | шт | 3575.7 | 3253.89 | 2
ЗА1.DEK.ВА103.001P.002А.C.006А | Автомат 1-пол. | Автомат 1-пол. DEKraft ВА103-1P-002А-C 6кА (12050DEK) | Авт. выкл. 1Р 2А х-ка C ВА-103 6кА DEKraft | шт | 183.92 | 149.86 | 12
АМК.005ПКВНБВ.035.050 | Муфта концевая | Муфта концевая 5ПКВНтпБ-в-35/50 | Муфты внутренней и наружной установки для кабелей с пластмассовой изоляцией на напряжение 1 кВ для 5-ти жильных кабелей бронированных металлическими лентами с наконечниками со срывными болтами | компл | 2775.64 | 2502.86 | 2
С3С.НСП.017.100.102 | Светильник накал.; подвесной | Светильник накал. НСП 17-100-102 | IP5`0. Конструктивное исполнение - открытые. Тип КСС - косинусная "Д". Прямой, диаметр 220, высота 220мм.КПД не менее 75 %. Мощность лампы 100Вт. Масса 1кг. Для общего освещения производственных зданий. | шт | 995.75 | 978.68 | 5
ЗРП.РЭП.034.022.010.012 | реле; промежуточное; | реле РЭП-34- 22-10/12 (2з+2р) | IP00, 50Гц, I ном.10А, крепление винтами и на рейку. Реле переменного тока с катушкой напряжения, одностабильное. | шт | 138.81 | 129.56 | 2
ВРО.M.L.Д.Д.У.71045 | Диммер | Диммер Makel Lillium (белая) с Д.У. 71045 | Диммер (светорегулятор) с дистанционным управлением. Белый. IP20. 250V. Использовать рамку и вставки производство Турция. | шт | 1657.6 | 1452.27 | 2
ЗКХ.DEK.КМ103.025А.380В.011 | Контактор | Контактор DEKraft КМ103-025А-380В-11 (22119DEK) | Контактор 25А 380В АС3 1НО+1НЗ КМ-103 DEKraft | шт | 758.31 | 617.88 | 4
ЗУ2.ВД63.023.С.025.А | Автомат дифференц. 2-пол. | Автомат дифференц. 2-пол. VD63-23С25-А-УХЛ4 | Ном. напр. 230В, 50Гц, ток-25А, уст.- 100мА, на DIN-рейку. Хар-ка сраб. э/м расц-С. Защ. хар-ка-А. Износост.общая- 6000 циклов. От -5 до +40. Габ. мм.- 90х72х70. Масса до 0,3кг. УХЛ4, IP20. | шт | 1421.78 | 1314.07 | 2
НХХ.С.FOS.001 | прочие инструменты; | прочие инструменты Стриппер FOS-01 (КВТ) | Оптоволоконный стриппер.разделка коаксиального кабеля RJ-6, RJ-59, RJ-59 | шт | 644.29 | 558.38 | 4
ИРК.V.774420 | Комплектующие; розетка | Комплектующие Valena (мех-м 1м. Белый) 774420 | LEGRAND.Механизм одноместной розетки с заземлением, немецкий стандарт. 10/16А 250В. Стерень защиты IP2. Крепление на винтах и захватах. Винтовые клеммы. Разъем: 3х2,5кв.мм. Комплектовать рамками LEGRAND VALENA 7744ХX. | шт | 158.69 | 146.48 | 15
АКП.U.ETK60360.06060 | Короб; пластиковый | Короб Ultra ETK60360 мини-канал 60х60 | мини-канал 60х60 ПВХ белый R9010 | м | 293.16 | 240.81 | 4
СПХ.Е40Д.001.УХЛ1.С.СР | Ламподержатель (патрон) | Ламподержатель (патрон) Е40Д-001 УХЛ1 Стандарт СР | Конструкция патрона предусматривает удерживающую пружину, предотвращающую самопроизвольное выкручивание лампы из-за вибраций. Центральный контакт расположен под углом к основанию и подпружинен винтовой пружиной. Патрон имеет цилиндрические клеммные к | шт | 33.62 | 30.71 | 2
ЗРВ.L.412790.001.НО.016А | реле; времени; | реле Legrand 412790 суточный таймер 1 НО 16А | Аналоговый суточный таймер с вертикальной шкалой , цикл коммутации 15 мин., запас хода часов = 100 часов, 1 НО контакт , 16А. 1 модуль. | шт | 5505.9 | 5082.37 | 2
РШН.MINI.CAEDRA.13979 | Шкаф пустой навесной | Шкаф пустой навесной MINI CAEDRA 13979 (1ряд/12мод, прозр.дв) | Пылевлагозащищенный корпус щита MINI CAEDRA 12мод. Для установки модульного оборудования. Размеры:Ш=267мм, В=200мм, Г=112мм. Раб. температура: от -25 до +60С. Клемниками N и PE не укомплектованы. | шт | 1869.43 | 1550.93 | 2
КОХ.ПВ1.004.К | Провод уст.и освет. | Провод уст.и освет. ПВ1(ПуВ) 4 Красный Дмитров | Бухта 300м. наружний диаметр 4.4мм, вес 45.0кг/км . Uном. ~450В/-1000В, класс жилы 1, количество и диаметр проволок в жиле 1х2.24мм, толщина изоляции 0.8мм, Допустимый длительный ток - 41А. Стоек к воздействию: темп.окруж.среды -50 +70С, мех.ударов | м | 24.52 | 20.89 | 100
С9Л.ЭРА.LED.R39.004.840.E14.ECO | Лампа светодиодная (LED) | Лампа светодиодная (LED) ЭРА LED smd R39-4w-840-E14 ECO. (10/100/4200) | 4W/170-265V, d 39 мм,L 67 мм, 280 Лм | шт | 65.95 | 59.86 | 20
КСГ.КГТП.005.016.К | Кабель силовой гибкий | Кабель силовой гибкий КГТП 5х 16 Конкорд | Кабель гибкий с медными изолированными скрученными жилами.Рабочее напряжение ~660В. Номин. наруж. диаметр=30.9мм, расчетная масса=1700кг/км. Допустимая Т=75 градусов. Для присоединения передвижных механизмов к электрическим сетям. Радиус изгиба не ме | м | 555.73 | 500.16 | 100
ТТХ.ОСМ.000.16.220.005.130 | Трансформатор | Трансформатор ОСМ-0.16 220/5-130 | IP00, 105х90х107мм, 2.7кг | шт | 1974.21 | 1791.44 | 2
С9С.Д.СВО.018.В.4000К.TDM | светильник; светодиод.; встраи | светильник Даунлайт СВО (белый) 18 Вт 4000К TDM | Ультратонкий встраиваемый светодиодный. Габарит. размеры: 518х327х215мм. Масса=8,2кг. | шт | 1030.78 | 885.6 | 2
ДЭХ.АИР.112MB6.380В.004В.1000.3081.DRIVE.IEK | Электродвигатель | Электродвигатель АИР 112MB6 380В 4кВт 1000об/мин 3081 DRIVE IEK | IP55, фланец, высота оси вращения 112 мм, установочный размер M. Напряжение - 220/380 В. Масса - 52 кг. | шт | 15780.75 | 11572.55 | 2
АХХ.М.МК3.010."B" | Маркировка кабельная | Маркировка кабельная Маркер МК3-10мм "B" | Маркер кабельный выполнен из эластич., негорючего поливинилхлорида. с отверстием для проводника. Для маркировки кабеля в распределительных счетах. Раб. температура -40 +85С. 180шт/ролл | компл | 87.08 | 73.73 | 10
КОХ.ПВ1.016.К | Провод уст.и освет. | Провод уст.и освет. ПВ1(ПуВ) 16 Красный СКЗ | наружний диаметр 8.0мм, вес 172кг/км . Uном. ~450В/-1000В, класс жилы 1, толщина изоляции 1.0мм, Допустимый длительный ток - 100А. Стоек к воздействию: темп.окруж.среды -50 +70С, мех.ударов, линейного ускорения, изгибов, вибрацион.нагрузок, акустич | м | 93.62 | 79.74 | 100
ТКХ.КТП.ТК.250.006 | Компл.трансф.подстанции | Компл.трансф.подстанции КТП-ТК-250/6 киоск, туп.,каб. | Габаритные размеры: выс. 2400мм, шир. 2180мм, длина 2600мм. Предназначен для приема, передачи, преобразования и распределения электрической энергии.(без РВО и без РЛНД) | шт | 250573 | 232283 | 2
ЗА2.АП.050.002МТ.050А | Автомат 2-пол. | Автомат 2-пол. АП50Б-2МТ-50А-10Iн-400AC/220DC-У3-КЭАЗ | УПАКОВКА-6ШТ. IP20, максимальные расцепители тока - тепловой и электромагнитный, заднее присоединение внешних проводников (степень защиты зажимов IP00), уставка по току срабатывания в зоне КЗ Iн = 10, масса m = 0.78кг, 138.5х108.5х89мм | шт | 812.29 | 750.75 | 2
АХХ.ДКС.37377.У.CDV.090.500 | Прочая продукция | Прочая продукция ДКС 37377 Угол CDV 90 вертикальный внеш. осн.500 | Аксессуар для лотков ДКС. Угол CDV 90 вертикальный внеш. осн.500 уп=1шт. | шт | 2860.41 | 2263.7 | 2
ИБЗ.БЗН.018.025.025А.006 | Блок зажимов | Блок зажимов БЗН-18-25 25А 6-гр. | наборный на рейке блок, ном.напряжение ~660В, -440В, номинальное сечение проводника 2.5мм кв., материал - фенопласт-латунь, исполнение выводов-"винт-винт", габаритные размеры (7.7хчисло групп)х38х37мм, масса 0.025(хчисло групп)кг | шт | 129.6 | 96 | 1
МТД.ДКС.51020.Д.020 | трубка; держатель; | трубка ДКС 51020 Держатель с защелкой, д.20 пластик серый | Держатель с защелкой, д.20мм Уп=200шт | шт | 2.62 | 2.08 | 300
ЗКВ.КВТ.001.014.002.005.063.У3.110В.002+002 | контактор; вакуумный; | контактор КВТ-1,14-2,5/ 63 У3, 110В, 2з+2р, нереверс., без реле (ЭТ) | Нереверсивный, 3-х полюсный, ном. рабочий ток 63А, ном. рабочее напряжение катушки управления 110В, доп. контакты 2з+2р, степень защиты IP00. Габ. Мм. Д116-,Ш-129,В-135. | шт | 7665.84 | 6781.32 | 2
АХХ.ДКС.37623.О.TDSA.Т.200.080 | Прочая продукция | Прочая продукция ДКС 37623 Ответвитель-переходник TDSR Т-обр. вертик. 200/80 | Аксессуар для монтажа проволочных лотков ДКС. Ответвитель TDSA Т-обр. вертикальный 200/80 уп=1шт. | шт | 2539.44 | 2009.69 | 2
ИСХ.РПИ.М.006.0 | Разъем штепсельный | Разъем штепсельный РПИ-М 6.0-(6.3) (КВТ) | Разъемы плоские изолир. "мама" с ПВХ манжетой предназн. для монтажа быстроразъем. соединений многопроволочных гибких медных проводов методом опрессовки. До 75 оС, макс напряж. 400В. УП=500шт | шт | 1.58 | 1.37 | 500
ДЭХ.АИР.056.000.25.3000.В2.Л | Электродвигатель | Электродвигатель АИР 56(0.25квт/3000об/м)В2/Лп | IP44, высота оси вращения 56мм, диаметр вала 11мм, установочные размеры 90х71мм(лапы), размеры: длина 203мм. диаметр 120мм, высота с распр. коробкой 141мм, 4.5кг | шт | 2835.3 | 2600.62 | 2
ИРС.L.77253.M.Р.003Х2К.З.045 | Розетка; скрытой проводки | Розетка Legrand 77253 Mosaic Роз. 3Х2К+З н.ст. 45гр | Mosaic Роз. 3Х2К+З н.ст. 45° Уп=10шт | шт | 1093.61 | 1009.49 | 2
ХПО.Г.D.006.ГОСТ.6402 | Крепежный элемент | Крепежный элемент Гровер D 6 ГОСТ 6402 оц. (2.5x2.5) (DIN 7980) | НЕ ДЛЯ ПРОДАЖИ!!! | кг | 115.1 | 103.13 | 2
РШК.П.IP31.2000600.СИ.ЭЛ | Комплектующие для шкафа | Комплектующие для шкафа Панель боковая IP31 2000х600 СИ-ЭЛ | Комплектующие для корпусов ВРУ IP31 RAL 7035 | шт | 1244.83 | 1101.2 | 2
ИРО.РА.010.016.ОРША | Розетка; открытой проводки | Розетка РА-16-016 1ОП с подпруж. конт.ОРША | Уп=120шт. Открытой проводки одноместная с подпруж.конт. | шт | 28.45 | 25.97 | 20
ЗПХ.ПМА.3200.380.040А.001 | Пускатель | Пускатель ПМА 3200/380 40А 1з | IP00,24B,нереверсивный,с реле,1зам.контакт, предельная мощность управляемого двигателя при напряжении (В/кВт): 220/11, 380/18.5, габаритные размеры: 170х89х116мм, установоч.размеры: 75+-0.5х75+-0.5мм. Масса=1.4кг. Можно комплектовать реле РТТ 141. | шт | 1371.86 | 1213.57 | 2
АКК.ДКС.AIR70400.К.07040 | Короб, комплектующие | Короб, комплектующие ДКС AIR70400 Короб для кондиционеров (основание +крышка) 70х40 | Короб для кондиционеров (основание + крышка) 70х40 мм Уп=24м. | м | 210.98 | 166.97 | 10
С5К.ЖКУ.028.150.001 | Светильник ДНАТ; консольный | Светильник ДНАТ ЖКУ 28-150-001 с/ст. | IP54. Вес=11.7кг.К-т исп-я по освещ-я 0.34. Патрон Е40, КПД не менее70%, Габаритные размеры: 645х310х110мм. Уст-ся на Г-образных кронштейнах опор диаметром 48мм под углом 15-20град. к горизонту. Высота уст-ки:8-12м. корпус и осн. изгот. из лист. стал | шт | 2976.67 | 2863.86 | 2
СЛК.ЭРА.F.SP.011.842.E14 | Лампа люминесц.компактная | Лампа люминесц.компактная ЭРА F-SP-11-842-E14 яркий свет (12/48/2112) | Трубка лампы T2 | шт | 84.5 | 76.7 | 12
МТУ.П.090.CRS20G.ИЭК | трубка; поворот; | трубка Поворот на 90 труба-труба CRS20G ИЭК | Для соед-я гладких жестких труб одинакового диаметра (20мм) под углом 90град. Прим-ся при открытой проводке во влажн.. запылен. помещениях и на открытом воздухе. Материал ПВХ. | шт | 20.01 | 16.92 | 50
МТД.ДКС.51120.CFC20.Д.020 | трубка; держатель; | трубка ДКС 51120 CFC20 Держатель двухком-ный для труб д.20 | Держатель двухкомпонентный, д.20мм Уп=200шт | шт | 9.07 | 7.18 | 200
ЗА1.ВА.047.060.001Р.032А.006.А.С.ИЭК | Автомат 1-пол. | Автомат 1-пол. ВА 47-60 1Р 32А 6 кА х-ка С ИЭК | авт. выкл. IP20, ном. откл. способность 6000А. Напряж. пост. тока 48В. Элек. износостойкость 6000 циклов. Мех. износостойк. 20000 циклов. Масса 1полюса не менее 0,2кг. Диапозон раб. темп. -40 +50 гр. по целс. | шт | 153.53 | 112.59 | 12
АХХ.Ш.070.185.002.010.TDM | Прочая продукция | Прочая продукция Шинный терминал 70-185 мм2 для медной шины 10 мм TDM | Для подкл. проводников различ. сечений к плоск. мед.шинам. Материал: оцинк.сталь, устойчивая к коррозии и воздействию температур | шт | 103.06 | 88.54 | 10
ВВ1.ABB.E201.016 | Выкл нагрузки 1-пол. | Выкл нагрузки 1-пол. ABB E201/16r (1-пол. 16А) | Выключатель модульного типа, красная рукоятка, IP40, t раб. от -25 до +55, 20000 циклов коммутации | шт | 488.61 | 372.99 | 1
ВВМ.U4.000.13 | Выкл. комплектующие | Выкл. комплектующие MGU4.000.13 (декор. рамка, бронза) | Декоративная рамка, цвет бронза | шт | 115.15 | 99.52 | 10
ЗА1.MG.C60N.001P.025A.C | Автомат 1-пол. | Автомат 1-пол. MG C60N 1P 25A C (24405) | ном.напряжение 230/240В~, ток отключения 6кА, срабатывание электромагнитной защиты между 5 и 10-кратным значением ном.тока, количество циклов 20000, масса 0.11кг, установка на DIN-рейку, размеры 81х70х18мм | шт | 235.42 | 204.8 | 2
ЗА3.EP.CVS.100F.TM080D | Автомат 3-пол. | Автомат 3-пол. EasyPact CVS 100F TM80D (LV510336) | Авт.выкл. на токи к.з. до 36кА при 380/415В, стационарный с передним присоединением, со станд. магнитотермич.расцепителем TM-D, (рег.тепл.тока 0.7- 1х Iном.) Iном.=80А | шт | 7423.14 | 6433.39 | 2
ЗК3.L.416160.К.CTX3.003P.065A.0022.024V.AC | Контактор 3-пол. | Контактор 3-пол. Legrand 416160 Конт.CTX3 3P 65A 2но2нз 24V AC | 3-полюсный промышленный контактор со встроенными вспомогательными контактами | шт | 6260.23 | 5778.67 | 2
ВКХ.К.КМУ.011.ИЭК | Кнопка | Кнопка управ-я модульная КМУ-11 ИЭК | Для операт. упр-я магнит. пускателями, реле упр-я, защиты и автоматики, и др. технолог. оборуд-ем в эл. цепях пер. тока напряж. до 230В. IP20. Установка на DIN-рейку шириной 35мм. | шт | 617.41 | 522.19 | 6
СМН.ABB.MLBL.007W.230В.AC | Лампа неон.миниатюрная | Лампа неон.миниатюрная ABB MLBL-07W со встроен. светодиодом белый 230В AC | Блок MLBL-07W со встроенным светодиодом белый 230В AC | шт | 475.49 | 405.05 | 3
РШМ.ABB.SRN3415K.SR2.К.300400150 | Шкаф пустой с монтаж. панел. | Шкаф пустой с монтаж. панел. ABB SRN3415K SR2 Корпус шкафа 300х400х150мм | Серия SR2 IP65, монтажная плата оцинкованная сталь 2мм, съемные металлические фланцы кабельных вводов с уплотнительной прокладкой, установка всех типов устройств, цвет RAL7035. В наименовании ВхШхГ. | шт | 4241.35 | 3675.84 | 2
ЗПХ.ПМ.12100610.380.100А | Пускатель | Пускатель ПМ 12100610/380В 100А У2 В | Контактор, нереверс., без реле, без кнопок, IP54, до 660В 50 и 60Гц, 2з+2р, масса-8.5кг, габ. мм: гл-223; ш-264; в-516. Для дистанционного пуска, остановки и реверсирования 3-х фазных асинхронных эл.двигателей с короткозамкнутым ротором. | шт | 16279.33 | 14400.95 | 2
ТТХ.ОСМ.000.1.380.005.022.110.012 | Трансформатор | Трансформатор ОСМ-0.1 380/5-22-110/12 | понижающий трансформатор общего назначения, габаритные размеры115х75х117мм, установочные размеры ,65х65 мм, вес 1.6кг | шт | 1634.83 | 1479.84 | 2
ЗХХ.В.ПВД.004.080А | Прочая продукция | Прочая продукция Вст.плавк.ПВД-4-80А | плавкая вставка для предохранителя ПРС-100, масса=0.17кг, d=6мм, H=ок.51мм, D=43+-0.7мм. | шт | 464.64 | 411.03 | 4
МТГ.050.П | Трубка гофрированная | Трубка гофрированная Труба гофр.ПВХ Строительная с/з д50 | IP 55. упаковка 15м, внутренний диаметр 39.6мм. Материал- самозатухающая композиция ПВХ, температура монтажа от -50 до +60С, диэл. прочность не менее 2000В (50Гц, в теч. 15мин) сопротивление изоляции не менее 100МОм(500В, в теч. 1 мин). Не поддержива | м | 29.32 | 26.76 | 45
АХХ.ДКС.37073.У.CSSS.090.150.H100 | Прочая продукция | Прочая продукция ДКС 37073 Угол CSSS 90 верт. внутр. переходник лев. осн.150 H100 | Аксессуар для лотков ДКС. Угол CSSS 90 вертикальный внутр. переходник левый. осн.150 H100 уп=1шт. | шт | 2825.32 | 2235.93 | 2
С9Л.ЭРА.LED.POWER.040W.4000.E27 | Лампа светодиодная (LED) | Лампа светодиодная (LED) ЭРА LED smd POWER 40W-4000-E27 | 202х118, 3200Лм, Китай. | шт | 351 | 313.25 | 20
ЗУ2.УЗО.ВАД2.С10.002.010.И | УЗО 2-пол. | УЗО 2-пол. УЗО-ВАД2-С10-2-10 исп И | Однофазное; номин.ток - 10А; номин.отключ.дифференциальный ток - 10А; габаритные размеры - 107х54х80мм; масса - 0,38кг. | шт | 1005.75 | 911.14 | 2
КСГ.КГТП.003.002.5.001.5.А | Кабель силовой гибкий | Кабель силовой гибкий КГТП 3х 2.5+ 1.5 Алюр | Dн=13,2 мм,P=0,26 кГ/м.Кабель гибкий с медными изолированными скрученными жилами. Рабочее напряжение ~660В. Допустимая Т=75 градусов. Для присоединения передвижных механизмов к электрическим сетям. Радиус изгиба не менее 8 диаметров. | м | 76.27 | 68.64 | 100
КСГ.КГТП.004.001.5.К | Кабель силовой гибкий | Кабель силовой гибкий КГТП 4х 1.5 Конкорд | Силовой гибкий с медн. жилами с резиновой изоляцией в резиновой оболочке. Температура эксплуатации кабеля от -40 до +50С. Для присоед-я передвижных механизмов к эл. сетям при перем. напряжении 660В частотой 400Гц или пост. напряжении 1000В, при изгиб | м | 48.16 | 43.34 | 100
ЗРТ.ABB.TF42.003.1 | реле; тепловое; | реле ABB TF42-3.1 (реле тепловое) | 3-х пол. тепловое реле для защиты электродвигателей от перегрузки, диапазон уставок тока 2.3-3.1А, исп-ся с контакторами типа AF09-AF38 | шт | 2677.41 | 2280.76 | 2
ТТТ.ТПЛК.010.015.005 | Трансформатор тока | Трансформатор тока ТПЛК-10 15/5 | Масса=48кг, окруж. среда невзрывоопасная. Раб. полож-е - любое. Для передачи сигнала измерительной информации измерительным приборам и устройствам защиты и управления, в установках переменного тока частоты 50Гц с номин. напряжением 10кВ. | шт | 103397.44 | 94373.31 | 2
АХХ.П.090.В.060150 | Угол (поворот) | Угол (поворот) Поворот на 90 гр. Вертикальный внутренний 50х150 | Аксессуар к мет. лотку.Поворот на 90 гр. Вертикальный внутренний 60х150. Для организации вертик. поворота каб. трассы на 90градусов. Материал: сталь горячего цинкования. Вес=0,54кг. P=150мм, L=238мм, H=50мм. Толщина металла=0.8мм. | шт | 495.37 | 419.41 | 4
ЗПХ.ПМЛ.6613.220.160А | Пускатель | Пускатель ПМЛ 6613/220 160А | 160А.660В, IP54. оболочка, 2р+6з, реверсивный, с реле , с электрич. и механич. блокировками, кнопка стоп, Масса 25,1кг, габариты: 500х400х220мм. Предназнач. для дистанц. пуска, остановки и реверсирования трехфазных асинхронных электродвигателей. | шт | 30130.35 | 27169.29 | 2
РШН.ДКС.R5CE1063.Н.CE.1000600300.IP65 | Шкаф пустой навесной | Шкаф пустой навесной ДКС R5CE1063 Навес.шкафCE, 1000х600х300 IP65 | Навесной шкаф CE, 1000 х 600 х 300мм, IP65 Со сплошной дверью. | шт | 16387.91 | 12969.23 | 2
АХХ.П.090.В.050.150 | Угол (поворот) | Угол (поворот) Поворот на 90 гр. Вертикальный внешний 50х150 | Аксессуар к мет. лотку.Поворот на 90 гр. вертикальный внешний 50х150. Для организации вертик. поворота каб. трассы на 90градусов. Материал: сталь горячего цинкования. Вес=0,54кг. P=150мм, L=283,5мм, H=60мм. Толщина металла=0.8мм. | шт | 492.74 | 416.75 | 5
ЗД0.АВДТ32М.С25.010А.ИЭК | Автомат дифференц. | Автомат дифференц. АВДТ32М С25 10мА ИЭК | Авт. выкл. дифференц. тока. Номин ток=25А, номин. откл. дифф.ток=10мА.Число полюсов 1+N. 230В 50Гц. Имеется защелка с двойн. фикс.полож. | шт | 1127.33 | 954.47 | 3
ЗПХ.ПМ12.010200.230.В.001.НЭ | Пускатель | Пускатель ПМ12-010200 230 В 1з НЭ | IP00;габ.разм.94х40х88;нереверсивный;с реле;3 полюса; крепление на дин-рейку, монтажную плату; напряж.кат. 230В. | шт | 709.51 | 633.49 | 3
ЗПХ.ПМ.12063221.220.063А.002.002 | Пускатель | Пускатель ПМ 12063221/220 63А 2з+2р | IP54, масса=3.02кг, габаритные размеры: 300х205х173мм, установочные размеры: 200+-0.5х145+-0.5мм, нереверсивный, закрытый, с реле, с кнопками ПУСК+СТОП, 2з + 2р дополнительных контакта | шт | 3407.83 | 3014.62 | 2
ЗВХ.П.ППНИ.037.002.080А.ИЭК | Предохранитель | Предохранитель Плавкая вставка предохранителя ППНИ-37, габарит 2, 80А ИЭК | Номинальный ток - 80 А. Группа - gG. IP 00. Рабочая температура: -45 - +60 град. | шт | 398.72 | 337.23 | 5
АШС."Шина N".DIN.002.007 | Шина | Шина Шины на DIN-рейку в корпусе (кросс-модуль) L+PEN 2х7 ИЭК | Имеет заднюю панель и прозрачную защит. крышку из самозатухающего пластика.Макс ток-100А. Способы установки на рейку и на панель 2-мя винтами.Отдельна изолирована. | шт | 349.49 | 295.59 | 5
ВВО.ВС20.001.000.ОС.В.001.010А.О | Выкл. освет.,откр.пров. | Выкл. освет.,откр.пров. ВС20-1-0-ОС 1кл 10А откр.уст. ОКТАВА (сосна) | Одноклавишный выключатель 10А. Цвет сосна. Материал- негорючий АБС-пластик. | шт | 68.84 | 58.22 | 18
ТТХ.ОСМ.000.4.380.056.056 | Трансформатор | Трансформатор ОСМ-0.4 380/56/56 | понижающий трансформатор общего назначения, 130х95х130мм, 3.8кг | шт | 3119.47 | 2853.52 | 2
ИВХ.ABL.1439190.В.002.016A.002P.E.250V | Вилка | Вилка ABL 1439190 из мас. резины с 2 сист. зазем. 16A,2P+E,250V | ЗАКАЗ СОГЛАСОВЫВАТЬ С ОТВ.СНАБЖЕНЦЕМ. Вилка из массивной резины с двумя системами заземления 16A, 2P+E, 250V, (черный) | шт | 281.43 | 262.67 | 10
ЗЧ1.ATV32HU22M2 | Преобр.частоты 1-ф | Преобр.частоты 1-ф ATV32HU22M2 (2.2kW 200-240V 50/60Гц) | Ном. мощность двигателя - 2.2кВт, встроенный фильтр ЭМС, навигационная клавиша на передней панели | шт | 17794.76 | 15741.52 | 2
СЛК.КЭЛ.S.Е27.025В.2700К.Т4.ИЭК | Лампа люминесц.компактная | Лампа люминесц.компактная КЭЛ-S Е27 25Вт 2700К Т4 ИЭК | Компакт. люм. энергосберегающая лампа. Спираль. Цоколь Е27, Мощность25Вт., цвет.температура 2700К(теплый), Свет.поток 1350Лм., Размеры: 132х54х58мм. | шт | 217.95 | 159.83 | 20
ТТМ.ТМГ.040.010.000.4.Д.Y.011.УХЛ1 | Трансформатор силовой | Трансформатор силовой ТМГ-40/10-0.4 Д/Yн-11 УХЛ1 (Барнаул) | 40кВа, ВН-10кВ, НН-400В, 50Гц; сх. и группа соед. обмоток треугольник-звезда-н-11, потери КЗ-900Вт, напр. КЗ-4,5%, потери хол-го хода-150ВтГаб. L-830, В-440, Н-930мм. Уст.400х350мм. Полн. масса-310кг. ПБВ #2х2,5%. | шт | 82411.2 | 77603.88 | 2
ВВС.Q.782232.В.010A.002.СЛНК | Выкл. освет.,скр.пров. | Выкл. освет.,скр.пров. Quteo 782232 Выключатель 10A 2клав СЛНК | ОБРАТИТЕ ВНИМАНИЕ!!! ДАННАЯ ПОЗИЦИЯ ОТКРЫТОЙ ПРОВОДКИ!!!ЕСТЬ НОВЫЙ КОД!Выключатель 10A 2клав СЛНК | шт | 112.12 | 104.65 | 2
НХХ.С.WS.003 | Инструмент | Инструмент Стриппер WS-03А (КВТ) | полуавтоматический стриппер.снятие изоляции с проводов сечением 0,5-6,0 мм.кв | шт | 1120.5 | 971.1 | 2
ЗА3.ВА.5135.025А | Автомат 3-пол. | Автомат 3-пол. ВА51-35М1-340010-25А-300-690AC-УХЛ3-КЭАЗ | 3-х пол., ном ток 25А, ном. напр. до 690В при 50 и 60Гц. Уст. э/м. расц.250А. IP20, УХЛ3. Габ: 175х112.5х114.1мм. | шт | 2372.93 | 2175.19 | 2
ИРС.672665.ETIKA.Р.TV.АНТ | Розетка; скрытой проводки | Розетка 672665 ETIKA TV оконечная АНТ | Розетка TV оконечная АНТ ETIKA | шт | 220.24 | 203.3 | 5
МТВ.ПВХ.014.000.7 | Кабельная изолирующая трубка (кембрик) | Кабельная изолирующая трубка (кембрик) ПВХ 14x 0.7 мягк. | предназначены для защиты проводов и кабелей напр. до 1000В, при температуре -4 +70 гр., измеряется по внутреннему диаметру, толщина стенки 0.7мм, приблизительный вес 41.4г/м | м | 13.47 | 12.15 | 100
С2О.ЛПБ3017.002.030В.230В.T8.G13 | Светильник люмин.; потолочный | Светильник люмин. ЛПО3017 2х30Вт 230В T8/G13 | ЛПБ переименован в ЛПО. Произ-во ИЭК. IP20. Масса=1.35кг, L=940мм. С люм.лампой Т8, цоколем G13, двухламповый. Корпус из ал.сплава, покрытый термост.краской, рассеиватель-прозрач.рифл.стекло; бесстартер. электрон. высокочастот. пускорегулир. аппарат. | шт | 833.6 | 611.31 | 5
ИАХ.СИЗ.002.004.005.012.000.ИЭК | Соединитель-изолятор для провода | Соединитель-изолятор для провода СИЗ-2 4,5-12,0 желтый (100 шт) ИЭК | Соед. изолирующий зажим. Размеры: 7х23х29,3мм. Для эл.соед-я фиксации и изоляции пучка проводов в эл. цепях переменного и пост.тока напряж-ем до 450В. | шт | 5.17 | 4.37 | 300
ДЭХ.АИР.063.000.37.1500.В4.Л | Электродвигатель | Электродвигатель АИР 63(0.37квт/1500об/м)В4/Лп | IP44, высота оси вращения 63мм, диаметр вала 14мм, установочные размеры 100х80мм(лапы), размеры: длина 227мм. диаметр 135мм, высота с распр. коробкой 154мм, 6.3кг | шт | 3538.6 | 3245.71 | 2
С2С.ЛСО.001.002.036.002.ЛЮКС | Светильник люмин.; подвесной | Светильник люмин. ЛСО 01-2х36-002 ЛЮКС | IP20, сталь, ЭмПРА Helvar, cosф=0,85 | шт | 895.96 | 779.46 | 2
КОХ.ПВ.001.010.0.Ч.ЭТК | Провод уст.и освет. | Провод уст.и освет. ПВ1(ПуВ) 10.0 Черный ККЗ | бухта 100м. наружний диаметр 6.4мм, вес 108кг/км . Uном. ~450В/-1000В, класс жилы 1, количество и диаметр проволок в жиле 1х3.55мм, толщина изоляции 1.0мм, Допустимый длительный ток - 80А. Стоек к воздействию: темп.окруж.среды -50 +70С, мех.ударов, | м | 61.36 | 52.27 | 100
ЗПХ.ПМ.12010200.380.010А.001.002 | Пускатель | Пускатель ПМ 12010200/380 10А 1з+2р | IP00, габаритные размеры: 94х39.5х88мм, масса=0.31кг, нереверсивный, откр.,с реле,б/кн.,1з+2р | шт | 894.37 | 791.17 | 2
ПВХ.Э47.500В.001.005.09696 | Вольтметр | Вольтметр Э47 500В кл. точн. 1,5 96х96мм | Вольтметр. Размер передней панели 96х96мм. Корпус из самозатухающего пластика. Защитная прозрачная крышка на внение присоединит. клеммы обеспечивает электробезопасность. | шт | 983.52 | 831.83 | 3
ТТХ.ОСМ.001.6.380.024 | Трансформатор | Трансформатор ОСМ-1.6 380/24 | IP00, 180х230х130мм, 15.5кг | шт | 9245.68 | 8457.43 | 2
ККХ.КВВГЭНГ.005.001 | Кабель контрольный | Кабель контрольный КВВГЭнг(А) 5х 1 Алюр | Uном 660В,расч.масса = 176кг/км, номин. наруж. диаметр =10.4мм, изол.и оболоч. из негорюч.ПВХ пластиката, экранир., предн.для прокладки в помещениях, каналах, туннелях при отсутствии механич.воздействий | м | 58.02 | 51.33 | 100
КСХ.ВВГ.FRLS.002.001.5.001.А | Кабель силовой | Кабель силовой ВВГнг(А)-FRLS 2х 1.5 ок- 1 Алюр | Кабель силовой огнестойкийс мед. жилами, с изол.и оболоч из поливинилхлоридных композиций пониженной пожароопасности. | м | 52.81 | 46.9 | 100
ТТХ.ТСЗИ.004.380.220.036.А. | Трансформатор | Трансформатор ТСЗИ-4 380-220/36 Алюм. | Масса=43кг, габаритные размеры: 404х184х290мм, КПД=96%.Высота установки над уровнем моря до 200м.При высоте свыше 1000м номинальная мощность снижается на 2.5% на каждые 500м. | шт | 12663 | 11418.54 | 2
ЗПХ.ПМ.12063261.220.063А.002.002 | Пускатель | Пускатель ПМ 12063261/220 63А 2з+2р | IP54, масса=2.94кг, габаритные размеры: 285х205х173мм, установочные размеры: 140+-0.5х145+-0.5мм, нереверсивный, закрытый, с реле, с кнопками ПУСК+СТОП, 2з + 2р дополнительных контакта | шт | 3153.35 | 2789.5 | 2
АГЛ.Г.ГМА.095.120.ИЭК | Гильза каб; медно-алюминиевая | Гильза каб ГМА-95/120 ИЭК | Габариты: D=24,9мм, d=13,8мм, L=108мм. Для соединения медно-алюм. проводников. | шт | 271.82 | 230.14 | 6
ЗА4.OD.ВМ63.004Z08.УХЛ3 | Автомат 4-пол. | Автомат 4-пол. OptiDin ВМ63-4Z8-УХЛ3 | Модульный авт. выкл. на DIN-рейку. Режим эксплуатации продолжительный. Ном. ток-8А. Ном. напр.400В, частота 50Гц. Хар-ка откл.- Z. Коммутац. износост.-1500циклов. IP20. От -60 до +40. Габ: 84х72х71,5мм. Масса - 0.500кг. | шт | 2268.96 | 2097.07 | 2
ЗПХ.ПМ.12160510.110.160А | Пускатель | Пускатель ПМ 12160510/110В 160А У2 В | Контактор, реверс., без реле, без кнопок, IP54, до 660В 50 и 60Гц, 4з+4р, масса-16.2кг, габ. мм: гл-237; ш-455; в-573. Для дистанционного пуска, остановки и реверсирования 3-х фазных асинхронных эл.двигателей с короткозамкнутым ротором. | шт | 20032.6 | 17721.15 | 2
РЯС.ЯРП.630П.IP54.У3.У | Ящик; силовой | Ящик ЯРП-630П-IP54-У3-Узола | Ящик с перекидным рубильником ВР32 и предохранителями. Для подключения 2-х линий ввода и 1-й отходящей линии. На 3 положения. До 400В 50Гц. Двойной видимый разрыв цепи. Габ.(без рукоятки) ВхДхГмм -1000х550х300мм. Масса-43.4кг, RAL7035-шагрень. | шт | 17334.31 | 16096.15 | 2
ВВМ.672582.ETIKA.Р.002 | Выкл. комплектующие | Выкл. комплектующие 672582 ETIKA Рамка 2поста цвет антрацит | Рамка 2поста цвет антрацит ETIKA | шт | 116.28 | 107.34 | 10
ВПХ.ABB.M3SS4.021Y.003 | Переключатель | Переключатель ABB M3SS4-21Y (длинная ручка) желтый 3-х позиционный с подсв. | Переключатель (длинная ручка) желтый 3-х позиционный с подсветкой (только корпус) с фиксацией (лампа поставляется отдельно) | шт | 947.42 | 807.06 | 2
ПСД.CIU7.L.004.003 | доп.; оборудование; к счетчика | доп. CIU7.L-4-3 | Удаленный пользовательский ЖК дисплей для счетчиков серии NP7E-(Extra). имеют модем FSK-132, считывает данные без концентратора RTR7E. Питание -1ф сеть 220В 50Гц. Резервное (2х1.5В тип АА) 0,5кг, 155х116х45мм. -40С +70С. IP51 | шт | 4893.6 | 4492.49 | 3
ЗВХ.ПТ.001.1.010.025.031.5.У3.К | Предохранитель | Предохранитель ПТ 1.1-10-25-31.5 У3 К | Uном.=10кВ, Iном=25А, Iном.откл.=31,5кА диаметр=53мм,дл.=400мм,m=1,9кг | шт | 665.38 | 633.93 | 2
ТТХ.ОСМ.000.63.380.005.220 | Трансформатор | Трансформатор ОСМ-0.63 380/5-220 | Масса=7.5кг, габаритные размеры: 165х105х170мм. | шт | 4499.17 | 4115.59 | 2
ИКК.672329.ETIKA.В.IP21.СЛНК | Коробка; комплектующие | Коробка 672329 ETIKA Вывод кабеля IP21 СЛНК | Вывод кабеля IP21 СЛНК ETIKA | шт | 123.53 | 114.03 | 10
ДЭХ.АИР.160.011.1000.С6.К | Электродвигатель | Электродвигатель АИР 160(11квт/1000об/м)С6/Км | IP44, высота оси вращения 160мм, диаметр вала 48мм,установочные размеры 254х178мм, размеры 630х350х385мм, 135.0кг | шт | 33715.5 | 30924.89 | 2
ТТХ.ОСМ1.000.4.220.056.056 | Трансформатор | Трансформатор ОСМ1-0.4 220/56/56 | IP00, 135х106х140мм, 5.5кг | шт | 2943 | 2653.78 | 2
ТТТ.ТЛ.010.002.1500.005 | Трансформатор тока | Трансформатор тока ТЛ-10-2 1500/5 | Масса=41+-2кг. Окруж. среда невзрывоопасная, d=55мм, L=477+-4мм, l=190мм. Для передачи сигнала измерительной информации измерительным приборам и/или устройствам защиты и управления, а также для изолирования цепей вторичных соединений от высокого напр | шт | 46802.69 | 42717.93 | 2
С9С.LE.СВО.016.025.0509.040Д | Светильник LED встраиваемый | Светильник LED встраиваемый LE-СВО-16-025-0509-40Д | Светильники серии ДАУНЛАЙТ Опал. Рассеиватель, 230х37мм, 25 Вт, 2100Лм, IP40, нетрально белый свет. | шт | 3016 | 2668 | 2
ЗВХ.П.ППНИ.035.001.050А.ИЭК | Предохранитель | Предохранитель Плавкая вставка предохранителя ППНИ-35, габарит 1, 50А ИЭК | Номинальный ток - 50 А. Группа - gG. IP 00. Рабочая температура: -45 - +60 град. | шт | 297.18 | 251.35 | 5
РПХ.ЩО70.001.090 | панель; | панель ЩО70-1-90 | Переключатель 4G10-72-U, реле промежуточное РП-256, 220В, 8 реле промежуточных РПЛ-122, 220В, приставки временные ПВЛ 1104 (0.1-30с) - 2 шт. и ПВЛ 2104 (0.1- 30с). Корпус 2200х800х600мм. IP20 со стороны двери. | шт | 30510.42 | 29585.86 | 2
ЗРВ.ВС.043.064.110В.050Г | реле; времени; | реле ВС-43-64(0.15-9Час) 110В/50Гц | С 6-ю независим. расцепителями. Предназначены для передачи команд из одной эл. цепи в другую с определенными предварительно установленными выдержками времени. Мах.сила тока через контакты 4А. Масса 1.8кг. Размеры 135х120х120мм. | шт | 7745.96 | 7593.62 | 2
ЗА3.ВА.088.033.003P.035А.080А.TDM | Автомат 3-пол. | Автомат 3-пол. ВА 88-33 3P 35кА 80А TDM | IP30.Номин. раб. напряжение=400В,50Гц,Температура настройки расцепителей 40С, диапазон раб. температур-25+40С,Срок сужбы не менее 15 лет. Применяются для групповой защиты в жилом и гражд. строительстве. | шт | 2745.91 | 2392.86 | 2
ЗКХ.КТИ.52253.225А.400В.AC3 | Контактор | Контактор КТИ-52253 реверс 225А 400В/AC3 | Реверсивный. IP00, 400В,50Гц, номин. нагрузка 110кВт,макс. кратковрем. нагрузка(t<=1C)=1800А, электр. износостойкость 0.7 млн.ком.циклов, мощность рассеяния при ном токе 16Вт/полюс, повтор.кратковрем. режим 120 циклов оперир-я в час. Для упр-я двиг. | шт | 30791.24 | 26042.3 | 2
САС.XB4.BVM1 | Арматура светосигнальная | Арматура светосигнальная XB4-BVM1 (бел., 230-240В) | IP65, 230-240В пер. тока, со встроенным светодиодом (ZBVM1), для щитового монтажа диаметром 22мм, модульная конструкция, возможность смены головки (ZB4...), сост. из корпуса (ZB4BVM1) и головки (ZB4BV013), масса 0.08кг | шт | 648.25 | 555.64 | 3
С5К.ЖКУ.028.250.001.С | Светильник ДНАТ; консольный | Светильник ДНАТ ЖКУ 28-250-001 с/ст. | С ВЫПУКЛЫМ СТЕКЛОМ. IP53, габаритные размеры 835х365х345мм, вес 11.8кг, КПД не менее 60%, коэф. мощности для н/с 0.32. Температура окруж. воздуха от -60 до +40 град. по С. Высота установки 8-17 м. | шт | 3353.3 | 3227.3 | 2
АКМ.L.10982.M.С.008.085 | короб; рамка под станд.модуль; | короб Legrand 10982 Mosaic Суппорт на 8 мод., 85мм | Mosaic Суппорт на 8 мод., 85мм | шт | 994.77 | 918.25 | 2
САР.РСП.005.400.032.О | Арматура свет. ДРЛ | Арматура свет. ДРЛ РСП 05-400-032 Отражатель | НЕ ДЛЯ ПРОДАЖИ! | шт | 1 | 1 | 1
ВБК.ПКУ15.021.231.054 | Блок кнопочный | Блок кнопочный ПКУ15-21-231-54 | IP54 Выписка производится только по опросным листам!!! Для коммутации эл.цепей упр-я переменного напряжения до 440В.Размеры: 170х205мм. | шт | 2032.55 | 1798.02 | 2
ЗПХ.ПМ12.025100.400.В.003.002.НЭ | Пускатель | Пускатель ПМ12-025100 400 В 3з+2р НЭ | IP00;габ.разм.83х53х123;нереверсивный;без реле;3 полюса; крепление на дин-рейку, монтажную плату; напряж.кат. 400В. | шт | 748.29 | 668.12 | 3
РЩК.К.ШРС.001.007.IP54 | щит; корпус; | щит Корпус ШРС-1-7 (1600х700х300) IP54 | IP54. Габаритные размеры 1600х700х300мм. Распределит. силовой шкаф, напольный, на 8 групп, до 400А., до 380В. 50Гц. | шт | 9466.31 | 8686.98 | 2
ПС3.CE304.S32.432.JAAQ2HY | Счетчик; 3-фазный | Счетчик CE304 S32 432-JAAQ2HY | 3-фазный многофункц; для уст. в щиток; кл.т.-0.2S/0.5; номин.напряж.-220В; номин.базовый (макс.) ток-5(7,5)А; трансф.включ.; RS485; реле перем.тока для управл.внеш.коммутац.устр-ом; импульс.входы; 2напр.учета; диапазон раб.темп.-40 до +60 | шт | 18662.4 | 17231.06 | 2
С9Р.A.LED.S.038.845.022 | светильник; светодиод.; наклад | светильник Alenka LED/S-38-845-22 | IP40, 1195х295х40, рассеиватель призма, 300х1200, в ком-те с проставками из ПК, LED-модуль, 36Вт, 3734лм, 104лм/Вт, PF>0,98 | шт | 1912.3 | 1750.49 | 4
ИРС.V.770080 | Розетка; скрытой проводки | Розетка Valena (2 вых. ТЛФ+комп. роз., белый) 770080 | Розетка на 2 выхода RJ45+RJ11 (ТЛФ+компьютер), UTP, кат.6 | шт | 1208.66 | 1115.69 | 2
ЗРП.РП.021.004.110В | реле; промежуточное; | реле РП-21 4-конт.,110В | 4 контакта переключающие;U=110 В;род тока постгоянный;мощность 2,5 Вт;степень защиты механизм-IP40,вывод-IP00;габаритные размеры 45х34х29;масса 0,07 кг;комутационая износостойкость для кл. 4 млн.циклов | шт | 299.9 | 282.14 | 5
ЗРТ.РТЛ.1005.000.61.001.00А | реле; тепловое; | реле РТЛ-1005 0.61- 1.00А | Iномин. 10А, диапазон регулирования Iномин. несрабатывания 0,61-1,00А, Imax 1,00А, Мощность, потребляемая одним полюсом 2Вт. Размеры 90х56х44 мм. Масса 0,125кг | шт | 492.75 | 444.33 | 5
С3Т.НТУ.001.060.015.У1.П | Светильник накал.; торшерный | Светильник накал. НТУ 01-60-015 У1 Поллар (код 1114) | IP54. D190*H800мм | шт | 996.95 | 938.16 | 5
ЗПХ.ПМ.12125600.380В.125А | Пускатель | Пускатель ПМ 12125600/380В 125А УХЛ4 В | Пускатель, реверс., с реле, без кнопок, IP00, до 660В 50 и 60Гц, 4з+4р, масса-6.5кг, габ. мм: гл.-152; ш-270; в-191. Для дистанционного пуска, остановки и реверсирования 3-х фазных асинхронных эл.двигателей с короткозамкнутым ротором. | шт | 11708.07 | 10357.14 | 2
ЗРВ.ВЛ.066.099С.220В | реле; времени; | реле ВЛ-66 до 99Сек.220В | IP40(оболочка), 1зам.+1разм.контакты, однокоммандные, с выдержкой времени на включение, 45х119х75мм | шт | 2268.43 | 2223.82 | 2
С9Л.NE.B.007W.LED.845.E14 | Лампа светодиодная (LED) | Лампа светодиодная (LED) NE B 7W/LED/845 E14 (7/4694) | лампа светодиодная . форма свеча, уп. 50шт | шт | 235.06 | 201.48 | 2
КСХ.ВВГНГ.004.001.5.000.66.К | Кабель силовой | Кабель силовой ВВГНГ(А) 4х 1.5 ок (N)-0.66 Кабэкс | Медная жила. Материал изоляции и оболочки-ПВХ, не распространяющий горение. Использ. для передачи и распределения эл.энергии в стационарных условиях (в т.ч. для АЭС). Допустимая T=80 град. | м | 44.2 | 39.78 | 200
АКЦ.U.ETK60320.06025.06040.06060 | Короб, внутренний угол | Короб, внутренний угол Ultra ETK60320 д/кабель-канала 60х25/60х40/60х60 | УГОЛ ВНУТРЕННИЙ РЕГУЛИРУЕМЫЙ 60Х25/60х40/60х60 | шт | 169.58 | 139.3 | 10
ТТХ.ОСМ1.000.16.380.005.056 | Трансформатор | Трансформатор ОСМ1-0.16 380/5-56 | IP00, 105х90х107мм, 2.7кг | шт | 1714.5 | 1546.01 | 2
КСГ.КГТП.002.001.5.К | Кабель силовой гибкий | Кабель силовой гибкий КГТП 2х 1.5 Конкорд | Dн=9,4 мм,P=0,12 кГ/м.Кабель гибкий с медными изолированными скрученными жилами. Рабочее напряжение ~660В. Допустимая Т=75 градусов. Для присоединения передвижных механизмов к электрическим сетям. Радиус изгиба не менее 8 диаметров. | м | 26.58 | 23.92 | 200
С2О.C.S.218.001Н | Светильник люмин.; потолочный | Светильник люмин. Classic/S-218-01 | IP20, зер-ая решетка, накладной, Т8 G13, ЭмПРА,некомпенсированные | шт | 918.4 | 833.38 | 2
ЗВХ.ПТ.001.1.006.016А.040 | Предохранитель | Предохранитель ПТ 1.1-6/16А-40 У3 Идрица | ИДРИЦА, ПО СОГЛАСОВАНИЮ С ОТВЕТСТВЕННЫМ СНАБЖЕНЦЕМ. 6кВ, номинальный ток 16А, номинальный ток отключения 40кА, длина 312мм, диаметр 50мм | шт | 559.91 | 516.84 | 2
КСХ.ВВГ.001.050.С | Кабель силовой | Кабель силовой ВВГ 1х 50 Синий Алюр | Номин. наруж. диаметр=13,5мм. Расчетная масса = 550кг/км. Изоляция (синяя) и оболочка кабеля из поливинилхлоридного пластиката. Медная токопроводящая жила. Рабочее напряжение ~660В. Длительно допустимая Т=70 градусов. Для передачи и распределения эле | м | 311.65 | 275.69 | 100
ККХ.КВВГЭНГ.010.006 | Кабель контрольный | Кабель контрольный КВВГЭнг 10х 6 | Uном 660В, расч.масса = 489кг/км, номин. наруж. диаметр =17.1мм, изол.и оболоч. из негорюч.ПВХ пластиката, экранир., предн.для прокладки в помещениях, каналах, туннелях при отсутствии механич.воздействий | м | 522.67 | 472.52 | 100
ВВС.672302.ETIKA.В.002.010АХ.СЛНК | Выкл. освет.,скр.пров. | Выкл. освет.,скр.пров. 672302 ETIKA Выкл 2клав винт 10АХ СЛНК | Выкл 2клав винт 10АХ СЛНК ETIKA | шт | 99.65 | 91.98 | 10
ЗУ4.ВД1.063.004P.032А.100А.TDM | УЗО 4-пол. | УЗО 4-пол. ВД1-63 4P 32А 100мА TDM | IP20.Категория применения AC, 230/400В,50Гц,пределы изм-я напряж.сети, при кот сохраняется работоспособность выкл.от200 до460В, электрич. износоуст-ть не менее 4000циклов,механ.износоуст-ть не менее 10000циклов,макс. сеч. провода 50кв.мм. | шт | 1554.45 | 1354.59 | 2
СХХ.НПУ.1510.08.У."Направление вправо" | Пиктограмма для авар. свет-ка | Пиктограмма для авар. свет-ка NPU-1510.08: Указатель "Направление вправо" | Пиктограмма. "Направление вправо". размер: 150х100мм. к светильнику типа ЛБО 29 "Юниор" IP42 корпус 3 | шт | 48.79 | 46.19 | 2
КСХ.АВВГ.004.010.000.66.Э.МФ | Кабель силовой | Кабель силовой АВВГ 4х 10 (ож) - 0.66 Энергокомплект МФ | Для передачи и распред-я электроэнергии в стационарных установках на номин.перем.напряжение 0.66кВ частоты 50Гц.Масса=267кг/км.Наруж.диаметр кабеля=15.8мм. | м | 44.3 | 41.68 | 200
ХПО.Г.ГФ.021 | Производство | Производство Грунт ГФ 021 серый | НЕ ДЛЯ ПРОДАЖИ!!! | кг | 67.5 | 60.48 | 2
КОХ.ПВ.001.002.5.К.ЭТК | Провод уст.и освет. | Провод уст.и освет. ПВ1(ПуВ) 2.5 Красный ККЗ | Бухта 500м. наружний диаметр 3.9мм, вес 30.0кг/км . Uном. ~450В/-1000В, класс жилы 1, количество и диаметр проволок в жиле 1х2.24мм, толщина изоляции 0.8мм, Допустимый длительный ток - 41А. Стоек к воздействию: темп.окруж.среды -50 +70С, мех.ударов, | м | 16 | 13.63 | 250
СПХ.N.071.602.NLH.PL.R1.E14 | Ламподержатель (патрон) | Ламподержатель (патрон) Navigator 71 602 NLH-PL-R1-E14 пластик люстровый с кольцом | Патрон электрический. Уп=200шт. | шт | 14.52 | 12.73 | 100
СЛН.PLA.040W.E27.230V.P45.FR.001CT.010X10.105950 | Лампа накаливания | Лампа накаливания PLA 40W E27 230V P45 FR 1CT/10X10 105950 | накаливания/GLS лампа. Лампа серии Pila(эконом) Произ. Беларусь, уп. 100шт | шт | 17.74 | 16.26 | 50
ЗД0.АВДТ.034.C32.030А | Автомат дифференц. | Автомат дифференц. АВДТ 34 C32 30мА | Авт. выкл. дифференц. тока. Номин ток=32А, номин. откл. дифф.ток=30мА.Число полюсов 3P+N. Степень защиты IP20. Масса=0.4кг. | шт | 1234.82 | 1044.38 | 2
АКК.КМТ.040.025.Д | Короб, комплектующие | Короб, комплектующие КМТ 40х25 Дуб (Т-образный угол д/ "Элекор") | CKK10D-T-040-025-K11 Т-образный угол для кабель-канала "Элекор" Дуб | шт | 7.99 | 6.76 | 40
ИСП.Р.415.003Р.РЕ.N.016А.380В.IP44.TDM | Разъем штепсельный | Разъем штепсельный Розетка 415 3Р+РЕ+N 16А 380В IP44 TDM (скрыт.) | Розетка переносная, IP54, 3P+PE. Корпус и детали, несущие токоведущие части выполнены из термостойких и самозатухающих материалов. крышки защищают от попадания внутрь разъема пыли и влаги, предусмотрено пространство для размещения кабеля. | шт | 291.55 | 250.49 | 5
С9Л.N.094.064.NLL.T8.011.230.006.5K.G13 | Лампа светодиодная (LED) | Лампа светодиодная (LED) Navigator 94 064 NLL-T8-11-230-6.5K-G13(аналог 18Вт.600мм)(Prof) | 950Лм, Форма лампы/Трубчатая, Длина:604мм, диаметр 28.5(мм), уп 20шт | шт | 208.6 | 182.98 | 20
ЗПТ.К.ПМЛ.001.220В | пускатель; катушка; | пускатель Катушка к ПМЛ-1 220В | КАТУШКА НАПРЯЖЕНИЕМ 220В, ДЛЯ ПУСКАТЕЛЕЙ ПЕРВОЙ ВЕЛИЧИНЫ | шт | 207.85 | 183.86 | 2
С2Л."Дельта 1+".Ч | Светильник люмин.; настольный | Светильник люмин. "Дельта 1+" Черный (на подставке) | Патрон G23. С дросселем. Напряжение питания 220 В. Потребляемая мощность не более 13 Вт. Тип лампы OSRAM DULUX. Частота преобразования 40 кГц. Класс защиты II. | шт | 1183 | 910 | 1
РШК.З.ВРУ.2000.1800450.СИ.ЭЛ | Комплектующие для шкафа | Комплектующие для шкафа Задняя стенка ВРУ 2000/1800х450 СИ-ЭЛ | Комплектующие для корпусов ВРУ IP31/54 RAL 7035 | шт | 1322.44 | 1169.85 | 2
АШС."Шина N".006.009.014.001 | Шина | Шина PEN "земля-ноль" 6х9мм 14/1 (14групп/креп по центр) ИЭК | Выполнена из высококачественной электротехнической латуни. Применяется при комплектации щитового оборудования для присоединения нулевого провода и провода заземления.Одно крепежное отверстие. Макс. ток-100А. | шт | 92.04 | 77.84 | 10
ЗК3.LC1E1810F5 | Контактор 3-пол. | Контактор 3-пол. LC1E1810F5 (1НО 18А 400В АС3, 110В 50Гц) | Пускатель для управления электродвиг-ми по категории применения АС-3 на ток 18А. Присоединение кабелем с наконечниками или без наконечников. Стандарт. мощность трехфазного двигателя 50/60Гц по категории АС-3 - 7.5кВт. | шт | 666.47 | 577.61 | 3
ИПС.WAGO.222.412 | Принадлежн.; клеммы и полюса | Принадлежн. WAGO 222-412 (строит. клемма) | Для присоед. и ответвления 1-жильных и многожил. пров-ов из меди в эл.цепях перемен. тока с частотой 50Гц, напряж. до 380В. Для пров-ов из алюм. данные клеммы запол-ся токопроводящ. пастой. (2х2.5мм2 с рычажком) (упак.50шт.) | шт | 13.76 | 12.02 | 100
ЗЗП.ЗПЛ.110.001 | Заземление; переносное | Заземление ЗПЛ-110-1 | Масса не более 11.7кг,раб. напряж.=110кВ, 1фаза, 1 штанга, общая длина провода 12м, общая длина штанги 2255мм. Предназначено для защиты работающих на отк. участках ВЛ и РУ на случай ошибочной подачи напряж. на этот участок или появл. на нем наведенно | шт | 6150 | 5643.69 | 2
СЛЛ.FL.012.006.840 | Лампа люминесцентная | Лампа люминесцентная КОМТЕХ FL 12 6/840 | ЛЛ Т4, 6W (цветовая температура 4000К, световой поток 275Лм, диаметр 12мм, длина 220мм), G5, 220-240V, матовая колба. КОМТЕХ | шт | 29.02 | 26.51 | 2
ВКХ.З.ЛЕТЕН.88610 | Кнопка | Кнопка Звонков. ЛЕТЕН 88610 скр.пр. | белый, с подсветкой. СНЯТ С ПРОИЗВОДСТВА серия "Sipe-1000". Замена серия "SUNO" Legrand. | шт | 325.86 | 283.62 | 2
ИРС.V.ALLURE.БЕЛ.Р.TV.753761 | Розетка; скрытой проводки | Розетка Valena ALLURE БЕЛ Розет TV прох шлейф 753761 | Valena ALLURE.Розетка ТВ проходная 1,5дБ/14дБ 0-2400 МГц.С лицевой панелью.Белая.Рекомендуется использова усилитель. Рекомендуемый коаксиальный кабель: 17/19 VATC Визуальный контроль подключения Затухание на проход - 1.5 дБ Затухание на отвод - 14 д | шт | 642.17 | 592.77 | 2
ИПК.К.OC.TB.070.I.BU.192A | клемма проходная; | клемма проходная OptiClip TB-70-I-BU-192A-(16-95)-синий | Для нулевых проводников. Ном. сеч. 70кв.мм. Ном.ток-192А. Сеч. проводн-в 16-95кв.мм. Ном. напр.1000В. Импульсное напр-10кВ. Резьба винтов М8. Монтаж на рейки(DIN, NS35,NS32).Габ.мм.Д-70,5;Ш-20,3;В-87,5мм. Масса -99,99гр.Раб.темп.-40°С/+100°С | шт | 531.33 | 467.57 | 10
ЗА3.АЕ.2056М.080А.010Р | Автомат 3-пол. | Автомат 3-пол. АЕ2056М-10Р-80А-10Iн-400AC-У3-КЭАЗ | УПАКОВКА-4ШТ. IP00, модерн., 3 полюса, Iном.=100А, Uном.=380В, мощн. 10Вт, уставка по току=12,с эл-магнитными и теплов. расцепителями в каждом полюсе, без своб. конт., без доп. расцепит., регулировка Iном. тепловых расцепителей и темп. комп-ция, 207х | шт | 1881.89 | 1739.32 | 3
СЛК.NE.FS.M.S.T2.020W.833.E27 | Лампа люминесц.компактная | Лампа люминесц.компактная NE FS-mini slim T2 20W 833 E27 (7/4206) | Комп.люм.энергосберег.лампа.Тип лампы-спираль Е27., Цвет температура 833-теплый белый.свет(адм. здания, рестораны, отели, супермаркеты, уч.завед-я, больницы, квартиры). Размер115х42. d=7мм. Кол-во в упак=50шт. | шт | 139.69 | 128.94 | 2
РЯХ.ЯТП.000.25.380В.036.А | Ящик | Ящик ЯТП-0.25 380В с тр.36в Авт.выкл. | Предназначен для питания сетей местного освещения напр.36В; 3 1-фазных автоматических выключателя, трансформатор ОСО-0.25, розетка штепсельная; 270х200х130мм | шт | 1130.91 | 869.93 | 1
КСХ.ВВГНГ.001.004.К | Кабель силовой | Кабель силовой ВВГНГ (А) 1х 4 Красный Алюр | Расч. масса=72кг/км, номин. наруж. диаметр=6мм.Рабочее ~U=660В. Медная жила. Материал изоляции(красная) и оболочки-ПВХ, не распространяющий горение. Использ. для передачи и распределения эл.энергии в стационарных условиях (в т.ч. для АЭС). Допустимая | м | 30.58 | 27.05 | 100
ИРК.L.771002.Р.002.Б.GL | Комплектующие; розетка | Комплектующие Legrand 771002 Рамка 2п гор Белая GL | Legrand 771002 Рамка 2п гор Белая GL | шт | 350.69 | 323.71 | 5
С6П.ГВП.005.250.001 | Светильник ДРИ; потолочный | Светильник ДРИ ГВП 05-250-001 | Потолочный встраиваемый для АЗС складов IP65, ал.симметр.отражатель, ЭмПРА, cos>0,85 под ДРИ | шт | 7676.37 | 7544.78 | 3
САС.XB4.BVM5 | Арматура светосигнальная | Арматура светосигнальная XB4-BVM5 (желт., 230-240В) | IP65, 230-240В пер. тока, со встроенным светодиодом (ZBVM5), для щитового монтажа диаметром 22мм, модульная конструкция, возможность смены головки (ZB4...), сост. из корпуса (ZB4BVM5) и головки (ZB4BV053), масса 0.08кг | шт | 745.1 | 638.66 | 5
ИРХ.ABL.K33S25.063А.230V.002P.E | Розетка | Розетка ABL K33S25 каб. 63А 230V 2P+E | ЗАКАЗ СОГЛАСОВЫВАТЬ С ОТВ.СНАБЖЕНЦЕМ. IP67 силовой разъем водонепроницаемый . Цвет корпуса голубой. 230V, 50/60Гц. 3 контакта. Сила тока 63А. | шт | 2035.88 | 1900.15 | 2
АЛХ.PNK.200.П.О | Лоток | Лоток PNK-200 Перф. Оцинк.(200х50х2500мм 0.7мм) | Лоток кабельный перфорированный оцинкованный. Размеры: 200х50х2500мм.толщина металла 0.7мм. | шт | 530.96 | 480.39 | 2
ЗУ2.УЗО.ВД1.063.002Р.040А.300А.ИЭК | УЗО 2-пол. | УЗО 2-пол. ВД1-63 2Р 40А 300мА ИЭК | Быстродействующий защитный выключатель, реагирующий на дифференциальный ток, без встроенной защиты от сверхтоков. Предназначен для защиты человека от поражения электрическим током при случайном непреднамеренном прикосновении к токоведущим частям элек | шт | 1128.95 | 1060.93 | 3
ЗА4.DEK.ВА101.004P.050А.B.004.5А | Автомат 4-пол. | Автомат 4-пол. DEKraft ВА101-4P-050А-B 4.5кА (11047DEK) | Авт. выкл. 4Р 50А х-ка B ВА-101 4,5кА DEKraft | шт | 429.24 | 349.75 | 3
РШТ.ABB.Б.M41.036М.0123 | Шкаф пустой встраиваемый | Шкаф пустой встраиваемый ABB Бокс в нишу Mistral41 36М 12х3 прозрачная дверь (c клемм) | Прозрачная дверь 3 ряда (с клеммами в комплекте) на 36 модулей. IP41 | шт | 4022.33 | 3426.43 | 2
АКП.ДКС.00302.TMR.01512.М | Короб; пластиковый | Короб ДКС 00302 TMR 15х12 Миниканал самоклеющийся | TMR 15х12 Миниканал самоклеющийся Уп=144м | м | 81.47 | 64.48 | 10
АКЧ.L.32330.DLP.У.110 | Короб, внешний угол | Короб, внешний угол Legrand 32330 DLP внеш. 110 белый | DLP Угол внеш. 110 белый Уп=2шт | шт | 1031.87 | 952.5 | 2
ИКУ.ТУСО.10172 | Коробка; установочная | Коробка ТУСО 10172 (D65х40мм) | Пластиковая установочная коробка скрытой установки без крышки, для гипсокартона и полых стен, мет.лапки, цвет синий, IP20. Уп.156 шт. | шт | 10.19 | 9.33 | 156
СХХ.ИЗУ.001М.100.400 | Прочая продукция | Прочая продукция ИЗУ-1М 100/400вт (ДНАТ,ДРИ) | импульсное зажигающее устройство для зажигания ламп ДРИ, ДНАТ мощностью 100 - 400Вт, IP54, габаритные размеры 32х27х30мм, диапазон раб. температур -40 +70С. | шт | 211.16 | 183.91 | 7
ЗПХ.ПМЛ.2230.380.009.5.014А | Пускатель | Пускатель ПМЛ 2230/380 9.5-14А | 25А. IP54,нереверсивный, с реле, кнопки "Пуск"+"Стоп" с сигнальной лампой, 1з, масса 1,28кг, габариты: 185х101х134. | шт | 2260.33 | 2038.2 | 2
САС.XB4.BVB3 | Арматура светосигнальная | Арматура светосигнальная XB4-BVB3 (зел., 24В) | IP65, 24В пер. или пост. тока, со встроенным светодиодом (ZBVB3), для щитового монтажа диаметром 22мм, модульная конструкция, возможность смены головки (ZB4...), сост. из корпуса (ZB4BVB3) и головки (ZB4BV033), масса 0.08кг | шт | 468.22 | 401.33 | 5
ИКР.080.0980.П.265180070 | Коробка распаечная | Коробка распаечная 80-0980 Промрукав для с/п 265х180х70 | Коробка распаячная ГСК 80-0980 для с/п безгалогенная (HF), размер 265х180х70, синий RAL 5005, степень защиты IP20. Для полых стен. Уп=12шт | шт | 138.14 | 124.33 | 12
ТТХ.ОСМ1.000.25.380.005.036 | Трансформатор | Трансформатор ОСМ1-0.25 380/5-36 | IP00, 105х106х130мм, 3.9кг | шт | 2200.5 | 1984.25 | 2
ЗРТ.РТТ5.010.002.7.003.7 | реле; тепловое; | реле РТТ5-10 2.7- 3.7 | средняя уставка 3.2А, трехполюсное, для комплектации пускателей, напряжение пер./пост. 660/440В, габаритные размеры 78.8х51х39.5мм. масса 0.08кг | шт | 438.7 | 388.08 | 3
ВВС.G.GSL000551 | Выкл. освет.,скр.пров. | Выкл. освет.,скр.пров. Glossa GSL000551 (2-клав. дерево дуб) | 2-клавишный выключатель ( дерево дуб ). сх.5 | шт | 258.67 | 188.12 | 10
ЗПХ.ПМЛ.6112.110.160А | Пускатель | Пускатель ПМЛ 6112/110 160А | 160А.660В, IP54. оболочка, 3р+3з, нереверсивный, без реле , без кнопок, Масса 15кг, габариты: 500х300х220мм. Предназнач. для дистанц. пуска, остановки и реверсирования трехфазных асинхронных электродвигателей. | шт | 15293.45 | 13790.49 | 2
ЗА1.ВМ.063.001.016А.XB | Автомат 1-пол. | Автомат 1-пол. OptiDin ВМ63-1B16-УХЛ3 | Упаковка 12шт=12полюсов. Мод. авт. выкл., с э/м и тепловым расцепителем, для нечастых операт. ВО - до 30раз в сутки, на DIN-рейку 35мм одноп., номин. напр.230/400В 50Гц, ПКС-6кА. Износост.-10000циклов. IP20. От -60 до +40. Габ: 84х18х70мм. Масса - 0. | шт | 140.65 | 129.99 | 10
ИРС.V.774400 | Розетка; скрытой проводки | Розетка Valena (2м. Белый) 774400 | LEGRAND. Двойная розетка в сборе, 2К+3, винтовые зажимы, 16А, рамка в комплекте. Монтаж в одноместную коробку | шт | 424.96 | 392.27 | 4
ЗРУ.DEK.РТ03.025.032.009.00А.012.0А | реле; тепловое электронное; | реле DEKraft РТ03-25-32-9.00А-12.0А (23119DEK) | Реле электротепл. для конт. 25-32А 9,00-12,0А РТ-03 DEKraft | шт | 742.13 | 604.7 | 3
ВВМ.G.GSL000706 | выкл.; комплектующие; | выкл. Glossa GSL000706 (2-пост.рамка, верт., антрацит) | 2-постовая рамка (антрацит ), вертикальная | шт | 75.29 | 54.76 | 10
СХХ.BAZALT.AL.COVER.480 | Прочая продукция | Прочая продукция BAZALT AL COVER 480 |  | шт | 1 | 1 | 1
МСХ.GW50.619 | скоба; | скоба GW50 619 (внут.диам.25-26мм) | упаковка 50шт, скоба с гвоздем для настенного крепления кабелей и труб диаметром 25-26мм, цвет - серый, материал - ударопрочный полимер | шт | 5.75 | 5.31 | 2
РШК.NSYSPF6100 | Комплектующие для шкафа | Комплектующие для шкафа NSYSPF6100 (перед. и зад. панель цоколя) | Передняя и задняя панели цоколя для шкафов SAREL серии Spacial SF, Ш=600мм, В=100мм(максим.нагрузка=1300кг.) | шт | 4555.44 | 3880.56 | 2
ВВП.ПВ.003.100.001 | выключатель; пакетный; | выключатель ПВ 3-100 исп.1 (ЭТ) | 3-х полюсный. Ном. ток.-100А. Ном. напр. ~ 220В, ~ 380В. Корпус -IP00. Крепление передней скобой. Габ. мм. В-155, Ш-155, Г-150. Масса 1,25кг. | шт | 980.85 | 867.67 | 4
КСБ.ВБШ.LS.005.016.000.66 | Кабель силовой бронированный | Кабель силовой бронированный ВБШвнг(А)-LS 5х 16ок(N, PE) - 0.66 | Сил.кабель с мед.жилами, с изоляцией и оболочкой из ПВХ-композиций пониж.пожароопасности, с защит покровом типа ВБШв и низким дымо- и газовыделением. | м | 610.93 | 540.44 | 100
АХХ.ДКС.37578.У.CDV.090.600.H50 | Прочая продукция | Прочая продукция ДКС 37578 Угол CDV 90 вертикальный внеш. осн.600 H50 | Аксессуар для лотков ДКС. Угол CDV 90 вертикальный внеш. осн.600 H50 уп=1шт. | шт | 2959.29 | 2341.94 | 2
ННТ.Н.Т.150.N2 | Инструмент | Инструмент Напильник Трехгран. 150 N2 |  | шт | 18.23 | 16.65 | 2
ЗРВ.ВЛ.067.100Ч.220В | реле; времени; | реле ВЛ-67 до 100Час.220В | IP40(оболочка), 1зам.+1разм.контакты, однокоммандные, с выдержкой времени на отключение, 45х119х75мм | шт | 2268.43 | 2223.82 | 2
ХПО.Ш.D.008.ГОСТ.6958 | Крепежный элемент | Крепежный элемент Шайба D 8 увел. ГОСТ 6958 оц.(DIN 9021) | НЕ ДЛЯ ПРОДАЖИ!!! | кг | 140.38 | 125.78 | 2
ЗА1.DEK.ВА101.001P.010А.B.004.5А | Автомат 1-пол. | Автомат 1-пол. DEKraft ВА101-1P-010А-B 4.5кА (11005DEK) | Авт. выкл. 1Р 10А х-ка B ВА-101 4,5кА DEKraft | шт | 82.78 | 67.45 | 12
АКЦ.КМВ.080.060 | Короб, внутренний угол | Короб, внутренний угол КМВ 80х60 (для короба "Элекор") | Внутренний угол для кабель-канала "Элекор" | шт | 27.39 | 23.19 | 20
ВВР.ВР.032.035.А.31240.IP00.УХЛ3.У.250А | Рубильник выкл. | Рубильник выкл. ВР-32-35 А 31240-IP00 УХЛ3 Узола 250А | Выкл.-разъед. 3пол. Для вкл., пропускания и откл ~ тока 660В и тока 400В, несъемная передняя, смещенная ручка, с дугокам. Без доп.контактов, Ш215хВ259хГ300мм, 2,2кг | шт | 1166.39 | 864 | 1
ИЗА.ПА.002.002 | Зажим | Зажим ПА-2-2 (3-х. болтовой) | Масса, кг: 0,20 ;Зажимы соединительные плашечные типа ПА-2-2 трех болтовые применяются для соединения алюминиевых и сталеалюминиевых проводов марок А70, АС50/8, АС70/11, а также защищенных проводов СИП-3 (SAX) сечением 50, 70 мм2 в шлейфах анкерных | шт | 53.33 | 50.19 | 20
ЗПХ.ПМЕ.222.036.025А.001 | Пускатель | Пускатель ПМЕ 222/36 25А 1з | IP30,нереверсивный,закр., с реле, габаритные размеры: 222х152х154мм, установочные размеры:150+-0.5х100+-0.3мм, масса=2.2кг, 1з доп. контакт | шт | 1555.65 | 1376.15 | 2
КСХ.ВВГНГ.П.003.004 | Кабель силовой | Кабель силовой ВВГНГ(А)-П 3х 4 СКЗ | Расч. масса=227кг/км, номин. наруж. диаметр=10.7мм. Рабочее ~U=660В. Медная жила. Материал изоляции и оболочки-ПВХ, не распространяющий горение. Использ. для передачи и распределения эл.энергии в стационарных условиях (в т.ч. для АЭС). Допустимая T=8 | м | 77.94 | 65.45 | 100
ЗПХ.ПМЛ.6513.220.160А | Пускатель | Пускатель ПМЛ 6513/220 160А | 160А.660В, IP54. оболочка, 2р+6з, реверсивный, без реле , с механич. блокировкой, Масса 23,3кг, габариты: 500х400х220мм. Предназнач. для дистанц. пуска, остановки и реверсирования трехфазных асинхронных электродвигателей. | шт | 27495.42 | 24793.31 | 2
ЗВХ.ПТ.001.2.006.050А.031.5 | Предохранитель | Предохранитель ПТ 1.2-6/50А-31.5 У3 Идрица | ИДРИЦА, ПО СОГЛАСОВАНИЮ С ОТВЕТСТВЕННЫМ СНАБЖЕНЦЕМ. 6кВ, номинальный ток 50А, номинальный ток отключения 31.5кА, длина 364мм, | шт | 754.73 | 696.67 | 2
ВХХ.ABB.Р.OHBS3PHE.RUH | Прочая продукция | Прочая продукция ABB Ручка управления OHBS3PHE-RUH | (черная) с символами на русском для рубильников дверного монтажа OT16..40FT | шт | 368.36 | 341.07 | 4
ККХ.КВВГ.010.006.К | Кабель контрольный | Кабель контрольный КВВГнг(А) 10х 6 Кабэкс | Uном 660В, изол.и оболочка из негорючего ПВХ пластиката, предн.для прокладки в помещениях, каналах, туннелях при отсутствии механич.воздействий, | м | 406.59 | 359.68 | 100
АКЧ.U.ETK10130E.10150 | Короб, внешний угол | Короб, внешний угол Ultra ETK10130E д/кабель-канала 101х50 | УГОЛ ВНЕШНИЙ РЕГУЛИРУЕМЫЙ 101Х50 | шт | 381.67 | 313.51 | 10
НРП.П.ПГР.240 | пресс;ручной; | пресс гидр. ручной ПГРс-240у (КВТ) | Для опрессовки наконечников и гильз. Ускоренный ход поршня, клапан АСД | шт | 14238.19 | 12339.76 | 2
ЗРП.РЭК78.003.005А.024В.DC.ИЭК | реле; промежуточное; | реле РЭК78/3(MY3) с индикацией 5А 24В DC ИЭК | Свет.индикатор загорается при срабатывании реле и гаснет в момент его откл. Опция свет.индикации прим.при настройке аппаратуры, а также вместо светового индикатора сост-я эл.цепей. | шт | 138.5 | 117.14 | 10
СЛГ.NE.HL.MR16.012V.050W.GU5.003 | Лампа галогенная | Лампа галогенная NE HL MR16 12V 50W GU5.3 (7/105) | Галогенная лампа энергосбер. Световой поток 2200лм. Кол-во в упаковке 200 шт. | шт | 24.23 | 20.24 | 2
АРЦ.С.СМО.048.050 | металлорукав; крепеж; | металлорукав Скоба металл.однолапковая СМО 48-50 | Скоба металлическая однолапковая. Внутренний диаметр 48-50мм. УП=50шт. | шт | 11.49 | 10.2 | 100
ЗД4.ИЭК.АД.014.025А.300А | Автомат дифференц. 4-пол. | Автомат дифференц. 4-пол. ИЭК АД-14 25А 300мА | IP20, U=400В, 50Гц, Номинальная отключ. способность 4500А. Представляет собой автомат+электронное УЗО.Реализует защиту от КЗ, токов перегрузок и токов утечки. Номин. откл. дифференциальный ток=300мА, механическая износоустойчивость= не менее10000 ци | шт | 1545.06 | 1306.76 | 3
РШН.SAREL.83023 | Шкаф пустой навесной | Шкаф пустой навесной NSYS3D5420 | Шкаф стальной,IP66,без монтажной платы, непрозрачная дверь,комплектуется оцинкованной платой SAREL 55723 (заказывается отдельно). 500х400х200мм | шт | 5565.95 | 4741.36 | 2
КСХ.ВВГНГ.LS.004.010.СКЗ | Кабель силовой | Кабель силовой ВВГНГ(А) - LS 4х 10 СКЗ | LS-низкое дымо- и газовыд-е. Рабочее ~U=660В. Мед. жила. Материал изоляции и оболочки-ПВХ, пониженной жароопасности. Использ. для передачи и распределения эл.энергии в стационарных условиях (в т.ч. для АЭС). | м | 256 | 218.04 | 100
АША.АД31.010.120 | Шина алюминиевая; | Шина алюминиевая АД31 10х120мм | Плотность алюм.=2.71г/куб.см., вес 1 п/метра ~ 3.24 кг, длительно допустимая токовая нагрузка 2070А Длина хлыста 4м. | кг | 256.06 | 223.69 | 5
КСГ.КГТП.002.002.5.К | Кабель силовой гибкий | Кабель силовой гибкий КГТП 2х 2.5 Конкорд | Dн=11,3 мм,P=0,18 кГ/м.Кабель гибкий с медными изолированными скрученными жилами. Рабочее напряжение ~660В. Допустимая Т=75 градусов. Для присоединения передвижных механизмов к электрическим сетям. Радиус изгиба не менее 8 диаметров. | м | 41.77 | 37.59 | 200
ВПХ.Q.782266.П.010A.002.ДЕРВ | Переключатель | Переключатель Quteo 782266 10A 2кл ДЕРВ | Переключатель 10A 2кл ДЕРВ | шт | 254.18 | 234.63 | 5
АГМ.Г.ГМЛ.002.5.ИЭК | Гильза каб.; медная | Гильза каб. ГМЛ-2.5 ИЭК | Гильза медная луженая соединительная. L-20мм; D-4,0мм; d-2,8мм. Изготовлена из меди. Можно осущ-ть соед-я по типу медь-медь, медь-алюминий, алюминий-алюминий), имеет по центру стопор. Сечение подключаемых проводников с обеих сторон одинаковое. | шт | 3.54 | 2.99 | 250
РШР.ABB.U43.Щ.684810120 | шкаф; распределительный; | шкаф ABB U43 Щит распределительный в нишу 684х810х120 | металлическая дверь, IP31 144 модуля 4х12-4х12-4х12 размер стенной ниши 694х854х27 | шт | 24815.84 | 21139.42 | 2
ИКУ.IMT35090.07070040.IP55 | Коробка; установочная | Коробка IMT35090 для о/п 70х70х40мм IP55 (RAL7035, 6 гермовводов) | Распределительная коробка Шнейдер Электрик 70х70х40мм для открытой установки, IP55, цвет серый, материал - полипропилен. Защелкивающаяся крышка соединена пластиковой ниткой с корпусом. Кратность 96 шт. | шт | 42.23 | 30.71 | 96
КОХ.ПУГНП.002.001.5.Б | Провод уст.и освет. | Провод уст.и освет. ПБППг (ПБГВВ, ПУГНП) 2х 1.5 Белый | Расч. масса=51кг/км, наруж.D=4,1х6,6мм. Для неподвиж.прокл. в осветит.сетях ном.напр.=до250В/50Гц. Раб.температура эксплуатации- от-15до+50С, срок службы не менее 15лет. Жила-мягкая медная проволока, Изоляция и Оболочка-ПВХ пластикат. Монтаж.радиусы | м | 23.66 | 21.88 | 200
РШК.П.ВРУ.Ш.600.1 | Комплектующие для шкафа | Комплектующие для шкафа Панель монтажная ВРУ Ш=600 (265х541) ФАБЕР | Из оцинкованного металла, толщ..-1,5 мм. Цвет: RAL 7035, порошковое эпоксидно-полиэфирное покрытие. | шт | 357.86 | 326.63 | 10
ИРК.L.78838.Р.002X2X2.Б.MSC.N | Комплектующие; розетка | Комплектующие Legrand 78838 Рамка 2X2X2м Белая MSC N | Рамка 2X2X2м Белая MSC N Уп=5шт | шт | 1169.84 | 1079.85 | 2
ВВМ.G.GSL000407 | Выкл. комплектующие | Выкл. комплектующие Glossa GSL000407 (3-пост.рамка, верт., титан) | 3-постовая рамка (титан), вертикальная | шт | 130.3 | 94.76 | 10
СЛГ.OSRAM.44865.SP.035W.012V.GU5.003 | Лампа галогенная | Лампа галогенная OSRAM 44865 SP 35W 12V GU5,3 | Галогенная лампа Decostar Standard - срок службы 2000 часов уп=20шт | шт | 61 | 55.01 | 20
ЗПХ.ПМ12.100220.230В.НЭ | Пускатель | Пускатель ПМ12-100220 230В НЭ | IP54 (Пуск+Стоп);габ.разм.312х185х166;нереверсивный;с реле;3 полюса; крепление на монтажную плату; напряж.кат. 230В. | шт | 5865.36 | 5236.93 | 2
С2О.PE.ARCTIC.118 | Светильник люмин.; потолочный | Светильник люмин. ARCTIC 118 (SAN/SMC) 1069001680 | IP65. Корпус SMC - полиэстер, усиленный стекловолокном. Рассеиватель из полимерного материала SAN крепится к корпусу защелками из полиамида. Под заказ возможна компл-я защелками из нерж.стали. "Компл. креп-я свет. Arctic на трос", код заказа 20690000 | шт | 1123.47 | 1026.38 | 2
АХХ.ДКС.37062.У.CSSS.090.100 | Прочая продукция | Прочая продукция ДКС 37062 Угол CSSS 90 верт. внутр. переходник лев. осн.100 | Аксессуар для лотков ДКС. Угол CSSS 90 вертикальный внутр. переходник лев. осн. 100 уп=1шт. | шт | 2283.34 | 1807 | 2
ХХХ.З.018.018.034 | Прочая продукция | Прочая продукция Замок 18-18/34 | Замок из стали с хромированием. Ключи металлические никелированные. | шт | 76.57 | 64.76 | 10
ВБК.ПКЕ.222.001.Г.К | Блок кнопочный | Блок кнопочный ПКЕ-222/1 Грибок Красн. | IP54(со стороны управл-щих эл-тов)IP54(со стороны монтажн.проводов);Исп.:для пристройки к ровн. пов-ти;Мат-ал:пласт.;1 кн.;:74х74х86мм;М=0.29кг | шт | 63.31 | 57.78 | 30
ИУХ.M.У.К.002.З.К.MGP111 | удлинитель; | удлинитель Makel Удлинители Колодка 2 мест. З/К MGP111 | Удлинитель 2 местный З/К | шт | 166.55 | 145.92 | 10
СЛК.NEP.FS.015W.842.Е14 | Лампа люминесц.компактная | Лампа люминесц.компактная NEP FS-mini 15W/842 Е14 (7/2558) | Комп.люм.энергосберег.лампа.Тип лампы FS-mini. Цвет температура 842. Размеры:130х56х49мм | шт | 49.44 | 45.64 | 2
ВПХ.DEK.ПЕ22.ANC.002.GRN.NEO | Переключатель | Переключатель DEKraft ПЕ22-ANC-2-GRN-NEO (25057DEK) | Перекл. 2 фикс. пол. I-O ст. руч 1НО+1НЗ ANC-2 ЦВЕТ: ЗЕЛЕНЫЙ с подсветкой неон | шт | 223.79 | 182.35 | 10
РЯУ.Я5111.3974 | Ящик; управления | Ящик Я5111 3974 | для управл.эл-двигателями, однофидерный, нереверсивный, с авт.выкл., кнопками, лампой, переключателем, ном.ток 80А, ном.ток автоматич. выключателя 100А, номинальное напряж. силовой цепи ~380В, цепи управления ~220В, габаритные размеры 600х600х300мм | шт | 11716.95 | 11066.01 | 2
ЗК3.LC1K1210F7 | Контактор 3-пол. | Контактор 3-пол. LC1K1210F7 (12А, 110В, 50/60Гц, 1нр) | трехполюсный, нереверсивный контактор (пускатель) на 12А, без реле, 1нр(з) дополнительный контакт, катушка 110В 50/60Гц, установка на DIN-рейку | шт | 1814.66 | 1545.82 | 2
ЗУ4.LEGRAND.009000 | УЗО 4-пол. | УЗО 4-пол. LEGRAND (4P 40A 100мА) 411713 | Тип "АС". Кол.модулей по 17,5мм: 4. Минимальная температура -25С. | шт | 3716.18 | 3430.32 | 2
ИКО.ДКС.54040.К.150110135.IP56 | Коробка; ответвительная | Коробка ДКС 54040 Кор-ка ответвит. с глад.стенками, 150х110х135 IP56 | Коробка ответвит. с гладкими стенками, прозрачная, IP56, 150х110х135мм Уп=1шт. | шт | 723.79 | 572.8 | 3
ЗА3.GZ1E01 | Автомат 3-пол. | Автомат 3-пол. GZ1E01 (3P, 0.1-0.16А) | Серия "EasyPact TVS". Автоматический выулючатель для защиты электродвигателей. Номинальное напряжение 690В 50/60Гц. Установка теплового расцепителя 0.1-0.16А. Установка электромагнитного расцепителя 1.5А. Монтаж на DIN-рейку. | шт | 1245.04 | 1079.03 | 2
АКК.КМП.100.040 | Короб, комплектующие | Короб, комплектующие КМП 100х40 (поворот 90градус. д/ "Элекор") | CKK10D-P-100-04 Поворот 90градусов для кабель-канала "Элекор" | шт | 68.81 | 58.2 | 10
ААС.ES.054.014 | Линейно-сцепная арматура | Линейно-сцепная арматура ES 54-14 (к-т промежуточной подвески) - ВК | Комплект промежуточной подвески предназначен для крепления СИП Уп=30шт | компл | 277.85 | 256.48 | 2
С9Ф.PPL.595.U.036.6500K.2900L.IP40.AC180.265V.J | светильник; светодиод.; универ | светильник PPL 595/U 36w 6500K 2900Lm IP40 AC180-265V (370mA 19mm) Jazz | светодиоды SMD2835 Угол освещения: 120° Индекс цветопередачи: Ra >75 Коэффициент пульсации: <5% Коэффициент мощности: cos ф > 0,95 Материал корпуса: сталь. Рассеиватель: пластиковый, призматический. Масса светильника: 1,4 кг Температура эксплуатации: | шт | 688.75 | 593.75 | 4
АКП.ДКС.07200.07022.003 | Короб; пластиковый | Короб ДКС 07200 плинтусного типа 70х22 мм, 3-секцион. с крышкой | Кабель-канал плинтусного типа 70х22 мм, трехсекционный, с крышкой Уп=16м | м | 310.66 | 245.85 | 5
ЗА4.OD.ВМ63.004C06.УХЛ3 | Автомат 4-пол. | Автомат 4-пол. OptiDin ВМ63-4C6-УХЛ3 | Модульный авт. выкл. на DIN-рейку. Режим эксплуатации продолжительный. Ном. ток-6А. Ном. напр.400В, частота 50Гц. Хар-ка откл.- C. Коммутац. износост.-4000циклов. IP20. От -60 до +40. Габ: 84х72х71,5мм. Масса - 0.500кг. | шт | 743.6 | 687.27 | 3
ЗРТ.ABB.TF42.013 | реле; тепловое; | реле ABB TF42-13 (реле тепловое) | 3-х пол. тепловое реле для защиты электродвигателей от перегрузки, диапазон уставок тока 10-13А, исп-ся с контакторами типа AF09-AF38 | шт | 2965.19 | 2525.9 | 2
ЗПХ.ПМ12.100140.230В.НЭ | Пускатель | Пускатель ПМ12-100140 230В НЭ | IP40 (без кнопок);габ.разм.312х185х166;нереверсивный;без реле;3 полюса; крепление на монтажную плату; напряж.кат. 230В. | шт | 5164.73 | 4611.37 | 2
ЗА2.OD.ВМ63.002L25.УХЛ3 | Автомат 2-пол. | Автомат 2-пол. OptiDin ВМ63-2L25-УХЛ3 | Модульный авт. выкл. на DIN-рейку. Режим эксплуатации продолжительный. Ном. ток-25А. Ном. напр.230В, частота 50Гц. Хар-ка откл.- L. Коммутац. износост.-1500циклов. IP20. От -60 до +40. Габ: 84х36х71,5мм. Масса - 0.250кг. | шт | 1052.16 | 972.45 | 2
ЗПХ.ПМ.12010270.220.006.3А | Пускатель | Пускатель ПМ 12010270/220 6.3А 1з | IP40, габаритные размеры: 171х104х126мм, установочные размеры: 100+-0.5х37+-0.3мм, масса=1.1кг, Нереверсивный, закр.с реле и кн.П,С | шт | 1345.2 | 1189.98 | 2
РШТ.MINI.PRAGMA.22104S | Шкаф пустой встраиваемый | Шкаф пустой встраиваемый MINI PRAGMA MIP22104S (1ряд/4 мод., прозр.дверь) | 1 модуль=18мм, настенный распределительный шкаф с темной прозрачной дверцей, с DIN-рейкой для установки модулей, встроенная шина для присоединения нулевого и защитного провода | шт | 1453.24 | 1205.65 | 2
АГМ.Н.Г.Е6012.0062.TDM | Гильза каб.; медная | Гильза каб. Наконечник-Гильза Е6012 6мм2 с изол.фланцем TDM | для оконцевания многопроволочных гибких проводов и подключения их к контактным зажимам различного электрооборудования.выполнены из луженой меди, лужение обеспечивает надежную защиту изделия от коррозии. Вупак.100шт. | шт | 1.07 | 0.95 | 1000
КСГ.КГ.ХЛ.004.001.5 | Кабель силовой гибкий | Кабель силовой гибкий КГ-ХЛ 4х 1.5 Конкорд | Медные изолированные скрученные жилы. Материал изоляции и оболочки - резина. Для холодного климата. Рабочее напряжение ~660В. Допустимая Т=75 град. Для присоединения передвижных механизмов к электрическим сетям. Радиус изгиба не менее 8 диаметров. | м | 36.31 | 32.68 | 2
АХХ.ДКС.37224INOX.Т.О.TSS.200.080 | Прочая продукция | Прочая продукция ДКС 37224INOX Т-Ответвитель вверх (плоский) TSS 200/80, нерж | Аксессуар для лотков ДКС. Т-Ответвитель вверх (плоский) TSS 200/80, нержавеющий уп=1шт. | шт | 8398.15 | 6646.2 | 2
ТТХ.ОСМ1.000.4.380.005.012 | Трансформатор | Трансформатор ОСМ1-0.4 380/5-12 | IP00, 135х106х140мм, 5.5кг | шт | 2943 | 2653.78 | 2
ИВХ.ИЭК.CEE.033.002P+PE.063A | Вилка | Вилка ИЭК ССИ 033 2Р+РЕ 63А 220В IP54 | PSR01-063-3 IP54 220В. Вилка силовая переносная. Номин. частота сети 50Гц. рабочая температура -25С до +40С. Корпус, изолирующие детали выполнены из термостойких и самозатухающих материалов. | шт | 422.73 | 357.91 | 2
ЗПХ.ПМ.12025601.380.025А.004.006 | Пускатель | Пускатель ПМ 12025601/380 25А 4з+6р | IP00, масса=1.26кг, габаритные размеры: 85х113х130мм, установочные размеры: 50+-0.2х100+-0.3мм.,реверсивный, открытый, с реле,4з+6р | шт | 2323.19 | 2055.13 | 2
ТТТ.ТЛШ.010.4000.005 | Трансформатор тока | Трансформатор тока ТЛШ-10 4000/5 | Масса не более 30кг, номинальный коэффициент безопасности приборов 14, температура окружающего воздуха -45 до +55С, относит. влажность воздуха 98% при 25град. по С, окружающая среда невзрывоопасная. | шт | 40661.92 | 37113.1 | 2
АКК.L.30418.DLPL.И | Короб, комплектующие | Короб, комплектующие Legrand 30418 DLPL Изол.разрезаем.прокладка | DLPLИзол.разрезаем.прокладка Упаковка 10шт. | шт | 1420.47 | 1311.2 | 2
ПКС.Ф4103.М1 | измеритель; сопрот.; заземл.; | измеритель Ф4103-М1 | Измеритель сопротивления заземления. 0-15000Ом. Замена М 416 | шт | 12768 | 9120 | 1
СЛК.NE.002U.020W.833.E27 | Прочее | NE 2U 20W 833 E27 (7/222) | По инвентаризации | шт | 68.65 | 68.65 | 1
ЗВХ.ПКТ.101.006.005А.020.У3.К | Предохранитель | Предохранитель ПКТ 101-6-5А-20 У3 К | Компл:1 патрон+2контакта+2изол. Предохр. токоограния-й, для защиты сил. трансформаторов, возд. и каб. линий в 3ф. сетях ~тока f=50, 60Гц, Uном.=6кВ, Iном=3,2А, Iном.откл.=20кА. диаметр=55мм,дл.=405мм,m=4кг | компл | 1062.88 | 1012.64 | 2
АКК.ДКС.01415.SEP.N.060.040.Р | Короб, комплектующие | Короб, комплектующие ДКС 01415 SEP-N 60/40 Разделитель универсальный | РАЗДЕЛИТЕЛЬ ДЛЯ ТА-GN Уп=40шт. | м | 96.39 | 76.28 | 20
СЛК.NE.FS.M.018W.833.E14 | Лампа люминесц.компактная | Лампа люминесц.компактная NE FS-Mini 18W 833 E14 (7/76) | Комп.люм.энергосберег.лампа.Тип лампы - спираль. Е14., размеры:113х67х47мм, d=9мм, световой поток=865лм. Цвет температура 833-теплый белый.свет(адм. здания, рестораны, отели, супермаркеты, уч.завед-я, больницы, квартиры). кол-во в упаковке 50шт. | шт | 92.12 | 85.03 | 2
СЛЛ.OSRAM.L.018.025 | Лампа люминесцентная | Лампа люминесцентная (ЛЛ) OSRAM L018/25 (универ-бел.) |  | шт | 1 | 1 | 1
ЗВХ.П.ППНИ.033.000.006А.ИЭК | Предохранитель | Предохранитель Плавкая вставка предохранителя ППНИ-33, габарит 00, 6А ИЭК | Номинальный ток - 6 А. Группа - gG. IP 00. Рабочая температура: -45 - +60 град. | шт | 143.64 | 121.49 | 6
КСП.КПСВЭВ.LS.001.002.000.75 | Кабель систем пожар.сигнализации | Кабель систем пожар.сигнализации КПСВЭВнг - LS 1х2х0.75 | Бухта 200м; кабель с медными однопров.жилами, парной скрутки, с изоляцией и оболочкой из ПВХ пластиката пониженной пожароопасности с низким дымо- и газовыделением с общим экраном из ламинир.алюм.фольги под оболочкой; при температуре от -40 до +70, Uн | м | 15.85 | 15.26 | 200
РШК.П.225800.DIN.СИ.ЭЛ | Комплектующие для шкафа | Комплектующие для шкафа Пластрон 225х800 отверстие DIN апп-ры СИ-ЭЛ | Комплектующие для корпусов ВРУ IP31/54 RAL 7035 | шт | 480.16 | 424.76 | 3
ТТХ.ОСМ.001.220.005.022.110.110 | Трансформатор | Трансформатор ОСМ-1.0 220/5--22-110/110 | IP00, 170х230х130мм, 13.5кг | шт | 7125.65 | 6632 | 2
ВВМ.V.ALLURE.СЛК.Р.003.754313 | выкл.; комплектующие; | выкл. Valena ALLURE СЛК Рамка 3-пост 754313 | Valena ALLURE.Рамка "Слоновая кость".3-постовая универсальная | шт | 179.34 | 165.54 | 5
ЗКХ.КМИ.10911.009А.110В.050Г.001 | Контактор | Контактор КМИ-10911 9А 110В/50Гц 1нз | IP20, 400В,50Гц, мощность нагрузки 4кВт, ток терм.стойкости 25А(8час.),электр. износостойкость 1.7 млн.циклов, 45х74х80мм, на DIN-рейку 35мм или винтами.Гарантия 3 года,срок службы не менее 15лет. | шт | 510.83 | 432.04 | 5
ЗД1.ABB.DS201.C06.AC30 | Автомат дифференц. 1-пол. | Автомат дифференц. 1-пол. ABB DS201 C6 AC30 | Выключатель авт.диф.т. ток 30мА 1+N ном ток 6А Icn=6 кА тип АС | шт | 4740.27 | 4108.23 | 2
АСК.С.ГСП.070.120.035В.IEK | соединитель; каб.; болтовой; | соединитель болтовой ГСП 70-120 35кВ IEK | для35кВ сетей. Для кабеля с изоляцией из сшитого полиэтилена или ПВХ. Нет внутренней перегородки, поэтому их не рекомендуется использовать для кабеля с маслопропитанной бумажной изоляцией!!! | шт | 484.88 | 355.58 | 2
ИРС.L.77623.M.Р.006 | Розетка; скрытой проводки | Розетка Legrand 77623 Msc Роз. 6м нем.ст. с ключ. | Msc Роз. 6м нем.ст. с ключ. Уп=10шт | шт | 1699.62 | 1568.88 | 2
ЗПХ.ПМЛ.1230.380.000.6.001А | Пускатель | Пускатель ПМЛ 1230/380 0.6-1А | IP54,1з., нереверсивный, с тепловым реле,кнопки "Пуск"+"Стоп"+сигнальная лампа. | шт | 1441.88 | 1300.18 | 2
ЭЛХ.ЭОВ.006.003 | Электрический котел | Электрический котел ЭОВ 6/3 (6/3кВт) со встр.ПУ | 2 уровня мощности 6 и 3 кВт, напряжение 220В, объем отапл. помещения 120 куб.м, 760х166мм, масса 7 кг. Кол-во нагревателей-2шт, мощность одного нагревателя 3кВт, макс. температ. нагреваемой воды +85С, макс. давление в электрокотле 0.4МПа, макс. высот | шт | 6435 | 5940 | 2
ИГП.MG.025.013.018.IP68.TDM | сальник; привертной; | сальник MG 25 диаметр проводника 13-18мм IP68 TDM | Сальник типа PG. Диаметр проводника 13-18мм. IP68. | шт | 20.06 | 17.48 | 50
МИП.015.020.Б | Изолента ПВХ | Изолента ПВХ 0.13х15 мм белая 20 метров ИЭК | Изолента 0,13х15 мм белая 20 метров ИЭК | шт | 30.22 | 25.56 | 20
ЗПХ.ПМ.12010110.220.010А.002.001 | Пускатель | Пускатель ПМ 12010110/220 10А 2з+1р | IP54, габ. размеры: 178х104х122мм, уст. размеры: 100+-0.5х37х0.3мм, масса=1кг, нереверсивный, закрытый, без реле, без кнопок, 2з+1р дополн. конт. | шт | 871.35 | 770.81 | 2
АХХ.ДКС.36222INOX.О.DXP.150100 | Прочая продукция | Прочая продукция ДКС 36222INOX Ответвитель DXP крестообразный 150х100, нержавеющ. | Аксессуар для лотков ДКС. Ответвитель DPX крестообразный 150х100, нержавеющий уп=1шт. | шт | 7480.68 | 5920.14 | 2
РЩК.К.ЩО.070.2000.800.600.IP00 | Корпус шкафа (пустой) | Корпус шкафа (пустой) ЩО-70 2200х800х600 IP00 ФАБЕР | Толщина металла 2мм, краска порошковая, эпоксидно-полиэфирная, цвет RAL-7035, боковые панели в компл-т не входят. Без задней стенки. Панель верхняя в комплекте. | шт | 13592.32 | 12333.95 | 2
ААС.ГИА.025.035.ИЭК | Гильза соединит. обжимная | Гильза соединит. обжимная ГИА 25-35 (MJPB 25-35) ИЭК | UZA-22-D25-D35 Гильза изолированная абонентская . Для анкерных креплений СИП абонентов. Особый рельеф поверхности клиньев обеспечивает надежную фиксацию проводника. Детали выполнены из полимеров устойчивых к УФ излучению | шт | 45.53 | 33.39 | 10
ТТХ.ОСМ1.000.63.220.005.056 | Трансформатор | Трансформатор ОСМ1-0.63 220/5-56 | IP00, 165х105х170мм, 7.5кг | шт | 4117.5 | 3712.85 | 2
ККХ.КВВГЭНГ.007.001.5 | Кабель контрольный | Кабель контрольный КВВГЭнг(А) 7х 1.5 Алюр | Uном 660В,расч.масса = 221кг/км, номин. наруж. диаметр =11.2мм, изол.и оболоч. из негорюч.ПВХ пластиката, экранир., предн.для прокладки в помещениях, каналах, туннелях при отсутствии механич.воздействий | м | 93.78 | 82.96 | 100
АИТ.И.ИС4.030.ИЭК | Шинодержатель | Шинодержатель Изолятор ступенчатый ИС4-30 (М8) силовой ИЭК | Ступенчатый изолятор для жесткого крепления и изоляции токопровод. шин внутри эл.щитов, шинных мостов и другого оборудования. | шт | 292.32 | 247.24 | 10
ВКХ.ИЭК.ABLF.022.022.240В.Б | Кнопка | Кнопка ИЭК ABLF-22 белый d22мм неон/240В (1з+1р) | Цвет белый, ном.напряжение част 50Гц до 660В, ном. ток от 1.5А. Диапазон температур: -10 до +40С. IP40. Возвратная без фиксации | шт | 243.37 | 205.84 | 5
АКК.ДКС.01410.Ф.120 | Короб, комплектующие | Короб, комплектующие ДКС 01410 Фронтальная крышка 120мм | Фронтальная крышка 120мм Уп=12м | м | 140.55 | 111.22 | 12
ККХ.КВВГЭНГ.007.000.75 | Кабель контрольный | Кабель контрольный КВВГЭнг 7х 0.75 | Uном 660В,расч.масса = 221кг/км, номин. наруж. диаметр =11.2мм, изол.и оболоч. из негорюч.ПВХ пластиката, экранир., предн.для прокладки в помещениях, каналах, туннелях при отсутствии механич.воздействий | м | 65.13 | 58.88 | 100
ЗРВ.РВП.072М.3323.220В.050Г | реле; времени; | реле РВП-72-3323/220 50Гц | предназначено для передачи команд из одной эл.цепи в другую с опр.предварит. установленными выдержками времени, с двумя пневмоприставками с началом отсчета выдержки после замыкания и размыкания контакта управления, диапазон выдержки времени 0.4-180се | шт | 4336.15 | 4250.87 | 2
СОГ.FORNAX.118.000.001 | Прожектор галогеновый | Прожектор галогеновый КОМТЕХ FORNAX 118 00 01 | Прожектор галогенный, максимальная мощность 500W, R7s, IP44, 220-240V, белый. КОМТЕХ | шт | 189.93 | 173.52 | 2
АХХ.У.ВРУ.001.002.1800 | Комплектующие для шкафа | Комплектующие для шкафа Уголок монтажный ВРУ-1,2 (IP40) 1800 ФАБЕР | Из оцинкованного металла, толщ..-1,5 мм. Цвет: RAL 7035, порошковое эпоксидно-полиэфирное покрытие. | шт | 304.4 | 277.83 | 5
РЩК.К.ЩМП.640400205.IP54 | щит; корпус; | щит Корпус полиэстерный учетный ЩМП 640х400х205мм IP54 | Полиэстерный антивандальный корпус. Вид установки навесной. Степень защиты IP54, клим. исп УХЛ1. Степень защиты от мех.воздействия IK10. Темп. эксп. от -50С до +70С | шт | 7402.98 | 6261.23 | 2
СЛК.NEP.S.020W.842.Е27 | Лампа люминесц.компактная | Лампа люминесц.компактная NEP S 20W/842 Е27 (7/2848) | Комп.люм.энергосберег.лампа.Тип лампы S. Цвет температура 842. Размеры: 137х53х60мм | шт | 89.77 | 82.86 | 2
ЗК3.LC1K1601M7 | Контактор 3-пол. | Контактор 3-пол. LC1K1601M7 (16А, 220В 50/60Гц, 1нз) | трехполюсный, нереверсивный контактор (пускатель) на 16А, без реле, 1нз(р) дополнительный контакт, катушка 220В 50/60Гц, установка на DIN-рейку | шт | 2070.46 | 1763.73 | 2
ЗРП.CAE22Q5 | реле; промежуточное; | реле CAE22Q5(2НО+2НЗ КАТУШКА 380В 50ГЦ) | Промежуточное реле серии "E" (2н.о.+ 2 н.з.), номинальный ток 10А, мех.износостойкость - 10 млн. циклов, макс. частота коммутации - 1800/час. | шт | 465.05 | 403.04 | 4
ВХХ.ABB.Р.OHBS2RJE.RUH | Прочая продукция | Прочая продукция ABB Ручка управления OHBS2RJE-RUH | (черная) с символами на русском для рубильников дверного монтажа OT16..125FT | шт | 498.96 | 462 | 3
С9Х.КОМТЕХ.DW.150.012V.IP67 | Аксессуары светодиодные | Аксессуары светодиодные LED-драйвер (источник постоян. напряжения/тока для светодиодов) / Контроллер Comtech Блок питания, напряжение 12V, мощность 150W 230*120*58 mm, IP67 | Блок питания 12V, мощность 150W, герметичный, для светодиодных лент. Алюминиевый корпус. Габариты 230*120*58 mm. Вход 170-250V AC, выход 12V DC +-0.5V. IP67. КОМТЕХ | шт | 1348.65 | 999 | 1
СЛК.L.003U.015W.827.E14 | Лампа люминесц.компактная | Лампа люминесц.компактная Linel 3U 15W 827 E14 (7/2128) | Компакт. люм. энергосберег. лампа, предназнач. для внутр. и наружного освещ-я. Мощность 15W/ Цоколь Е14. Свет. поток 800лм. Длина 130мм. Диаметр 40мм. | шт | 78.19 | 72.18 | 2
ЗА3.A9.A9F74304.C60N.003P.004А.C | Автомат 3-пол. | Автомат 3-пол. Acti9 A9F74304 C60N 3P 4А C | Автомат.выкл 3-пол. серии Acti9 Замена серии Multi9 24347 | шт | 2951.42 | 2448.59 | 2
С4Т.РТУ.006.125.004 | Светильник ДРЛ; торшерный | Светильник ДРЛ РТУ 06-125-004 Шар (матовый) | IP33. К-т мощности не менее 0.85, патрон Е27, КПД не менее 60%, вес=3.8кг.Основание из ударопрочной пластмассы.Защитное стекло из светостабилизированного поликарбоната молочного цвета. Габаритные размеры: ф400х470мм. Уст. на верт. трубу диаметром 60м | шт | 3095.88 | 2839.08 | 2
ЗД2.A9.D.K.A9D63610 | Автомат дифференц. 2-пол. | Автомат дифференц. 2-пол. Acti9 iDif K A9D63610 ( C10А, 30mA, АC) | Эконом-серия, IP20, U=230В/50Гц, ном.откл.способность 6000А. Представл. собой автомат+электр.УЗО. Реализует защиту от К3, токов перегрузок и токов утечки. Ном. ток 10А, ном откл. диф.ток=30мА., (Ш=1мод.) | шт | 3254.72 | 2700.21 | 2
АЛХ.ДКС.35054INOX.Л.20080.L.2000 | Лоток | Лоток ДКС 35054INOX 200х80 L 2000, нержавеющий | Лоток 200х80 L 2000., нержавеющий Уп=4м | м | 2979.5 | 2357.95 | 2
ЗПХ.ПМ.12010610.024.006.3А | Пускатель | Пускатель ПМ 12010610/24 6.3А 4з+2р | IP54, масса=1.5кг, габаритные размеры: 188х137х126мм, установочные размеры: 100+-0.5х30+-0.2мм, реверсивный, закр.,с реле,без кн.,1з | шт | 1929.33 | 1706.71 | 2
ВВМ.V.LIFE.БЕЛ.Р.002.754002 | выкл.; комплектующие; | выкл. Valena LIFE БЕЛ Рамка 2-пост 754002 | Valena LIFE.Рамка "Белая".2-постовая универсальная | шт | 93.91 | 86.69 | 10
КСХ.ВВГНГ.004.002.5.ЮПЭК | Кабель силовой | Кабель силовой ВВГНГ 4х 2.5 ЮПЭК | Расч. масса=195кг/км, номин. наруж. диаметр=10.2мм.Рабочее ~U=660В. Медная жила. Материал изоляции и оболочки-ПВХ, не распространяющий горение. Использ. для передачи и распределения эл.энергии в стационарных условиях (в т.ч. для АЭС). Допустимая T=80 | м | 52.24 | 47.02 | 100
ЗПХ.ПМ.12010550.380.010А.006.004 | Пускатель | Пускатель ПМ 12010550/380 10А 6з+4р | IP20, масса=0.62кг, габаритные размеры: 73х87х104мм, реверсивный ,открытый ,без реле, дополнительные контакты: 6з+4р | шт | 1088.27 | 962.7 | 2
ЗПХ.ПМЛ.2220.380.005.5.008А | Пускатель | Пускатель ПМЛ 2220/380 5.5-8А | 25А. IP54,нереверсивный, с реле, кнопки "Пуск"+"Стоп", 1з, масса 1,28кг, габариты: 185х101х134. | шт | 2150.05 | 1938.75 | 2
АНИ.KLAUKE.630C4.001.5.002.5.M4 | Наконечник каб.; медный, вилочный | Наконечник каб. KLAUKE 630C4 1.5-2.5мм M4 | Материал: электротехническая медь, поверхность луженая, изол. трубка ПА, без галогенов, температура до 105град.С. Отверстие D=4.5-2.5мм, параметры: d1=2.3мм, d2=4.3мм, d3=6.8мм, d4=5.1мм, l=18.5мм, a1=5мм, a2=11.5мм, вес 100шт=0.080кг. уп.=100шт. | шт | 12.63 | 11.59 | 100
АХХ.У.040.040 | Прочая продукция | Прочая продукция Уголок перф.40х40 (длина 2м) |  | шт | 225.3 | 203.84 | 2
АКК.U.ETK44112.ЭУИ | Короб, комплектующие | Короб, комплектующие Ultra ETK44112 лючок напольный под ЭУИ (6 постов) | ЛЮЧОК НАПОЛЬНЫЙ ULTRA ПОД ЭУИ (6 ПОСТОВ) | шт | 2990.97 | 2456.87 | 2
С9Л.ЭРА.LED.A60.008.827.E27.ECO | Лампа светодиодная (LED) | Лампа светодиодная (LED) ЭРА LED smd A60-8w-827-E27 ECO | 8W/170-265V, d 60 мм,L 107 мм, 560 Лм | шт | 54.35 | 49.33 | 10
АШС.Ш.ШНИ.00812.024.У2.С | Шина | Шина N "ноль" на двух угловых изол ШНИ-8х12-24-У2-С ИЭК | Шина нулевая изолированная с двумя угл. изоляторами. размер шины и кол-во отверстий: 8х12мм,24шт. уп=10шт. | шт | 298.17 | 252.18 | 5
ЗПХ.ПМЛ.3160М.110.040А | Пускатель | Пускатель ПМЛ 3160М/110 40А | 40А, IP20, 1з+1р., DIN-рейка 35мм. не реверс, без реле , без корпуса, без кнопок,масса=1,34кг, габ: 125х84,5х113,3мм. Предназн.для дистанц.пуска, остановки и реверсирования трехфазных асинхронных электродвигателей. | шт | 2125.67 | 1916.77 | 2
ВБХ.M.IP44.Б.18354 | Блок | Блок Makel наклад. IP44(бел.) роз.с крышкой+роз.с крышкой 18354 | Блок розетка с крышкой +розетка с крышкой. Белая. IP44. 250V. Использовать рамку и вставки производство Турция. | шт | 361.01 | 316.29 | 4
АКХ.К.LHD.03025.К.ПВХ | Короб | Короб Копос LHD 30х25 Канал ПВХ белый | Канал кабельный ПВХ 30х25 мм белый Уп=2м. | м | 44.59 | 41.16 | 2
ВВМ.V.LIFE.БЕЛ.Р.001.754007 | выкл.; комплектующие; | выкл. Valena LIFE БЕЛ Рамка 1-пост 754007 | Valena LIFE.Рамка "Белая".1-постовая универсальная | шт | 49.42 | 45.62 | 20
САЛ.Т.001 | Арматура свет.люм. | Арматура свет.люм. Тросовый подвес 1-но точечный (1м) | Тросовый подвес 1-но точечный (1м) 2шт. в комплекте. Для ЛСО46 | компл | 323.75 | 318.2 | 10
ПС3.CE303.R33.745.JAZ | Счетчик; 3-фазный | Счетчик CE303 R33 745-JAZ | Многотарифный; кл.т-1/1; ном.напряжение-230В, базовый (макс) ток (А) -5(60);комб. уст. на рейку и в щиток; оптич.интерфейс; RS485 ; расш.набор парам | шт | 4374 | 4038.53 | 2
РЯУ.ЯОУ9603.4174.У3.001 | Ящик; управления | Ящик ЯУО9603-4174-У3.1 | Ток нагрузки 125А (~380В) Состав: авт.выкл. ВА 57Ф35, контактор LC1E12010M5, реле времени СР-2К, Корпус ЩМП-4 IP54. | шт | 65873.84 | 62214.18 | 2
ВПК.004G63.092.U | Переключатель; кулачковый | Переключатель 4G63-92-U (открытый) | ВНИМАНИЕ! ПРИ ЗАКАЗЕ ОТ21 ШТУКИ ДЕЙСТВУЮТ СКИДКИ, ЦЕНУ УТОЧНЯТЬ У СНАБЖЕНЦА! 4-х полюсный 2-х позиционный (0-1) переключатель с нулевым положением, ном.ток 63А, ном.напряжение 660В, открытый, крепление за лицевой панелью, L=74,5мм, D=80мм, габаритные | шт | 4252.5 | 4168.87 | 2
РЩК.К.ШРС.001.IP30 | щит; корпус; | щит Корпус ШРС-1 (1600х500х300) IP40 ФАБЕР | IP40. Габаритные размеры 1600х500х300мм. Представляет собой сварной, цельномет. корпус напольного исп-я. Исп-ся в диапазоне температур от -40 до +60.Высококачественное полиэфирное покрытие, цвет RAL7035. | шт | 8308.79 | 7539.57 | 2
КСХ.АПВЗББШП.001.004.240 | Кабель силовой | Кабель силовой АПВЗББШП -1 4х 240 Кольчугино | Масса=4758кг/км, наруж. диаметр=59.1мм. Норма отпуска-барабан. Сил.каб. с ал.жилами, с изол. из силанольносшит.полиэтилена с защ.покровом типа БбШп,с герм.зап-ем междужил.прост-ва. для передачи и распред-я электроэн. в стац. устан-ках на ном. перем. | м | 1375.45 | 1240.28 | 100
АГМ.ГМ.016 | Гильза каб.; медная | Гильза каб. ГМ 16 (КВТ) | Масса не более 9.4г/шт. Размеры: d1=9мм, d=6.0мм, L=30+-1мм., для соединения встык опресовкой медных кабелей (проводов) | шт | 10.25 | 9.46 | 2
СЛК.OSRAM.DULUX.L.018W.840.002G11 | Лампа люминесц.компактная | Лампа люминесц.компактная OSRAM DULUX L 18W/840 2G11 10Х1 | 2G11, в упаковке 10шт. к светильникам CMP/R, CMP/S, RKL218, CD218, KD218 | шт | 211.3 | 190.53 | 10
СДХ.LED.LP.004.040 | Дроссель | Дроссель драйвер LED-LP-4-40 (0.98) | "Драйвер для панели SPL-4-40 PF (коэф-т мощности)>0.98 IRF (пульсации)<1% с защитой от КЗ и скачков напряжения Гарантия 2 года. " | шт | 292.5 | 270 | 2
АХХ.ДКС.36726INOX.У.CS.045.045.400.050 | Прочая продукция | Прочая продукция ДКС 36726INOX Угол CS 45 вертикальный внутр. 400/50, нерж. | Аксессуар для лотков ДКС. Угол CS 45 вертикальный внутр. 45° 400/50, нержавеющий уп=1шт. | шт | 5905.82 | 4673.8 | 2
ЗКХ.КМИ.10960.009А.IP54.U.230В.АС3.ИЭК | Контактор | Контактор КМИ-10960 9А IP54 с индик. Ue=230В/АС3 ИЭК | Контактор в оболочке с электр.реле. Имеет индикацию состояния, степень защиты IP54. Ном. раб.ток 9А, номин. напр. катушки упр. 230В. | шт | 1846.56 | 1561.76 | 2
ВПХ.ABB.M2SS1.020B.002 | Переключатель | Переключатель ABB M2SS1-20B (короткая ручка) черный 2-х позиционный | Переключатель (короткая ручка) черный 2-х позиционный без подсветки (только корпус) 45 град. с фиксацией | шт | 510.98 | 435.28 | 3
АНИ.KLAUKE.650C8.004.0.006.0.M8 | Наконечник каб.; медный, вилочный | Наконечник каб. KLAUKE 650C8 4.0-6.0мм M8 | Материал: электротехническая медь, поверхность луженая, изол. трубка ПА, без галогенов, температура до 105град.С. Отверстие D=8.5-6мм, параметры: d1=3.6мм, d2=8.4мм, d3=14мм, d4=6.4мм, l=25.5мм, a1=6мм, a2=12.5мм, вес 100шт=0.220кг. уп.=100шт. | шт | 19.71 | 18.09 | 100
СЛМ.Л.N.094.304.NI.B.060.230.E14.CL | Лампа накал."миньон" | Лампа накал."миньон" Navigator 94 304 NI-B-60-230-E14/CL (КНР) | Подтип продукции: свеча, E14, проз; уп. 10/100 | шт | 16.45 | 15.53 | 50
ВВС.S.SDN0700121 | Выкл. освет.,скр.пров. | Выкл. освет.,скр.пров. Sedna SDN0700121 кноп.выкл. белый | Серия SEDNA. Кнопочный выключатель белый, 10А, 250В. | шт | 186.86 | 161.5 | 10
ВКХ.XB5.AS142 | Кнопка | Кнопка АВАРИЙНОГО ОСТАНОВА 22ММ С КЛЮЧЕМ | IP65, с фиксацией, с возвратом ключом, грибовидный толкатель (D=40mm), пластик, для щитового монтажа диаметром 22мм, модульная конструкция, возможность дополнения контактов (ZBE101, ZBE102) до 9 шт, возможность смены толкателя (ZB5...), Un=600В In=1 | шт | 1138.61 | 711.63 | 1
ХХХ.Б.М1040 | Крепежный элемент | Крепежный элемент Болт анкерный с гайкой М10х40 | Для крепл. тяжеловесных конструкций. Длина болта 40мм, вес 2.97кг. | шт | 9.91 | 8.38 | 100
РЯС.ЯРП.400.IP30.У3.У | Ящик; силовой | Ящик ЯРП-400-IP31-У3-Узола | Ящик с рубильником ВР32 и предохранителями. Для 1-й линии ввода и 1-й отходящей линии. До 400В 50Гц. Двойной видимый разрыв цепи. Габ.(без рукоятки)750х400х220мм. 19.9кг, RAL7035-шагрень | шт | 6588.83 | 6118.2 | 2
АХХ.ДКС.38007.К.CPO.090.090.500 | Прочая продукция | Прочая продукция ДКС 38007 Крышка CPO 90 на угол горизонт. осн. 500 | Крышка CPO 90 на угол горизонтальный 90° осн. 500 уп=1шт. | шт | 1537.34 | 1216.63 | 2
ХПО.Г.М.016.006.0.ГОСТ.5927 | Производство | Производство Гайка М 16 х 6.0 ГОСТ 5927 оц. | НЕ ДЛЯ ПРОДАЖИ!!! | кг | 100.36 | 89.92 | 2
РШР.ПР.011.3116.054 | шкаф; распределительный; | шкаф ПР-11-3116-54У2 | Вв. автомат ВА88-37, 400А, ВА57-25, 16А - 2 шт., ВА57-31, 40А - 2 шт., ВА57-31, 63А - 4 шт., ИЭК ВА47-100 16А С (1Р) - 4 шт., ИЭК ВА47-100 25А С (1Р) - 2 щт. Шина медная 30х4.Корпус ЩМП-6 (IP54). | шт | 58655.12 | 55396.5 | 2
РПР.ЩО70.001.007 | панель; распр.; | панель ЩО70-1-07 | 2 рубильника ВР32-37-А30220-400А, 4 автомата ВА57-35-340010-200А, 4 трансформатора тока ТТИ-А 200/5А, 4 амперметра Э8030 200/5. Корпус 2200х800х600мм. IP20 со стороны двери. | шт | 49273.52 | 47780.38 | 2
ЗА3.ВА63.11229 | Автомат 3-пол. | Автомат 3-пол. ВА63 11229 (3P 63А C) | Серия "ДОМОВОЙ", ном. напряжение 400В~ , ток отключения 4,5кА, кривая отключения : С (5-10 крат. Iном.). Количество модулей = 3. | шт | 1054.06 | 874.48 | 2
С5К.ЖКУ.008.150.002 | Светильник ДНАТ; консольный | Светильник ДНАТ ЖКУ-08-150-002 б/ст. | IP53, коэф-т мощности не менее 0.85, патрон Е40, КПД не менее 65%, макс. к-т использ-я по осв-ти 0.35, вес=10кг. Габаритные размеры: 580х340х390мм. Корпус и панель изготовлены методом глубокой вытяжки из стального проката. НАЗНАЧЕНИЕ: улицы и дороги | шт | 2195.7 | 2112.2 | 2
СЛР.PHL.HPL.N.700W.542.E40.HG.001SL.006.391010 | Лампа ртутная | Лампа ртутная PHL HPL-N 700W/542 E40 HG 1SL/6 391010 | 38500Lm. Дл. 328, диам. 141.5, уп. 6 шт | шт | 4080.79 | 3609.93 | 2
КСГ.КГТП.003.004.002.5.А | Кабель силовой гибкий | Кабель силовой гибкий КГТП 3х 4+ 2.5 Алюр | Dн=15,3 мм,P=0,37 кГ/м.Кабель гибкий с медными изолированными скрученными жилами. Рабочее напряжение ~660В. Допустимая Т=75 градусов. Для присоединения передвижных механизмов к электрическим сетям. Радиус изгиба не менее 8 диаметров. | м | 116.47 | 104.82 | 100
РЯУ.Я5110.1874 | Ящик; управления | Ящик Я5110 1874 | для управл.эл-двигателями, однофидерный, нереверсивный, с авт.выкл., кнопками и лампой, ном.ток 0.6А, ном.ток автоматич. выключателя 1.6А, номинальное напряж. силовой цепи ~380В, цепи управления ~220В, габаритные размеры 400х300х250мм | шт | 6923.74 | 6462.16 | 2
ВПХ.DEK.ПЕ22.AKSR.002.BLK | Переключатель | Переключатель DEKraft ПЕ22-AKSR-2-BLK (25142DEK) | Перекл.2 пол. прав. без фикс. I-O с ключ. 1НО+1НЗ | шт | 266.46 | 217.12 | 5
ЗКК.ABB.Б.VM4 | Комплектующие; контактор | Комплектующие ABB Блокировка механическая VM4 | для контакторов AF09#AF38 | шт | 524.46 | 446.76 | 5
С2О.ЛСП.044.002.018.002 | Светильник люмин.; потолочный | Светильник люмин. ЛСП 44 2х18-002 | IP65, корпус ПК, расс. ПК, ЭмПРА, cos?=0,85 L =670mm B= 147mm H= 108mm A=400mm Вес 1.7кг | шт | 1354.5 | 1331.28 | 5
КГХ.КСПВ.0200.004 | Кабель геофизический | Кабель геофизический КСПВ 20х0.4 | бухта 200м., наруж. диаметр 6.7мм, масса=51.4кг/км. Для монтажа сигнализации с изоляцией из композиции полиэтилена, с оболоч. из бел. ПВХ пластиката, для внутр. неподвиж.прокладки. | м | 23.91 | 21.7 | 200
ИСП.В.024.003Р+РЕ.032А.380В.IP44.TDM | Разъем штепсельный | Разъем штепсельный Вилка 024 3Р+РЕ 32А 380В IP44 TDM | Вилка, IP44, 3P+PE. Корпус и детали, несущие токоведущие части выполнены из термостойких и самозатухающих материалов. крышки защищают от попадания внутрь разъема пыли и влаги, предусмотрено пространство для размещения кабеля. | шт | 197.93 | 176.26 | 5
МТВ.К1520.KA.Т.ПВХ.020 | трубка; пвх; | трубка Копос1520 KA Труба ПВХ жесткая 20 | Труба ПВХ жесткая D20 мм 320Н Уп 3м | м | 26 | 24 | 2
АЗК.ДКС.ND2307.Ф.100 | Держатель проводника молниеотвода | Держатель проводника молниеотвода ДКС ND2307 Фасадный держатель,100 мм | Назначение: крепление токоотводов (опусков) по фасаду здания | шт | 164.58 | 130.25 | 20
АЛХ.ДКС.35252INOX.Л.10050.L.2000 | Лоток | Лоток ДКС 35252INOX перфорированный 100х50 L 2000, нержавеющ. | Лоток перфорированный 100х50 L 2000, нержавеющ. Уп=4м | м | 1943.14 | 1537.78 | 2
АХХ.ДКС.38224INOX.К.CS.045.045.200 | Прочая продукция | Прочая продукция ДКС 38224INOX Крышка CS 45 на угол верт. внутр. осн.200, нерж | Крышка CS 45 на угол вертикальный внутр. 45° осн.200. нержавеющая уп=1шт. | шт | 1569.32 | 1241.95 | 2
ЗА3.MG.C.045N.003P.020A.C | Автомат 3-пол. | Автомат 3-пол. MG C 45N 3P 20A (Произв. не Schneider Electric) | (3-ф,6кА) | шт | 82.21 | 71.55 | 2
ККХ.КВВГЭНГ.019.001 | Кабель контрольный | Кабель контрольный КВВГЭнг(А) 19х 1 Алюр | Uном 660В, расч.масса = 587кг/км, номин. наруж. диаметр =18.5мм, изол.и оболоч. из негорюч.ПВХ пластиката, экранир., предн.для прокладки в помещениях, каналах, туннелях при отсутствии механич.воздействий | м | 161.7 | 143.04 | 100
С9Л.R63.008.В.600.Л.230.В.3000.К.E27.IEK | Лампа светодиодная (LED) | Лампа светодиодная (LED) R63 рефлектор 8 Вт 600 Лм 230 В 3000 К E27 IEK | Светодиодная лампа. Срок службы более 45000часов. | шт | 294.88 | 216.25 | 4
ЗПХ.ПМЛ.1230.220.000.16.000.26 | Пускатель | Пускатель ПМЛ 1230/220 0.16-0.26А | IP54,1з., нереверсивный, с тепловым реле,кнопки "Пуск"+"Стоп"+сигнальная лампа. | шт | 1441.88 | 1300.18 | 2
ТТХ.ОСМ1.001.6.220.005.022.220.012 | Трансформатор | Трансформатор ОСМ1-1.6 220/5-22-220/12 | IP00, 183х155х215мм, 14.3кг | шт | 8491.5 | 7657 | 2
С3Б.НПБ.1108.001.100.Б | Светильник накал.; настенный | Светильник накал. НПП 1108 1х100 Белый | Произ-во ИЭК. Круг решетка крупная, влагозащитные, IP44. Масса=1.6кг. Макс. мощность уст. лампы=100Вт. Диапазон раб.температур -45 +100С. Вид цоколя Е27. Корпус литой под давлением из ал. сплава, пок. термост.краской. Плафон закален. стекло с защит | шт | 543.74 | 482.12 | 4
КСХ.NYM.0042.005.ККЗ | Кабель силовой | Кабель силовой NYM(NUM) 4х2.5 ККЗ | бухта 100м; для неподвижной прокладки в сухих, влажных и мокрых помещениях; тройная изоляция (ПВХ+резина+ПВХ); негорючий; изоляция жил имеет различный цвет; цвет жил: черная, голубая, желто-зеленая | м | 68.25 | 63.88 | 100
СДХ.КОМТЕХ.EBFL.158 | Дроссель | Дроссель КОМТЕХ EBFL 158M | ЭПРА для ЛЛ 1x58, G13, IP20, 220V. КОМТЕХ | шт | 270.27 | 246.91 | 2
РЩК.К.ВРУ.002.1800.0600.600.IP31.СИ.ЭЛ | щит; корпус; | щит Корпус ВРУ-2 1800х600х600 IP31 СИ-ЭЛ | 2-х дв., без бок-х панелей. К-кт. для опломбировки. В к-т входят: замки-3шт., полка отсека учета(оц.)-1шт., панель под счетчик(оц.)-1шт., монт-е панели(оц.):H=160мм-2шт., швеллер перфор.H=50мм(оц.)-2шт., уголок перфор. монт.(оц.)-2шт, задняя стенка-1 | шт | 13232.45 | 11705.63 | 2
ККХ.КВВГЭ.LS.037.001.К | Кабель контрольный | Кабель контрольный КВВГЭнг(А)-LS 37х 1 Кабэкс | Кабель контрольный с однопроволочными медными жилами, изол. и оболоч. из ПВХ композиций пониженной пожароопасности, экранир., предн. для прокладки в помещениях, каналах, туннелях при отсутствии механич. воздействий Uном 660В. | м | 313.4 | 277.24 | 100
ПУН.УВНУ.010.С.З | Детектор (указатель) напряжения | Детектор (указатель) напряжения УВНУ-10 Свет.Звук.сигнализация | Масса не более 0.35кг, габарит.размеры:90х80х750мм,. Для проверки наличия или отсутствия напряжения в электроустановках перем. тока от 2 до 10 кВ, частотой 50.60ГЦ.Допустим. раб. температура от -40С до +45С, при отн. влаж. воздуха до 80% при +25С. | шт | 2449 | 2258.72 | 2
ВВС.С3.010.005 | Выкл. освет.,скр.пров. | Выкл. освет.,скр.пров. С3 10/005 (3-кл.,белый) | Выключатель скрытой проводки 3-клавишный. Белый | шт | 39.88 | 36.81 | 2
РШК.08128 | Комплектующие для шкафа | Комплектующие для шкафа 08128 (непрозр. дверь шк. 08108) | Непрозрачная дверь предназначена для шкафа 08108, навешивается с любой стороны, снабжена ручкой с замком 405. | шт | 6122.08 | 5215.11 | 2
АКП.08060.П. | Короб; пластиковый | Короб Кабель-канал бел.2-й замок в п/э 80х60 (18м/уп) | Материал пластичный, ударопроч. самозатух. ПВХ, двойной замок, устойчив к возд-ю ультрафиолета. Для наруж. прокладки эл., тел., комп. сетей, для обеспечения электро- и пожаробез-ти стей в пром. и жилых зданиях и сооружениях. Упаковка пол-эн 18м. | м | 115.33 | 102.52 | 18
С1А.BS.893.0018.METEOR | Светильник аварийного освещения | Светильник аварийного освещения BS-893-1x8 METEOR | Автономный световой указатель/оповещатель пожарный световой, непостоянный , NPU-2714.E22 "Выход" входит в комплект поставки | шт | 2460 | 2323.33 | 2
РШК.NSYSPF8100 | Комплектующие для шкафа | Комплектующие для шкафа NSYSPF8100 (перед. и зад. панель цоколя) | Передняя и задняя панели цоколя для шкафов SAREL серии Spacial SF, Ш=800мм, В=100мм(максим.нагрузка=1300кг.) | шт | 5060.77 | 4311.03 | 2
ИВХ.В.016А.250В.TDM | Вилка | Вилка прямая с/з белая 16А 250В TDM | Материал- АБС-пластик, ном.напряжение 250В, ном.ток 16А. | шт | 40.69 | 34.96 | 25
ДЭХ.АИР.080.001.5.1500.В4.Ф | Электродвигатель | Электродвигатель АИР 80(1.5квт/1500об/м)В4/Фл | IP44, высота оси вращения 80мм, диаметр вала 22мм, размеры: длина 320.5мм. диаметр фланца 200мм, высота от оси вала до верхней части распр. коробки 104.5мм, расстояние между противоположными отверстиями на фланце 165мм, количество отверстий - 8, ма | шт | 6210.75 | 5696.69 | 2
ЗКХ.КМИ.34012.040А.110В.050Г.001+001 | Контактор | Контактор КМИ-34012 40А 110В/50Гц 1но+1нз | IP20, 400В, 50Гц,мощность нагрузки 18.5кВт, ток терм.стойкости 60А(8 час), электр. износостойкость 1.5млн. циклов, 75х127х114мм, на DIN-рейку 35мм или винтами, гарантия 3 года, срок службы не менее 15 лет. | шт | 1611.32 | 1362.81 | 4
ИВХ.ВК.400.001 | Вилка | Вилка ВК-400-1 герм.(IP67) | IP67. Кабельная(прямая). Масса= не более 1.7кг, размеры: L=275мм, D=109мм, ток 400А 1-контактные, используются в комплекте с РК-400-1 герм.(IP67) | шт | 6279.61 | 5909.3 | 2
ВПП.ПП.001.016.004С.001 | переключатель; пакетный; | переключатель ПП 1-16/4С исп.1 (ЭТ) | 1-х полюсный. Ном. ток.-16А. Ном. напр. ~ 220В, ~ 380В. Корпус -IP00. Крепление передней скобой. Габ. мм. В-90, Ш-90, Г-75. Масса 0,26кг. | шт | 341.9 | 302.45 | 10
С2В.DLG.002.026.HF | светильник люмин.; встраив.; | светильник люмин. DLG 2x26 HF 1183000420 | IP 44.встраиваемый светильник для подвесных потолков c ЭПРА (в выносном корпусе). Зеркальный отражатель из анодированного алюминия и силикатное матированное стекло. Размеры: А=236мм, В=170мм, С=218мм, Масса=0.9кг. Область применения: торговые залы, | шт | 3396.33 | 3102.82 | 2
АХХ.П.Ш.035 | Соединитель для кабельного лотка | Соединитель для кабельного лотка Пластина шарнирного соединения h35 | Аксессуар к мет. лотку. Пластина шарнирного соединения. Соединение лотков и аксессуаров между собой. Материал: сталь горячего цинкования. Вес=0,032кг. L=138мм, H=18мм. Толщина металла=2мм. | шт | 4.16 | 3.05 | 80
ЗРО.РТ.040.2 | реле; тока; | реле РТ-40/2(0.5-2А) | Применяются в качестве измерительных реле в схемах релейной защиты. Коэф. возврата реле не менее 0,85 на первой установке и не менее 0,8 на остальных установках шкалы. Контакты: 1з+1р. Частота тока 50-60Гц. Размер: 67х128х158мм. Вес: 0,85кг. | шт | 2751.91 | 2697.79 | 2
АХХ.ДКС.36180.О.DXP.05050 | Крестовина (Х-разветвитель) | Крестовина (Х-разветвитель) ДКС 36180 Ответвитель DXP крестообразный 50х50 | Аксессуар для лотков ДКС. Ответвитель DPX крестообразный 50х50 уп=1шт. | шт | 1250.7 | 989.79 | 3
АМВ.МВП.010 | муфта; вводная; | муфта вводная МВП 10 (Fortisflex) | Муфты вводные для металлорукава предназн. для ввода-вывода в корпусах щитового электрооборудования. Материал: ПВХ. Уп=100шт. | шт | 7.25 | 6.28 | 100
ВПК.004G16.092.PK | Переключатель; кулачковый | Переключатель 4G16-92-PK (в пласт.корпусе) | 4-х полюсный 2-х позиционный (0-1) переключатель с нулевым положением, ном.ток 16А, ном.напряжение 660В, в пластиковом корпусе, крепление навесное, габаритные размеры 85х85х77мм | шт | 2450.25 | 2402.06 | 2
ЗКХ.КМН.46562.065А.U.230В.АС3.IP54.TDM | Контактор | Контактор КМН-46562 65А в оболоч. Ue=230В/АС3 IP54 TDM | Применяемое эл.тепловое реле РТН-3361. Для дистанц. пуска непосредственным подключ. к сети и остановки трехфаз.асинхр. элдвигателей с короткозамкнут.ротором. | шт | 3741.63 | 3260.56 | 2
РШН.ДКС.R5CE0531.Н.CE.500300150.IP66 | Шкаф пустой навесной | Шкаф пустой навесной ДКС R5CE0531 Навес.шкафCE, 500х300х150 IP66 | Навесной шкаф CE, 500 х 300 х 150мм, IP66 Со сплошной дверью. | шт | 6739.73 | 5333.74 | 2
ЗД0.АВДТ32М.С32.010А.ИЭК | Автомат дифференц. | Автомат дифференц. АВДТ32М С32 10мА ИЭК | Авт. выкл. дифференц. тока. Номин ток=32А, номин. откл. дифф.ток=10мА.Число полюсов 1+N. 230В 50Гц. Имеется защелка с двойн. фикс.полож. | шт | 1127.33 | 953.46 | 3
ЗКМ.A9.A9C20864.М.CT63A.004НО.220.240В.АС | Контактор модульный | Контактор модульный Acti9 A9C20864 Мод. конт-р CT63A 4НО 220/240В АС | МОДУЛЬНЫЙ КОНТАКТОР iCT63A 4НО 220/240В АС | шт | 7260.89 | 6023.85 | 2
ККХ.КВВГЭ.010.006.К | Кабель контрольный | Кабель контрольный КВВГЭнг(А) 10х 6 Кабэкс | Uном 660В, изол.и оболоч. из негорюч.ПВХ пластиката, экранир., предн.для прокладки в помещениях, каналах, туннелях при отсутствии механич.воздействий | м | 414.38 | 366.57 | 100
ВКК.ZB5.AW333 | Кнопка комплектующие | Кнопка комплектующие ZB5-AW333 (головка кнопки с подсв.,зел.) | IP65, потайной толкатель (обычный) для использ. с корпусами, имеющими светосигн. блок со встр. светодиодом, для щитового монтажа диаметром 22мм, масса 0.017кг | шт | 198.48 | 170.13 | 5
КОХ.ПВ1.095.Ч | Провод уст.и освет. | Провод уст.и освет. ПВ1(ПуВ) 95 Черный Алюр | наружний диаметр 17.0мм, вес 928кг/км. Uном. ~450В/-1000В, класс жилы 2, количество и диаметр проволок в жиле 19х2.51мм, толщина изоляции 1.6мм, Допустимый длительный ток - 330А.Стоек к воздействию: темп.окруж.среды -50 +70С, мех.ударов, линейного | м | 619.11 | 561.9 | 100
ЗПХ.ПМЛ.3561ДМ.380.040А | Пускатель | Пускатель ПМЛ 3561ДМ/380 40А | Малогабаритные, 40А, IP20, 2р., DIN-рейка 35мм. не реверс, без реле с механической блокировкой , без корпуса, без кнопок,масса=2,44кг, габ: 100,6х127,3х120,7мм. Предназн.для дистанц.пуска, остановки и реверсирования трехфазных асинхронных электродвиг | шт | 3509.5 | 3164.6 | 2
ЗПХ.ПМ.12010240.024.010А | Пускатель | Пускатель ПМ 12010240/24 10А 1з | IP40, габарит. размеры: 171х104х126мм, установочные размеры:100+-0.5х37+-0.3мм, масса=1.1кг, нереверсивный, закр.,с реле,б/кн.,1з | шт | 1092.03 | 966.03 | 2
САС.AD16DS.016.Б.012В | Арматура светосигнальная | Арматура светосигнальная AD16DS (LED) матрица d16мм Белый 12В | Произ-во ИЭК. Сигнальная матрица d16мм., 12В. | шт | 63.2 | 46.35 | 20
АОШ.К347.О | оборуд.д/прокл.каб.; швеллер; | оборуд.д/прокл.каб. К347 (дл.2м) Оцинк. | перфорированный, ширина 32мм, высота 20мм, толщина материала 2мм, длина 2м, масса 2,3кг. Предназн. для изготовления конструкций при электромонт. работах. Покрытие - цинк | шт | 202.5 | 182.6 | 15
ИРХ.ABL.1903010.Р.SCHUKO.003.016A.002P+E.250A | Розетка | Розетка ABL 1903010 Роз.SCHUKO, 3-х модульная 16A,2P+E,250A(бел) | ЗАКАЗ СОГЛАСОВЫВАТЬ С ОТВ.СНАБЖЕНЦЕМ. Розетка SCHUKO для скрытого монтажа, 3-х модульная 16A, 2P+E, 250V, (белый) | шт | 789.57 | 736.93 | 2
АНМ.ТМЛ.150.016.019.КВТ | Наконечник кабельный медный | Наконечник кабельный медный ТМЛ 150-(16)-19 (упак.25) КВТ | Наконечник медный, луж., под опресовку 150мм.кв. D отверстия под болт 17 D хвостовика 19 | шт | 155.62 | 134.87 | 25
ТТХ.ОСМ.000.16.380.005.012 | Трансформатор | Трансформатор ОСМ-0.16 380/5-12 | понижающий трансформатор общего назначения, 115х90х120мм, 2.1кг | шт | 1974.21 | 1791.44 | 2
ЗПХ.ПМЛ.1611.220.010А | Пускатель | Пускатель ПМЛ 1611/220 10А | 10А. IP54,реверсивный с реле с электрич. и механич. блокировкой, без кнопок, дополнительные контакты: 1р; масса=2.27кг, габариты: 280х123х130.5мм. | шт | 2691.04 | 2426.58 | 2
ВВС.V.LIFE.АЛЮ.В.752610 | Выкл. освет.,скр.пров. | Выкл. освет.,скр.пров. Valena LIFE АЛЮ Выкл с подсветкой 752610 | Valena LIFE.Выключатель 10АХ 250В с подсветкой.С лицевой панелью.Антрацит | шт | 544.86 | 502.95 | 5
С9Л.PLED.ECO.C37.005.E27.4000K.400L.230V.050H.J.2855329A | Лампа светодиодная (LED) | Лампа светодиодная (LED) PLED- ECO-C37 5w E27 4000K 400Lm 230V/50Hz Jazzway 2855329 | светодиоды Epistar (Тайвань). Индекс цветопередачи: Ra >75. Входное напряжение/частота: 230 В/ 50Гц. Угол излучения: 200° . Размеры, мм: 37х104. Срок службы, часов: 25000. Материал корпуса: пластик. Температура эксплуатации: #20...+40. Гарантийный с | шт | 59.23 | 50.65 | 20
ЗПХ.ПМ.12125500.380В.125А | Пускатель | Пускатель ПМ 12125500/380В 125А УХЛ4 В | Контактор, реверс., без реле, без кнопок, IP00, до 660В 50 и 60Гц, 4з+4р, масса-6.20кг, габ. мм: гл-152; ш-270; в-156. Для дистанционного пуска, остановки и реверсирования 3-х фазных асинхронных эл.двигателей с короткозамкнутым ротором. | шт | 9724.99 | 8602.88 | 2
С9Р.LE.СПО.011.020.0403.054Д | Светильник LED накладной | Светильник LED накладной LE-СПО-11-020-0403-54Д | ВЫСОТА, 1500/д, текстуриров. рассеиватель, 527х132х156, вес 2.1 кг | шт | 4029.2 | 3721 | 2
ВКК.ZB5.AR4 | Кнопка комплектующие | Кнопка комплектующие ZB5-AR4 (головка кнопки, гриб. D=60мм, кр.) | IP65, грибовидный толкатель D=60mm, пластик, для щитового монтажа диаметром 22мм, модульная конструкция, масса 0.065кг | шт | 607.15 | 520.41 | 2
АКЗ.З.К.К.П.10060 | Короб, заглушка | Короб, заглушка для К.К. "Праймер" 100х60 | CKK-40D-Z-100-060-K01 Заглушка для кабель-канала "Праймер" | шт | 78.35 | 66.27 | 24
АХХ.ДКС.36004.У.CPO.090.090.20050 | Угол (поворот) | Угол (поворот) ДКС 36004 CPO 90 горизонтальный 200х50 | Аксессуар для лотков ДКС. Угол CPO 90 горизонтальный 90° 200х50 уп=1шт. | шт | 815.85 | 645.66 | 5
ИКР.ТУСО.67045 | Коробка распаечная | Коробка распаечная ТУСО 67045 (100х100х50мм) | Пластиковая распаячная коробка открытой установки с откидной крышкой, 8 вводов, цвет серый, IP54. Уп. 48шт | шт | 56.42 | 51.66 | 48
ВКХ.XB7NA85 | Кнопка | Кнопка XB7NA85 (желтый, 1но+1з) | IP65, потайной толкатель, пружинный возврат, пластик для щитового монтажа диаметром 22мм, Un=250В, 50000 циклов, масса 0.02кг | шт | 207.33 | 177.71 | 5
ВКХ.DEK.ВК22.AEAL.GRN.NEO | Кнопка | Кнопка DEKraft ВК22-AEAL-GRN-NEO (25033DEK) | Выкл. кноп. грибок AEAL D отверстия 22 мм Цвет: ЗЕЛЕНЫЙ неон 220В с фиксацией с подсветкой | шт | 264.35 | 215.4 | 8
ЗВХ.ППН.033.023.000.016А | Предохранитель | Предохранитель ППН-33-X3-00-16А-УХЛ3-КЭАЗ | Кратно 12шт.Плавкая вставка, ном.ток -16А, ном.напр. 500В, ПКС-50кА. Частота 50/60Гц. Род тока АС. хар-ка диапазона откл-я - gG, потери мощности-1.8Вт. раб.темп.: от -60 до +40градусов. Габ. мм ШхВхД - 30х50х78. Масса -0.2кг. | шт | 119.94 | 109.95 | 12
ЗРП.РП.021.003.220В.050Г | реле; промежуточное; | реле РП-21 3-конт.,220В/50Гц | Присоединение внешних проводников пайкой. Диапазон температур от -40С до +55С, 3 перкл.конт.Мощность 3Вт, степень защиты механизм реле IP40; выводов IP00. | шт | 296.83 | 279.25 | 5
С9Р.SPB.002.008.O | светильник; светодиод.; наклад | светильник SPB-2-08-O (ЖКХ-ПСХ) | "640 Лм, IP 65, 168 мм х 92 мм х72 мм, PF>0.9, IRF<5% Работает при напряжение от 75 до 260В, " | шт | 223.6 | 199.52 | 12
СЛК.L.FS.018W.827.E14 | Лампа люминесц.компактная | Лампа люминесц.компактная Linel FS 18W 827 E14 (7/1570) | Компакт. люм. энергосберег. лампа, предназнач. для внутр. и наружного освещ-я. Мощность 18W/ Цоколь Е14. Свет. поток 1000лм. Длина 122мм. Диаметр 47мм. Энергосбережение 80%. класс энергоэф-ти 1А.Имеет встроенные предохранители, фильтр подавления поме | шт | 90.82 | 81.74 | 2
РШН.ДКС.R5CEX1283.Н.CE.1200800300.IP55 | Шкаф пустой навесной | Шкаф пустой навесной ДКС R5CEX1283 Навес.шкафCE, с прозр.дверью, 1200х800х300 IP55 | Навес.шкафCE, с прозр.дверью, 1200х800х300 IP55 | шт | 33191.74 | 26267.6 | 2
ВКХ.XB7NA42 | Кнопка | Кнопка XB7NA42 (кр., 1нз) | IP65, потайной толкатель, пластик, для щитового монтажа диаметром 22мм, Un=250В, 50000 циклов, масса 0.02кг | шт | 130.51 | 111.87 | 10
СЛК.PHL.T.T2.020W.CDL.E27.220.240V.001PF.006.515500 | Лампа люминесц.компактная | Лампа люминесц.компактная PHL Tornado T2 20W CDL E27 220-240V 1PF/6 515500 | Спираль. 6500К, дл. 116, диам. 56.5. ш. 47. уп. 6шт | шт | 174.74 | 160.18 | 12
АКК.ВКО.021.000.П | Выключатель / Переключатель | Выключатель / Переключатель ВКО-21-00-П (Выкл. 1-кл. на 2 мод.) | CKK-40D-VO2-K01 Выключатель одноклавишный на 2 модуля для КК "Праймер" | шт | 138.37 | 117.03 | 10
АХХ.ДКС.37640.О.TDSA.Т.500.400 | Прочая продукция | Прочая продукция ДКС 37640 Ответвитель-переходник TDSR Т-обр. вертик. 500/400 | Аксессуар для монтажа проволочных лотков ДКС. Ответвитель TDSA Т-обр. вертикальный 500/400 уп=1шт. | шт | 3958.6 | 3132.79 | 2
ЗК3.L.416191.К.CTX3.003P.075A.0022.024V.DC | Контактор 3-пол. | Контактор 3-пол. Legrand 416191 Конт.CTX3 т.з. 3P 75A 2но2нз 24V DC | 3-полюсный промышленный контактор со встроенными вспомогательными контактами Т.З - торцевой зажим. | шт | 10851.08 | 10016.38 | 2
АХХ.ДКС.37577.У.CDV.090.500.H50 | Прочая продукция | Прочая продукция ДКС 37577 Угол CDV 90 вертикальный внеш. осн.500 H50 | Аксессуар для лотков ДКС. Угол CDV 90 вертикальный внеш. осн.500 H50 уп=1шт. | шт | 2792.95 | 2210.32 | 2
ИРС.G.GSL000146 | Розетка; скрытой проводки | Розетка Glossa GSL000146 (роз. с зазем-ем, белый) в сборе | розетка с заземлением со шторками, с крышкой (белый ) в сборе, IP20 | шт | 162.14 | 117.92 | 5
ТТТ.ТШП.000.66.400.005.0000.5 | Трансформатор тока | Трансформатор тока ТШП-0.66 400/5 кл/т 0.5 | Масса = 0,6кг(без шины), 0,80кг(с шиной); окно под шину(мм) - 31х7; для работы в след. усл.: высота над уровнем моря не более 1000м; темп. окр. среды: при экспл. - от минус 45°С до плюс 50°С; окружающая среда невзрывоопасная; рабочее положение - любо | шт | 796.64 | 741.97 | 3
РЩК.К.ВРУ.003.2000.0630.450.IP31.СИ.ЭЛ | щит; корпус; | щит Корпус ВРУ-3 2000х630х450 IP31 СИ-ЭЛ | 3-х дв. с отсеком для рубильника, без боковых панелей. К-кт для опломбировки. В к-кт входят: замки-4 шт., полка отсека учета(оц.)-1шт., панель под счетчик(оц.)-1шт., перегородка отсека учета(оц.)-1шт., монтажные панелиH=160мм(оц.)-2шт., швеллер перфо | шт | 13074.7 | 11566.08 | 2
СЛН.Л.N.094.324.NI.R63.040.230.E27.Р | Лампа накаливания | Лампа накаливания Navigator 94 324 NI-R63-40-230-E27 (Россия) | Подтип продукции: R (рефлекторная), E27; уп. 10/100 | шт | 32.89 | 31.07 | 30
ЗУ4.A9.A9R12440.ID.004P.040A.100MA | УЗО 4-пол. | УЗО 4-пол. Acti9 A9R12440 ID 4P 40A 100MA | ДИФФ.ВЫКЛ.НАГР. iID 4П 40A 100mA AC-ТИП аналог Multi9 | шт | 4698.59 | 3898.09 | 2
ММХ.Х.СИП.ХС.180.ИЭК | Хомут | Хомут для СИП ХС-180 (100 шт/упак) ИЭК | Размер 188х9мм. Толщина 2мм. Разрушающая нагрузка 40кН, цвет черный, диаметр обматываемого провода 10-45мм, кол-во в уп 100шт. | шт | 4.23 | 3.58 | 200
АХХ.ДКС.36801.У.CD.090.090.080.080 | Угол (поворот) | Угол (поворот) ДКС 36801 CD 90 вертикальный внеш. 80/80 | Аксессуар для лотков ДКС. Угол CD 90 вертикальный внешний 90° 80/80 уп=1шт. | шт | 761.93 | 602.98 | 3
АХХ.ДКС.37622.О.TDSA.Т.150.100 | Прочая продукция | Прочая продукция ДКС 37622 Ответвитель-переходник TDSR Т-обр. вертик. 150/100 | Аксессуар для монтажа проволочных лотков ДКС. Ответвитель TDSR Т-обр. вертикальный 150/100 уп=1шт. | шт | 2471.95 | 1956.28 | 2
ЗПХ.ПМ.12025110.110.025А.001 | Пускатель | Пускатель ПМ 12025110/110 25А 1з | IP54,масса=0.49кг, габаритные размеры: 83х53х92мм, установочные размеры: 50+-0.2х40+-0.2мм, нереверсивный, закрытый, б/реле,1замыкающий | шт | 1091.69 | 965.73 | 2
АХХ.ДКС.34021.C.04141.LAS.L3000.001.5 | Прочая продукция | Прочая продукция ДКС BPL4130 C-образ.профиль 41х41 LAS, L3000, толщ.1.5мм | Аксессуар для монтажа лотков ДКС. С-образный профиль 41х41 LAS, L 3000, толщ. 1,5 мм уп=3м. | м | 521.25 | 412.51 | 6
КСХ.ВВГНГ.005.050 | Кабель силовой | Кабель силовой ВВГНГ(А) 5х 50 СКЗ | номин. наруж. диаметр=34.4мм.Рабочее ~U=660В. Медная жила. Материал изоляции и оболочки-ПВХ, не распространяющий горение. Использ. для передачи и распределения эл.энергии в стационарных условиях (в т.ч. для АЭС). Допустимая T=80 град. | м | 1437.1 | 1224 | 100
ВДХ.V.LIFE.СЛК.Д.250В.N.752270 | Датчик движения | Датчик движения Valena LIFE СЛК Д.движ 250Вт б/N 752270 | Valena LIFE..Датчик движения 180° 250Вт без нейтрали.С лицевой панелью.Слоновая кость.Совместим с любым типом ламп. Угол обнаружения 180°. Дальность обнаружения 8м.Встроенная защита от перегрузки и коротких замыканий. | шт | 8338.4 | 7696.98 | 2
ВВР.INS.063.28902 | Рубильник выкл. | Рубильник выкл. INS 63 28902 (63А, 3-полюс.) | Выключатель-разъединитель. Черная поворотная рукоять, присоединение спереди, крепление на монтажную плату или ДИН-рейку. | шт | 2278.32 | 1940.79 | 2
ЗА1.ИЭК.ВА.047.029.016А.D | Автомат 1-пол. | Автомат 1-пол. ИЭК ВА 47-29 16А D (1P) | IP20, 220/380В,50Гц, на DIN-рейку 35мм. Для защиты эл.цепей от перегрузок и токов короткого замыкания. | шт | 128.6 | 108.77 | 12
ВВ1.ABB.E201.080 | Выкл нагрузки 1-пол. | Выкл нагрузки 1-пол. ABB E201/80r (1-пол. 80А) | Выключатель модульного типа, красная рукоятка, IP40, t раб. от -25 до +55, 20000 циклов коммутации | шт | 965.04 | 836.37 | 2
СЛР.OSRAM.HQL.250 | Лампа ртутная | Лампа ртутная OSRAM HQL 250(ДРЛ) | Произ-во Германия. Эллипсоидальная лампа, упаковка 12шт, цоколь Е40, 250Вт, световой поток 13000лм, диаметр 90мм, длина 226мм. Применяется для внутреннего и наружного освещения. | шт | 334 | 301.18 | 10
МТВ.ДКС.63532.Т.ПВХ.032.003 | трубка; пвх; | трубка ДКС 63532 Труба ПВХ жест.глад.тяжёлая, д.32 3м | Труба ПВХ жёсткая гладкая д.32мм, тяжёлая, 3м, цвет серый Уп=30м. | м | 55.49 | 43.91 | 30
ИВХ.PCE.0152.006.016А.400V.003P+N+E | Вилка | Вилка PCE 0152-6 каб. 16А 400V 3P+N+E | IP67 вилка кабельная силовая "Twist". Цвет корпуса красный. 400V, 50/60Гц. 5 контактов. Сила тока 16А. | шт | 446.06 | 413.02 | 3
ААС.CA.025 | Линейно-сцепная арматура | Линейно-сцепная арматура CA 25 (анкерный кронштейн) - ВК | Анкерный кронштейн для проводов ввода в дом. Предельная нагрузка 400даН Уп=25шт | шт | 28.49 | 25.32 | 100
ККХ.КВВГ.LS.010.004.К | Кабель контрольный | Кабель контрольный КВВГнг(А)-LS 10х 4 Кабэкс | Uном 660В, изол.и оболочка из негорючего ПВХ пластиката, предн.для прокладки в помещениях, каналах, туннелях при отсутствии механич.воздействий, низкое газо и дымовыделение. | м | 273.83 | 242.23 | 100
С1А.СБА.1093C.060LED.ASD | Светильник аварийный | Светильник аварийный СБА 1093C 60LED ASD | 60LED 220-240В автоном. 840мин. IP20 L=547 мм b=90 мм h=65мм упаковка 6шт.корпус из полиамида рассеиватель из прозрачного поликарбоната свинцовый перезаряжаемый аккумулятор 6В 4А автоматическое аварийное включение способ установки: накладной насте | шт | 1609.36 | 1428.17 | 2
ХХХ.С.СС.001.036V | Прочая продукция | Прочая продукция Сирена сигнальная СС-1 переменный ток 36V (Силумин) | В уп-ке 5шт. Оповещатель предназначен для подачи мощных звуковых сигналов в электрич. шкафах с оборудованием КИПиА на станках и. др. оборудовании. Сила звука не менее 85дБл. IP21. Масса 1,2кг. Клим. исп. УХЛ1. Габ. L-160(140), В-79мм. | шт | 518.49 | 478.61 | 5
ВВР.РБ.031.100А.П.К | Рубильник выкл. | Рубильник выкл. РБ-31 100А правый (без предохр.) (КИ-400) | Для защиты и неавтоматической коммутации силовых цепей 380В. С боковой съёмной рукояткой. С изоляционной колодкой (КИ-400), на металлическом основании. Габ.: Ш-230(без рук.); В-200; Г-140мм. М/П-85мм. Вес-?кг. У3(УХЛ4). | шт | 2454.4 | 2390.86 | 2
ТКХ.КТП.089.040.006 | Компл.трансф.подстанции | Компл.трансф.подстанции КТП-40/6/0.4-89-У1 мачт. | Шкаф-го типа. Без РВО, РЛНД. ПТ-8А. Ввод РУНН-РБ-250; 2отх. линии - ВА на 25 и 40А; ул. осв- 25А; ТТ-75/5. Учет - Мерк.230AM-03. Габ.м. HxBxL- 2.6x1.23x1.21. Не более - 380кг. | шт | 78405.1 | 72682.1 | 2
ВКК.ИЭК.КП101.001.Б | Кнопка комплектующие | Кнопка комплектующие ИЭК корпус КП101 д/кноп. 1место Бел. | Для сборки постов управления. Выполнен из термостойкой ABS-пластмассы. ПозвоКол-во мест д/кнопки - 1. Цвет белый. | шт | 88.31 | 74.69 | 10
С9С.LED.010.1.1000.013.002.TDM | светильник; светодиод.; встраи | светильник LED 10/1000/13-02 TDM | IP54. Габ. размеры: 255х239х110мм. Свет.поток 1000Лм. С датчиком. | шт | 1088.86 | 935.5 | 2
С6С.ГСП.017.100.742 | Светильник ДРИ; подвесной | Светильник ДРИ ГСП 17-100-742 | IP54, алюм. отраж., +стекло, +сетка, с встр. ПРА D=320мм H1=480мм H=202мм Вес 7.1кг на трубу G3/4-B дополнительно см. крепленте на трубу | шт | 5845.88 | 5745.66 | 3
АИТ.И.SM40.Н40D40M8.TDM | Шинодержатель | Шинодержатель Изолятор SM40 силовой Н40xD40xM8мм TDM | Для крепления токоведущих шин внутри силовых шкафов и сборок с целью фиксации и изоляции токоведущих частей от корпуса и панелей сборки, с послед. подключ. силовых проводников для распред. эл. энергии внутри щита. | шт | 41.61 | 36.26 | 10
КСХ.ВВГ.FRLS.005.004.001.А | Кабель силовой | Кабель силовой ВВГнг(А)-FRLS 5х 4 ок- 1 Алюр | Кабель силовой огнестойкийс мед. жилами, с изол.и оболоч из поливинилхлоридных композиций пониженной пожароопасности. | м | 206.48 | 183.38 | 100
ЗПХ.ПМ.12040640.380.040А.004.002 | Пускатель | Пускатель ПМ 12040640/380 40А 4з+2р | IP40, масса=2.55кг, габаритные размеры: 220х203х149мм, установочные размеры: 140+-0.2х145+-0.2мм, реверсивный, в корпусе, с реле РТТ5-40, без кнопок, 4з+2р дополнительный контакт | шт | 3419.96 | 3025.35 | 2
ЗК3.L.416260.К.CTX3.003P.150A.0022.024V.AC | Контактор 3-пол. | Контактор 3-пол. Legrand 416260 Конт.CTX3 3P 150A 2но2нз 24V AC | 3-полюсный промышленный контактор со встроенными вспомогательными контактами | шт | 17913.91 | 16535.92 | 2
ВВС.G.GSL000465 | Выкл. освет.,скр.пров. | Выкл. освет.,скр.пров. Glossa GSL000465 (2-клав.перекл. титан) | 2-клавишный переключатель (титан). сх.6 | шт | 321.42 | 233.76 | 5
ЗПХ.ПМЛ.4560М.220.063А | Пускатель | Пускатель ПМЛ 4560М/220 63А | 63А, IP20, 2з+2р., DIN-рейка 35мм. не реверс, без реле с механической блокировкой, без корпуса, без кнопок,масса=2,88кг, габ: 125х165х143мм. Предназн.для дистанц.пуска, остановки и реверсирования трехфазных асинхронных электродвигателей. | шт | 5325.2 | 4801.87 | 2
ИРХ.РП.016.004 | Розетка | Розетка РП-16-4 герм.(IP67) | IP67,ток 16А 4-контактные, используются в комплекте с ВП-16-4 герм.(IP67). Стационарная (Панельная). | шт | 1369.98 | 1289.19 | 2
ЗПХ.ПМ.12025200.220.016А.001.004 | Пускатель | Пускатель ПМ 12025200/220 16А 1з+4р | IP00, масса=1.0кг, габаритные размеры: 124х67х92мм, установочные размеры: 50+-0.2х40+-0.2мм, нереверсивный, открытый, с реле,1з+4р | шт | 1280.71 | 1132.94 | 2
С9О.ДО.009.090.001.015 | Прожектор светодиодный | Прожектор светодиодный ДО 09-90-001 линза 15 град | IP65. Масса не менее 7кг. Габ. размеры: 319х150х280кг. Назначение: освещение рекламных щитов, фасадов зданий, архитектурных памятников. | шт | 11955.65 | 10879.64 | 2
ММХ.Х.008.8.450.Н | Хомут | Хомут 8.8х450мм нейлон (100шт) | упаковка 100шт,морозоустойчивый, нейлон (-45С - +85С), размер: Длинна=450мм Ширина=8,8мм | шт | 6.37 | 5.39 | 200
ТТХ.ТСЗИ.001.6.380.220.042.А. | Трансформатор | Трансформатор ТСЗИ-1.6 380-220/42 Алюм. | Трехфазн.с естест.возд.охл., КПД 94,5%, 359х196х303мм, 23,5кг | шт | 8027.37 | 7238.48 | 2
РВС.РУС.00316.003.00132.005.074.У1.IP44 | распред. устр-во; для строит.п | распред. устр-во РУСп - 3х16/3+1х32/5 74 У1 IP44 | 257х409х160мм.-габ.размеры щитка. 505х409х160мм-габ.размеры в сборе. РУСП предназначено для безопасного распред-я энергии и для подкл. различных электроприемников. | шт | 8806.1 | 7447.95 | 2
КСБ.АВББШВ.004.025.000.66.Э.МФ | Кабель силовой бронированный | Кабель силовой бронированный АВБШв (АВББШВ) 4х 25 (ож) - 0.66 Энергокомплект МФ | Кабель применяется для передачи электрической энергии и предназначен для эксплуатации при температуре окружающей среды от минус 50° С до 50° С, для прокладки в кабельных сооружениях, технологических эстакадах и в земле. | м | 147.38 | 132.87 | 100
С3Т.НТУ.001.060.010.У1.П | Светильник накал.; торшерный | Светильник накал. НТУ 01-60-010 У1 Поллар (код 1123) | IP54. D250*H1000мм | шт | 909.56 | 855.92 | 5
АКК.L.31642.А.04016.012.005 | Короб, комплектующие | Короб, комплектующие Legrand 31642 Адаптатор 40х16\12,5 | Адаптатор 40х16\12,5 Уп=10шт | шт | 155.08 | 143.15 | 10
ИРС.M.M.Р.001.С.П.З.К.32008 | Розетка; скрытой проводки | Розетка Makel Mimoza (крем.) Роз. 1 мест. С/П З/К 32008 | Розетка 1местная, скрытой проводки с заземлением. Кремовая. IP20. 250V. 16А. Использовать рамку и вставки производство Турция. | шт | 150.84 | 132.16 | 5
АКЦ.КМВ.040.016 | Короб, внутренний угол | Короб, внутренний угол КМВ 40х16 (для короба "Элекор") | Внутренний угол для кабель-канала "Элекор" | шт | 12.7 | 10.74 | 20
САС.ЭСА.012.З | Арматура светосигнальная | Арматура светосигнальная ЭСА-12 Зеленая | I номинальный 2А; Uн=220В; светодиод; Iпотребл. 2мА; длина 51мм; диам.15мм, посадочный размер-12мм, | шт | 41.52 | 37.57 | 2
КСХ.ВВГ.П.003.001.5 | Кабель силовой | Кабель силовой ВВГ-П 3х 1.5 СКЗ | Расч. масса=83.2кг/км, номин. наруж. размер=4.6х9.8мм. Конструкция: Жила - мед. мягкая проволока, Изоляция - ПВХ пластикат, Оболочка - ПВХ пластикат. Для передачи и распред-я эл. энергии в стационар. установках, монтажа и присоед-я приборов быт. назн | м | 32.17 | 27.4 | 200
ИРО.Q.782211.Р.002К.З.БЕЛ | Розетка; открытой проводки | Розетка Quteo 782211 2К+З без шт БЕЛ | Розетка 2К+З без шт БЕЛ | шт | 93.87 | 86.65 | 20
ЗА3.АЕ.2036ММ.020Н.000У3А.008.0А | Автомат 3-пол. | Автомат 3-пол. АЕ-2036ММ-20Н-00У3А-8.0А (Черкесск) | Упаковка 4 шт. 3пол., с эл./магн. и теплов. расц-ми, отс. 12in, 380В. Коммутац. спос.Icu-2кА, 105х56х85(IP00), масса-0.36кг. | шт | 2127.68 | 1918.58 | 2
КСГ.КГ.004.025.А | Кабель силовой гибкий | Кабель силовой гибкий КГ 4х 25 Алюр | Кабель гибкий с медными изолированными скрученными жилами. Рабочее напряжение ~660В. Допустимая Т=75 градусов. Для присоединения передвижных механизмов к электрическим сетям. Радиус изгиба не менее 8 диаметров. | м | 481.75 | 433.57 | 2
ЗРК.F.097.02SPA | реле; комплектующие; | реле Finder 97.02SPA (розетка для реле) | Розетка синего цвета на DIN-рейку для реле типа 46.52, фиксатор в комплекте | шт | 256.67 | 222.45 | 10
ОС1.С.СНИ1.030.ВА.ИЭК | стабилиз.; напряж.; 1-фазн.; | стабилиз. Стабилизатор напряжения СНИ1-30 кВА (1-фаз) ИЭК | Мощность 30кВа, макс. входной ток 125А. Предохр./автомат.выключ.типа ВА88-32 In125 3P Габаритные размеры: 65х55х110мм. Масса=160кг. | шт | 63679.93 | 53858.6 | 2
РКХ.Т.КСО.393 | камера; | камера Торцевая панель КСО-393 | Габ. HxBxL: 1900х120х940мм. | шт | 7257 | 6916.26 | 2
ККХ.КВВГЭНГ.014.002.5 | Кабель контрольный | Кабель контрольный КВВГЭнг 14х 2.5 | Uном 660В,расч.масса = 639кг/км, номин. наруж. диаметр =18.7мм, изол.и оболоч. из негорюч.ПВХ пластиката, экранир., предн.для прокладки в помещениях, каналах, туннелях при отсутствии механич.воздействий | м | 276.55 | 254.2 | 2
ААС.ГИА.016.ИЭК | Гильза соединит. обжимная | Гильза соединит. обжимная ГИА 16 (MJPB 16) ИЭК | UZA-22-D16-D16 Гильза изолированная абонентская . Сеч.СИП: левая часть 16мм2, правая часть 16мм2, Центр герметизир. кольца: левая часть-синий, правая часть-синий, Тип матрицы для опрессовки гильз Е140. Для мех. и эл. соед-я самонесущ проводов алюмин. | шт | 100.29 | 84.82 | 10
С2О.ЛСП.003BE.001.080.412 | Светильник люмин.; потолочный | Светильник люмин. ЛСП-03BEx-1х80-412 | (СТАРОЕ НАЗВАНИЕ Н4Т4Л)! IP54;ст.взрывозащ.2ExedIICT5. Вид монтажа: Крепление на крюках или монтажном профиле на потолочных крюках. Индивид. подключение и транзитное проложение ч-х проводной сети. ;КПД не менее 72%;масса 12,3 кг. Размеры: 1695х113х39 | шт | 8095.5 | 6086.84 | 1
СЛК.NEP.S.T2.011W.842.Е14 | Лампа люминесц.компактная | Лампа люминесц.компактная NEP S-mini T2 11W/842 Е14 (7/2840) | Комп.люм.энергосберег.лампа.Тип лампы S-mini. Цвет температура 842. Трубка Т2 Размеры: 95х45х45мм | шт | 89.4 | 74.7 | 2
ИБЗ.ИЭК.ЗВИ.020.006.012 | Блок зажимов | Блок зажимов ИЭК ЗВИ-20 6кв.мм 12 пар | IP20.Макс.раб.напряж-е при пост.токе=220В, при перем=380В, диапаз.раб.темп. -40С+ 80С, d отв.=4.5мм, допустим. длит.ток 32А, габарит.размеры: L=138мм, W=24мм, H=19.2мм, A=11.5мм, B=13.5мм.Конструкция: каркас- белый негорюч. полиамид, клемма-никелир. | шт | 82.02 | 69.37 | 15
С9О.PFL.SC.020.6500K.IP65.J.5004887 | Прожектор светодиодный | Прожектор светодиодный PFL-SC-20w 6500K IP65 (матовое стекло) Jazzway 5004887 | светодиоды SMD2835. Световой поток 2500лм. размеры AxBxC, мм 120х106х40 Угол освещения: 100° Индекс цветопередачи: Ra >75. Входное напряжение / частота: 200#240В/ 50#60Гц. Коэф. пульсации: < 5%. Коэф. мощности: cos > 0,9 Материал корпуса: литой ал | шт | 438.05 | 375.18 | 10
ЗА3.DEK.ВА103.003P.020А.D.006А | Автомат 3-пол. | Автомат 3-пол. DEKraft ВА103-3P-020А-D 6кА (12155DEK) | Авт. выкл. 3Р 20А х-ка D ВА-103 6кА DEKraft | шт | 511.23 | 416.56 | 4
КИС.СИП.002А.003.050+054.6 | Провод изол.; самонесущий | Провод изол. СИП-2 3х 50+54.6 Энергокомплект МФ | Для прим-я в воздушных силовых и осветительных сетях. Масса 760кг/км, макс. наруж. D=36мм,ном. толщина изоляции 1.5мм. Конструкция:Жила-все жилы, в т.ч. нулевая несущая, имеют изоляцию из светостабилизир. полиэтилена. Ном.частота 50Гц. Допуст. ток.на | м | 163.54 | 128.92 | 200
ПВХ.ABB.VLMD1.002.В | Вольтметр | Вольтметр ABB VLMD1-2 цифровой универсальный | Постоянный/переменный ток, однофазный, на DIN-рейку, шкала программируемая, прямое включение, 300 В, 500В | шт | 6188.63 | 5730.21 | 2
ИРС.ALB45262.002P+E.016А | Розетка; скрытой проводки | Розетка ALB45262 2P+E 16А со штор. Белая | УСТАНАВЛИВАЮТСЯ ТОЛЬКО В КАБЕЛЬ-КАНАЛЫ OptiLine 45. Силовая розетка немецкого стандарта(быстрозажимные контакты) тройная 2P+E 16А, 250В,45град. со шторками. Цвет белый. | шт | 1049.62 | 862.19 | 10
ВВР.РПБ.005.1000А.1000В.П | Рубильник выкл. | Рубильник выкл. РПБ-5 1000А 1000В правый | Для защиты и неавтоматической коммутации силовых цепей 1000В. С боковой съёмной рукояткой. На текстолитовом основании. Габ.: Ш-420(без рук.); В-340; Г-190мм. М/П-130мм. Вес-?кг. У3(УХЛ4). | шт | 19446.4 | 18942.98 | 2
ИКС.AB1PS4 | Клеммная колодка | Клеммная колодка AB1PS4 (торцевая крышка д/клеммников) | Торц.крышка для клеммников типа AB1...435.. под сечение провода 0.5-4 кв.мм, серого цвета, монтаж DIN-рейку, ширина 1.5мм. уп=10шт | шт | 20.76 | 17.98 | 2
СРХ.SM.236.00236.Р.П | рассеив.; | рассеив. SM 236 2х36 Рифл. Прозрачн. | НЕ ДЛЯ ПРОДАЖИ! | шт | 1 | 1 | 1
АКК.ДКС.45047.К.RJ.045.005E."VIVA" | Короб, комплектующие | Короб, комплектующие ДКС 45047 Компьютерная розетка RJ-45 кат.5E(экран) "VIVA" | Компьютерная розетка RJ-45, кат.5Е (экранированная) (комплектуется модулем AMP, код 1116515-1) Уп=21шт. | шт | 1045.24 | 827.19 | 5
СМН.ABB.MLBL.001G.024В.AC.DC | Лампа неон.миниатюрная | Лампа неон.миниатюрная ABB MLBL-01G со встроен. светодиодом зеленый 24В AC/DC | Блок MLBL-01G со встроенным светодиодом зеленый 24В AC/DC | шт | 475.49 | 405.05 | 10
ЗРФ.ЛЮКС.002.С | реле; фото; | реле ЛЮКС-2 Серый | Непрерывный режим работы, U=190-240В, 50Гц, раб. диапазон температур от-20 до+40С, задержка выключ-я регулируемая от 4 до 35сек, мощность=2кВт. Для автом. включ-я осветительных приборов при наступлении темного времени суток и послед. их автомат. вклю | шт | 749.25 | 734.51 | 3
КСГ.КОГ.001.095 | Кабель силовой гибкий | Кабель силовой гибкий КОГ 1 1х 95 Кольчугино | Масса=1150кг/км, наруж.D=20мм, эл.сопрот.ТПЖ при+20С не более 0.198 Ом/км, толщ. изол.-1,2мм, защитной оболочки=1.4мм. Для соед-я при дуговой сварке электрододержателей сварочных установок номин. напряжения до 220В перемен.тока частотой 50Гц или напр | м | 1046.45 | 949.57 | 100
ЗВХ.ПТ.001.1.006.008А.020.У3.СП | Предохранитель | Предохранитель ПТ 1.1-6-8А-20 У3 СПб | Uном.=6кВ, Iном=8А, Iном.откл.=20кА диам.=56мм,дл.=312#2мм,m=1,4кг. | шт | 1181.18 | 1154.28 | 2
ЗУ4.ИЭК.NFIN.004.016А.300 | УЗО 4-пол. | УЗО 4-пол. ИЭК NFIN 16А 300(мА) (УЗО ВД1-63) | IP20.Категория применения AC, 230/400В,50Гц,пределы изм-я напряж.сети, при кот сохраняется работоспособность выкл.от200 до460В, электрич. износоуст-ть не менее 4000циклов,механ.износоуст-ть не менее 10000циклов,макс. сеч. провода 50кв.мм. | шт | 1612.83 | 1182.74 | 5
ОС1.С.S.000.035.ВА.IEK | Стабилизатор напряжения | Стабилизатор напряжения серии Simple 0,35 кВА IEK | Мощность 0.35кВА, релейного типа, два розеточных блока, специально для защиты от импульсных перенапряжений линий телефона/факса/модема предусмотрены соотв. разъемы, есть возможность креп-я на стену, гарантия 1 год. | шт | 2096.36 | 1773.04 | 2
АКП.U.ETK12912.01212 | Короб; пластиковый | Короб Ultra ETK12912 мини-канал 12х12 | мини-канал 12х12 ПВХ белый R9010 Самокл. | м | 65.8 | 54.05 | 32
ЗКХ.КМН.11211.012А.400В.АС3.001.TDM | Контактор | Контактор КМН-11211 12А 400В/АС3 1нз TDM | Малогабаритный контактор переменного тока общепром. прим-я КМН предназнач для пуска, остановки, реверс-я асинхрон. эл.двигателей с короткозамкнутым ротором на напряж-е до 660В, для дистанц. упр-я цепями освещ-я. | шт | 328.54 | 286.3 | 3
КГХ.КСПВ.0100.005 | Кабель геофизический | Кабель геофизический КСПВ 10х0.5 | бухта 200м., наруж. диаметр 5.4мм, масса=35.8кг/км. Для монтажа сигнализации с изоляцией из композиции полиэтилена, с оболоч. из бел. ПВХ пластиката, для внутр. неподвиж.прокладки. | м | 15.81 | 14.35 | 200
ТТХ.ОСМ.001.6.380.005.022.110.012 | Трансформатор | Трансформатор ОСМ-1.6 380/5-22-110/12 | IP00, 180х230х130мм, 15.5кг | шт | 9245.68 | 8457.43 | 2
ТКХ.КТП.ВВ.400.006.000.4.УХЛ.001.Т.РЛНД | Компл.трансф.подстанции | Компл.трансф.подстанции КТП-ВВ-400/6/0.4 УХЛ-1 Тупик.(Барнаул) с РЛНД | Без тр-ра. Киоского типа, тупикового исполнения, воздушного ввода, сторона ВН-линейный разъезд.РЛНДМ-1-10/400,компл. РВО и ПКТ; сторона НН-на вводе РУНН-РБ на 250А, ЦЭ6803 актив. энергии. На 6-х отходящих линиях ВА 57-35 на 100А - 2шт и на 160А-2шт и | шт | 219735.47 | 202961.77 | 2
АХХ.ДКС.36003.У.CPO.090.090.15050 | Угол (поворот) | Угол (поворот) ДКС 36003 CPO 90 горизонтальный 150х50 | Аксессуар для лотков ДКС. Угол CPO 90 горизонтальный 90° 150х50 уп=1шт. | шт | 691.14 | 546.96 | 3
С2О.А.00236.IP65.PC | Светильник люмин.; потолочный | Светильник люмин. Айсберг 2х36 IP65 PC | ЭПРА Корпус из пластика АВС, рассеиватель из поликарбоната (PC ) КПД, 60% cos ?, не менее 0,95 Размеры 1,270x0,152x0,100 производитель ПМЗ г.Петушки | шт | 1042.96 | 946.4 | 5
ЗЧ1.ATV320U07M2C | Преобр.частоты 1-ф | Преобр.частоты 1-ф ATV320U07M2C (0.75kW 200-240V 50/60Гц) | Ном. мощность двигателя - 0.75кВт, встроенный фильтр ЭМС, навигационная клавиша на передней панели, компактное(обычное) исполнение | шт | 10851.04 | 9599 | 2
С3С.НСП.017.500.103 | Светильник накал.; подвесной | Светильник накал. НСП 17-500-002 | IP5`0. Конструктивное исполнение - открытые. Тип КСС - полуширокая "Л". Полусферический отражатель, диаметр 320мм, высота 404мм. Масса не более 1.1кг. | шт | 1654.62 | 1626.26 | 5
ЗПХ.ПМ12.040200.110.В.001.НЭ | Пускатель | Пускатель ПМ12-040200 110 В 1з НЭ | IP00;габ.разм.123х68х102;нереверсивный;с реле;3 полюса; крепление на дин-рейку, монтажную плату; напряж.кат. 110В. | шт | 1183.35 | 1056.56 | 2
ЗА3.ВА.5541.630А.В.Э | Автомат 3-пол. | Автомат 3-пол. ВА-5541-341870 630А Выдв.Эл.привод (Контактор) | ПРИ СОГЛАСОВАНОМ С ОС.ЗАВЫШЕНИИ ЦЕНЫ НА 5% ПОСТАВКА 2 НЕД. Выдвижной электрический привод. Габариты: ширина 225мм, высота 360мм, глубина 160мм. Износостойкость 10000 циклов ВО, под нагрузкой 2000циклов ВО. С независимым расцепителем и свободными конт | шт | 91307.57 | 82028.02 | 2
СЛК.КЭЛ.008U.Е40.150В.6400К.ИЭК | Лампа люминесц.компактная | Лампа люминесц.компактная КЭЛ-8U Е40 150Вт 6400К ИЭК | LLE10-40-150-6400 энергосберегающая лампа для применения на складах, в производственных помещениях, на перронах, в коммунальном хозяйстве | шт | 877 | 789.3 | 2
АКП.L.89612.К.018.075.105 | Короб; пластиковый | Короб Legrand 89612 Кор.нап. беж.18м гор.75-105мм | Кор.нап. беж.18м гор.75-105мм | шт | 8907.55 | 8222.35 | 2
КСХ.ВВГ.П.НГ.002.010.000.66.А | Кабель силовой | Кабель силовой ВВГ-П НГ(А) 2х 10 ок - 0.66 Алюр | Расч. масса=378кг/км, номин. наруж. диаметр=13.8мм.Рабочее ~U=660В. Медная жила. Материал изоляции и оболочки-ПВХ, не распространяющий горение. Использ. для передачи и распределения эл.энергии в стационарных условиях (в т.ч. для АЭС). Допустимая T=80 | м | 132.48 | 117.19 | 100
ЗХХ.ПКЛ.1104 | Прочая продукция | Прочая продукция приставка ПКЛ 1104(1з.+1р.) | Кол-во контактов:1з+1р, Габаритные размеры: 25.5х47х34.3мм, номин. ток контактов 16А, Масса=0.03кг. | шт | 178.78 | 161.21 | 10
АШМ.030.003 | Шина медная; | Шина медная 30х3мм (мед.) | Плотность меди=9г/куб.см. Вес 1 п/метра 0.81кг Длина хлыста 4м. | кг | 715.32 | 624.88 | 5
С4П.РСП.005.250.712 | Светильник ДРЛ; подвесной | Светильник ДРЛ РСП 05-250-722 | IP5'3, с литым алюм.корпусом, с встроен.ПРА, с держателем д/ламп. с сеткой защитной. Размеры не более 369х214х464мм, масса не более 6,3кг. КПД не менее 65%.Монтаж на крюк или на трубу (по треб. заказчика +65руб.).Для общ. осв-я произв.зданий. | шт | 4592 | 4513.28 | 3
ЗА3.DEK.ВА335.003P.0500А.А.070А | Автомат 3-пол. | Автомат 3-пол. DEKraft ВА335-3P-0500А-А 70кА (21141DEK) | Силовой авт. выкл. 3P 500А c Ir=400А-500А 70кА ВА-335 DEKraft в литом корпусе | шт | 17018.89 | 13867.24 | 2
С9Ф.ВАРТОН.V1.A0.00070.01000.2003640 | Светильник LED универсальный | Светильник LED универсальный ВАРТОН V1-A0-00070-01000-2003640 595*595*50мм 36Вт 4000К | ВАРТОН офисный встраиваемый/накладной 595*595*50мм 36 ВТ 4000К без рассеивателя | шт | 2146.5 | 1728 | 5
АХХ.ДКС.37016.У.CDSD.090.400.H100 | Прочая продукция | Прочая продукция ДКС 37016 Угол CDSD 90 верт. внеш. переходник прав. осн.400 H100 | Аксессуар для лотков ДКС. Угол CDSD 90 вертикальный внеш. переходник прав. осн.400 H100 уп=1шт. | шт | 5182.38 | 4101.29 | 2
ТТТ.ТТИ.А.025.005А.005ВА.000.5 | Трансформатор тока | Трансформатор тока ТТИ-А 25/5А 5ВА кл/т 0.5 | Масса 200г, коэф. безоп-ти 920. Предназ. д/передачи сигнала измерит.приборам или устройствам защиты и управления; для защиты оборудования от повреждения. Выпускаются в корпусе из негорючей самозатухающей пластмассы с прозр. пломбир. крышкой. | шт | 680.46 | 575.51 | 2
С9Л.LED.A65.020В.160.260В.Е27.3000К.1800Л.ASD | Лампа светодиодная (LED) | Лампа светодиодная (LED) LED-A60-standard 20Вт 160-260В Е27 3000К 1800Лм ASD | Производитель Китай, гарантия 1 год | шт | 159.83 | 130.5 | 10
ЗК3.ПМЛ.2166ДМ.032А.110DC.УХЛ4.Б.КЭАЗ | Контактор 3-пол. | Контактор 3-пол. ПМЛ-2166ДМ-32А-110DC-УХЛ4-Б-КЭАЗ | С управлением на постоянном токе. Нереверсивный, без реле, без корпуса, без кнопок, m-0.8кг, габ. мм.: 86х57х138. IP20, всп. контакт - NС(1р). С креплением на DIN-рейку. | шт | 3598.06 | 3298.22 | 3
АКК.ДКС.AIR70408.В.090.07040 | Короб, комплектующие | Короб, комплектующие ДКС AIR70408 Ввод в стену под углом 90о для короба 70х40 мм | Ввод в стену под углом 90о для короба 70х40 мм Уп=12шт. | шт | 101.34 | 80.19 | 12
АХХ.ДКС.09071.В.BUS | Прочая продукция | Прочая продукция ДКС 09071 Вертикальное расширение напольной башенки BUS серое | Дополнительный модуль под электроустановку напольной башенки | шт | 1356.66 | 954.35 | 4
ВВП.ПВ.004.040.003 | выключатель; пакетный; | выключатель ПВ 4-40 исп.3 (ЭТ) | 4-х полюсный. Ном. ток.-40А. Ном. напр. ~ 220В, ~ 380В. Корпус -IP00. Крепление задней скобой. Габ. мм. В-100, Ш-100, Г-120. Масса 0,47кг. | шт | 384.15 | 339.82 | 10
ВПП.ПП.002.040.Н2.001 | переключатель; пакетный; | переключатель ПП 2-40/Н2 исп.1 (ЭТ) | 2-х полюсный. Ном. ток.-40А. Ном. напр. ~ 220В, ~ 380В. Корпус -IP00. Крепление передней скобой. Габ. мм. В-120, Ш-120, Г-100. Масса 0,49кг. | шт | 405.6 | 358.8 | 10
ОС1.LIDER.PS900W | стабилиз.; напряж.; 1-фазн.; | стабилиз. LIDER PS900W-30 (900ВА) (1-фаз.) | Входное напряжение 125-275В, выходное 220+/-4,5% В, металлический корпус с IP 20, температура эксплуатации -40с - +40 градусов. Комплектуется сетевым шнуром и розетками для подключ.к сети Вес-10кг. Размеры 265х135х245мм | шт | 16087.5 | 15064.44 | 2
МТГ.025.П | Трубка гофрированная | Трубка гофрированная Труба гофр.ПВХ Строительная с/з д25 | IP 55. упаковка 50/75м, внутренний диаметр 18.3мм. Материал- самозатухающая композиция ПВХ, температура монтажа от -50 до +60С, диэл. прочность не менее 2000В (50Гц, в теч. 15мин) сопротивление изоляции не менее 100МОм(500В, в теч. 1 мин). Не поддерж | м | 10.63 | 9.7 | 150
ВРО.U5.558.18Z | Диммер | Диммер MGU5.515.18ZD ( нажим. 40-500VA белый) | IP20. Диммер (электрон. светорегулятор) нажимной для ламп накаливания и галог. ламп с ферромагнитным трансформатором, 40-500VA. Цвет белый. Для коммутации и плавн. изм-я яркости ламп накал. и гал. ламп. Материал: ударопрочный негорючий технополимер. | шт | 6498.03 | 5616.15 | 2
ТТХ.ОСМ.000.25.220.005.014 | Трансформатор | Трансформатор ОСМ-0.25 220/5-14 | понижающий трансформатор общего назначения, 115х90х120мм, 2.1кг | шт | 2342.1 | 2130.34 | 2
ЗПХ.ПМЕ.214.024.010А.002.002 | Пускатель | Пускатель ПМЕ 214/24 10А 2з+2р | IP00,реверсивный,откр.,с реле, габаритные размеры: 156х200х130мм, установочные размеры:100+-0.5х170+-0.5мм, масса=3.1кг, 2з+2р доп. контактов | шт | 2387.54 | 2112.05 | 2
ЗУ2.DEK.УЗО03.002P.016А.100.006А | УЗО 2-пол. | УЗО 2-пол. DEKraft УЗО03-2P-016А-100 6кА (14060DEK) | УЗО 2P 16А 100мА AC УЗО-03 6кА DEKraft | шт | 1090.03 | 888.17 | 2
МТР.ДКС.50632.TI32G.Д.032 | Тройник для защитной кабельной трубы | Тройник для защитной кабельной трубы ДКС 50632 TI32G Деталь соед-ная тройн-вая д.32 | Тройник открывающийся, IP40, д.32мм уп=30шт. | шт | 30.71 | 24.31 | 30
СЛГ.КГТ.220.1800.К7S.012.С | Лампа галогенная | Лампа галогенная КГТ 220-1800 К7S/12 (18) Саранск | Напряжение 220В 1800Вт, Цвет. темп. 2800К. Цоколь K7S/12 Габариты, Длина: 580 мм( с гибким выводом) l298ммДиаметр: 12 мм Средняя продолжительность горения: 2400 ч | шт | 712.8 | 652.64 | 2
ТТТ.ТТИ.0601000.005А.015ВА.000.5 | Трансформатор тока | Трансформатор тока ТТИ-60 1000/5А 15ВА кл/т 0.5 | Масса 600г. Предназ. д/передачи сигнала измерит.приборам или устройствам защиты и управления; для защиты оборудования от повреждения. Выпускаются в корпусе из негорючей самозатухающей пластмассы с прозр. пломбир. крышкой. | шт | 1227.87 | 1038.5 | 3
ТТМ.ТМГФ.П.630.006.000.4.Y.Y.000.УХЛ1 | Трансформатор силовой | Трансформатор силовой ТМГФ(П)-630/6-0.4 Y/Yн-0 УХЛ1 (Барнаул) | Правый. 630кВа, ВН-6кВ, НН-400В, 50Гц; сх. и группа соед. обмоток звезда-звезда-н-0, потери КЗ-7600Вт, напр. КЗ-5,5%, потери хол-го хода-1050Вт, Габ. L-2455, В-1055, Н-1655мм. Уст.660х660мм. Полн. масса-2140кг. ПБВ #2х2,5%. | шт | 405117.6 | 381485.74 | 2
ИСП.В.ABB.263.BU6.063A.002P.E.IP44 | Разъем штепсельный | Разъем штепсельный Вилка ABB 263 BU6 63A, 2P+E, IP44 | Вилка с прямым фланцем 63A, 2P+E, IP44 | шт | 3301.15 | 2812.09 | 2
ЗРТ.LRD12 | реле; тепловое; | реле LRD12 (5.5-8A) | Трехполюсное тепловое реле для защиты электродвигателей от перегрузки, Дипозон установок тока 5,5-8А. Испоьзуются с контакторами типа LC1 D09...D38. | шт | 2875.46 | 2449.47 | 2
ТКХ.КТП.ТК.100.006 | Компл.трансф.подстанции | Компл.трансф.подстанции КТП-ТК-100/6 киоск, туп.,каб. | Габаритные размеры: выс. 2400мм, шир. 2180мм, длина 2600мм. Предназначен для приема, передачи, преобразования и распределения электрической энергии.(без РВО и без РЛНД) | шт | 245723.2 | 227787.2 | 2
ЗА4.ВМ.063.004.032А.NB | Автомат 4-пол. | Автомат 4-пол. OptiDin ВМ63-4NB32-УХЛ3 | Мод. авт. выкл., с э/м и тепловым расцепителем, для нечастых операт. ВО - до 30раз в сутки, на DIN-рейку 35мм xtnsht[пол., номин. напр.400В 50Гц, ПКС-6кА. Износост.-10000циклов. IP20. От -60 до +40. Габ: 84х71.2х70мм. Масса - 0.49кг УХЛ3. | шт | 743.6 | 687.27 | 3
СДХ.1И.L30.264.220.VS | Дроссель | Дроссель ЭмПРА L30.264(801)-220 VS | Производитель Vjsslon-schwaber Германия Электромагнитный пускорегулирующий аппарат для люминисцентных ламп T8 1x30W. масса=0,43кг. размер: 150х41х28мм. | шт | 214.53 | 194.35 | 5
ПХХ.WT.003.075 | прочие; приборы; | прочие WT-3-75 (указатель тока) | Указатель тока трехфазный, для работы с трансформаторами тока 30/5, 40/5, 50/5, 75/5 | шт | 5722.57 | 5013.72 | 2
ДЭХ.АИР.112.007.5.3000.М2.К | Электродвигатель | Электродвигатель АИР 112(7.5квт/3000об/м)М2/Км | IP44, высота оси вращения 112мм, диаметр вала 32мм,установочные размеры 190х140мм, размеры 435х300х285мм, 49.0кг | шт | 15397.2 | 14122.79 | 2
ИПС.С.СМК.773.322.IEK | Принадлежн.; клеммы и полюса | Принадлежн. Строительно-монтажная клемма СМК 773-322 IEK | Строительно-монтажная клемма, 2 подключ.проводника, ном.напряж. перем.тока 400, пост.тока 200, номин. напряж-е перем тока по изоляции не более 600В, номин.рабочий ток 24А, номин.соединит. способность 0.75-2.5мм2, IP20, УХЛ3, желтый тип корпуса. | шт | 4.92 | 4.16 | 100
ТТМ.ТМГ.063.006.000.4.Д.Y.011.УХЛ1 | Трансформатор силовой | Трансформатор силовой ТМГ-63/6-0.4 Д/Yн-11 УХЛ1 (Барнаул) | 63кВа, ВН-6кВ, НН-400В, 50Гц; сх. и группа соед. обмоток треугольник-звезда-н-11, потери КЗ-1270Вт, напр. КЗ-4,5%, потери хол-го хода-210Вт, Габ. L-810, В-560, Н-975мм. Уст.400х400мм. Полн. масса-390кг. ПБВ #2х2,5%. | шт | 99049.2 | 93271.33 | 2
ИБЗ.ИЭК.ЗНИ.0162.С | Блок зажимов | Блок зажимов ИЭК ЗНИ-16мм2 (JXB100) синий | Зажим наборный. Уст-ся на DIN-рейку в распред. щите и служит для безопасного и компактного подкл-я защитного проводника сечением 10-16кв.мм. Номин. ток=100А. Габарит. размеры: L=48мм, H=58мм, h=51мм, W=12мм. | шт | 47.08 | 39.82 | 30
С9Л.КОМТЕХ.СДЛ.Г60.015.220.827.270.Е27 | Лампа светодиодная (LED) | Лампа светодиодная (LED) Comtech LED ЭКСПЕРТ G60 E27 15W 2700К 270D | LED, 15Вт, аналог ЛН=120Вт, 220В, 2700К, 1300лм, CRI>82, Кп<5%, 270°, E27 | шт | 509.36 | 443.33 | 2
НРМ.П.ПМР.006.050.ИЭК | пресс; механический; | пресс механический ручной ПМР 6-50 ИЭК | Пресс механический ручной для силовых наконечников | шт | 2356.23 | 1992.83 | 2
ЗВХ.ПТ.001.2.006.050.031.5.У1.СП | Предохранитель | Предохранитель ПТ 1.2-6-50-31.5 У1 СПб | Uном.=6кВ, Iном=50А, Iном.откл.=31,5кА диам=72мм,дл.=364#2мм,m=2,3кг. | шт | 1405.14 | 1373.13 | 2
ТТХ.ОСМ1.000.063.380.005.260 | Трансформатор | Трансформатор ОСМ1-0.063 380/5-260 | IP00, 85х70х90мм, 1.24кг | шт | 945 | 852.13 | 2
РШН.ЩРН.072.З | Шкаф пустой навесной | Шкаф пустой навесной ЩРН-72 с Замком (72 модуля) | Щит распределительный.Исполнение навесное,IP30.Щит на 72 модуля ( 1мод.=18мм ) с глухой дверкой.Корпус из металла толщиной 1мм,покрытие порошковое(RAL-7035). Ввод снизу ( 3отв. Ф30мм ).Комплектуется DIN-рейками.Габариты 540х600х120мм. | шт | 3125.44 | 2643.41 | 2
ЗПХ.ПМ.12025541.220.025А.004.006 | Пускатель | Пускатель ПМ 12025541/220 25А 4з+6р | IP40, масса=1.6кг, габаритные размеры: 147х192х138мм, установочные размеры: 75+-0.2х130+-0.2мм,реверсивный, закрытый, б/реле,4з+6р | шт | 2492.85 | 2205.21 | 2
ВПР.ПЦ.002.НЭМЗ | Рубильник перекл. | Рубильник перекл. ПЦ-2 (250А) НЭМЗ | Номинальный ток 250А, с центральным ручным приводом. Для нечастых неавтомат. коммутаций цепей перем. тока частотой 50Гц, напряж-ем 380В, для комплектации сил. ящиков, шкафов, щитов и др. распред. устройств. Габ. в мм: 440х390х190. Вес-7кг. УХЛ3 | шт | 3478.68 | 3077.29 | 2
ЭПХ.ПЭТ.004Н.001.5В.У.Ш | Конвектор электрический | Конвектор электрический ПЭТ-4Н 1.5кВт(220В) с Универсальным Шнуром | 505х170х145м | шт | 780.57 | 703.86 | 3
ЗВХ.ППН.033.023.000.020А | Предохранитель | Предохранитель ППН-33-X3-00-20А-УХЛ3-КЭАЗ | Кратно 12шт.Плавкая вставка, ном.ток -20А, ном.напр. 500В, ПКС-50кА. Частота 50/60Гц. Род тока АС. хар-ка диапазона откл-я - gG, потери мощности-1.9Вт. раб.темп.: от -60 до +40градусов. Габ. мм ШхВхД - 30х50х78. Масса -0.2кг. | шт | 119.94 | 109.95 | 12
АКТ.U.ETK25350.02516.02525 | Короб, отвод Т-образный | Короб, отвод Т-образный Ultra ETK25350 д/мини-каналов 25х16/25х25 | Т-отвод для мини-каналов 25х16/25х25 | шт | 32.68 | 26.84 | 40
СЛК.EFS.015E.E14.008.053 | Лампа люминесц.компактная | Лампа люминесц.компактная EFS 15E (WW) E14 (8/53) | Производство HITACHI. Комп.люм.энергосберег. лампа. Напр. 220- 240V. Е14., Цвет температура : теплый белый свет. Срок службы 6000ч. Горит непрерывно, благодаря электронному преобразователю сети. Мгновенный пуск. | шт | 107.21 | 98.96 | 2
ВВМ.C120.005.Р.002.З | Выкл. комплектующие | Выкл. комплектующие C120-005 Рамка 2-ная Зол. | Рамка двухместная. Матовое золто. | шт | 73.52 | 67.86 | 2
ЗА1.A9.A9F74113.C60N.001P.013А.C | Автомат 1-пол. | Автомат 1-пол. Acti9 A9F74113 C60N 1P 13А C | Автомат.выкл 1-пол. серии Acti9 | шт | 729.97 | 605.6 | 3
ИСП.В.ABB.316.B6.016A.003P.E.IP44 | Разъем штепсельный | Разъем штепсельный Вилка ABB 316 B6 16A, 3P+E, IP44 | Вилка с прямым фланцем 16A, 3P+E, IP44 | шт | 400.4 | 341.08 | 4
АКМ.ДКС.01774.RQM.060.Р | короб; рамка под станд.модуль; | короб ДКС 01774 RQM 60 Рамка для ввода в стену/коробку | RQM 60 Рамка для ввода в стену/коробку/потолок Уп=20шт. | шт | 95.87 | 75.87 | 20
ИРО.РСШ22.002.ОС.Р.002.010А.О | Розетка; открытой проводки | Розетка РСш22-2-ОС Роз. 2местн. без з/к с защ.штор.10А ОКТАВА (сосна) | Розетка двухместная без защитных контактов со шторками 10А. Цвет сосна. Материал-негорючий АБС-пластик. | шт | 112.98 | 82.85 | 6
РШК.NSYCAG125LPF | Комплектующие для шкафа | Комплектующие для шкафа NSYCAG125LPF выпускная решетка | Выпускная решетка для шкафа NSY. Габариты: 170х150х15мм, монтажный размер 125х125мм, фильтр в комплекте, IP54 | шт | 1219.75 | 1039.05 | 2
ЗК3.L.416128.К.CTX3.003P.032A.0022.380V.AC | Контактор 3-пол. | Контактор 3-пол. Legrand 416128 Конт.CTX3 3P 32A 2но2нз 380V AC | 3-полюсный промышленный контактор со встроенными вспомогательными контактами | шт | 4280.51 | 3951.24 | 2
МТУ.П.090.IP.065.CS20.ИЭК | трубка; поворот; | трубка Поворот на 90 труба-труба IP 65 CS20 ИЭК | Для соед-я гладких жестких труб одинакового диаметра (20мм) под углом 90град. Прим-ся при открытой проводке во влажн.. запылен. помещениях и на открытом воздухе. Герметичность обеспеч-ся двумя резин. прокладками в местах соед. к трубе. Материал: ПВХ. | шт | 87.16 | 81.35 | 10
ЗД2.A9.D.K.A9D63616 | Автомат дифференц. 2-пол. | Автомат дифференц. 2-пол. Acti9 iDif K A9D63616 ( C16А, 30mA, АC) | Эконом-серия, IP20, U=230В/50Гц, ном.откл.способность 6000А. Представл. собой автомат+электр.УЗО. Реализует защиту от К3, токов перегрузок и токов утечки. Ном. ток 16А, ном откл. диф.ток=30мА., (Ш=1мод.) | шт | 3161.71 | 2623.05 | 3
ЗА3.ABB.XT1B.160.TMD.125.1250.003.F.F | Автомат 3-пол. | Автомат 3-пол. ABB XT1B 160 TMD 125-1250 3p F F | Выключатель автоматический Tmax In-125A 3-х полюсный | шт | 11465.07 | 9766.54 | 2
МТГ.КKF.09090.ПНД.К.090.450H | Трубка гофрированная | Трубка гофрированная КопосKF 09090 ПНД Копофлекс d=90мм 450H | Труба ПНД Копофлекс D=90 мм 450Н Уп=50м | м | 116.38 | 107.43 | 2
С2О.LINE.416.000.001 | Светильник люмин.; потолочный | Светильник люмин. КОМТЕХ LINE 416 0 01 | Светильник накладной (ЛПО), открытый 16W, ЛЛ Т4 G5, в комплект входит лампа, кабель для соединения и сетевой, размер 500х10х30мм, IP20, 220-240V, пластик, белый. КОМТЕХ | шт | 404.86 | 369.87 | 2
ПЛХ.RTR.008A.LG.001.001 | маршрутизатор; | маршрутизатор RTR 8A.LG-1-1 (1-секц.) | Устройство сбора и передачи данных для организации автоматизир-х информационно-измерит. систем. Каналы связи: PLC (S-FSK/OFDM), Ethernet, GPRS, USB, RS-485 | шт | 53835.86 | 49423.08 | 2
ААС.P.645 | Ответвительный зажим | Ответвительный зажим P 645 (ответвительный зажим) - Нилед | Герметичный прокалывающий зажим предназначен для всех видов проводников алюм. и мед. жил. Возможен монтаж под напряжением. сечение магистрали 6-150кв.мм., сечение ответвления 4-35кв.мм. Масса=125Г. Уп=100шт. | шт | 211.72 | 170.4 | 15
ИКК.C3A3.К.Ж | Коробка; комплектующие | Коробка C3A3 v1 Кабель канал | перемычка для прокладки кабеля между подрозетниками. Упаковка 300шт. | шт | 2.7 | 2.54 | 50
КИС.СИП.002А.003.050+ | Провод изол.; самонесущий | Провод изол. СИП-2 3х 50+1х 70 Энергокомплект МФ | 500м. Согласовывать с отв.снабженцем. Для прим-я в воздушных силовых и осветительных сетях. Масса 740кг/км, макс. наруж. D=34мм,ном. толщина изоляции 1.5-1.5мм. Конструкция:Жила-все жилы, в т.ч. нулевая несущая, имеют изоляцию из светостабилизир. пол | м | 173.44 | 136.73 | 100
ЗРХ.ЕЛ.013М.380В.050Г | реле; | реле ЕЛ-13М 380В 50Гц | реле контроля 3ф.напряжения, IP40 с лиц.стор. 1з+1р, ток конт-в-8А, задержка сраб-я-0,15сек., на DIN-рейку, габ 17,5х90х66мм. Вес-0,1кг. Р/темп. -25+55С. Для контроля симметрии напряжений и порядка чередования фаз. | шт | 1639.14 | 1496.08 | 2
С2В.PRS.R.002.018.HF | светильник люмин.; встраив.; | светильник люмин. PRS/R 218 HF 1031000020 | IP20.встраиваемый светильник для подвесных потолков с призматическим рассеивателем с ЭПРА. Размеры: А=300мм, В=600мм, С=75мм, Масса=2.8кг, КПД=62%. Область применения: офисно-административное освещение. Без блока аврийного питания. | шт | 2498.04 | 2282.16 | 2
АХХ.ДКС.37632.О.TDSA.Т.400.150 | Прочая продукция | Прочая продукция ДКС 37632 Ответвитель-переходник TDSR Т-обр. вертик. 400/150 | Аксессуар для монтажа проволочных лотков ДКС. Ответвитель TDSR Т-обр. вертикальный 400/150 уп=1шт. | шт | 3135.12 | 2481.11 | 2
ЗК3.LC1E95F5 | Контактор 3-пол. | Контактор 3-пол. LC1E95F5 (1НО+1НЗ 95А 400В АС3, 110В 50Гц) | Пускатель для управления электродвиг-ми по категории применения АС-3 на ток 95А. Присоединение кабелем с наконечниками или без наконечников. Стандарт. мощность трехфазного двигателя 50/60Гц по категории АС-3 - 45кВт. | шт | 3635.02 | 3150.35 | 2
АНМ.Н.DT.050.ИЭК | Наконечник кабельный медный | Наконечник кабельный медный DT-50 прессованный ИЭК (нов) | Наконечник для оконцевания жил медных проводов и кабелей опрессовкой | шт | 137.25 | 116.08 | 10
ВКХ.XB7.NW34M2 | Кнопка | Кнопка XB7-NW34M2 (красн., 1нз, 230V AC) | IP65, кнопка с подсветкой, с выступающим толкателем, без фиксации, питание 230V перем тока. Диаметр отверстия 22мм | шт | 479.68 | 411.15 | 5
ПТХ.M838 | Многофункциональный измерительный прибор (мультиметр) | Многофункциональный измерительный прибор (мультиметр) Мультиметр DT838 | напряжение пост. 0.1мВ-1000В, напряжение перем. 0.1-750В, ток пост. 0.2мА-20А, сопротивление 0.2-2МОм, звуковой пробник (прозвонка), генератор 50Гц, измерение температуры -20+1370 град. | шт | 434 | 400.28 | 3
АХХ.ДКС.34181.М.PSM.002.5.L.3000 | Прочая продукция | Прочая продукция ДКС BPM2930 Монтажный профиль PSM толщ. 2.5 L 3000 | Аксессуар для монтажа лотков ДКС. Монтажный профиль PSM толщ. 2,5 L 3000 уп=3м. | м | 385.93 | 305.42 | 18
ЗА1.ВА.047.029.001P.003A.004.5А.B.TDM | Автомат 1-пол. | Автомат 1-пол. ВА 47-29 1P 3A 4.5кА х-ка B TDM | IP20, 220/400В, корпус и детали аппарата выполнены из пластика, не поддерживающего горение. Диапазон раб.температур -40 +50С | шт | 118.48 | 101.79 | 6
ЗПХ.ПМ.12180150.380В.180А | Пускатель | Пускатель ПМ 12180150/380В 180А УХЛ4 В | Контактор, нереверс., без реле, без кнопок, IP20, до 660В 50 и 60Гц, 2з+2р, масса-4.25кг, габ. мм: гл-162; ш-142; в-276. Для дистанционного пуска, остановки и реверсирования 3-х фазных асинхронных эл.двигателей с короткозамкнутым ротором. | шт | 6294.56 | 5568.26 | 2
ЗА4.DEK.ВА101.004P.001А.C.004.5А | Автомат 4-пол. | Автомат 4-пол. DEKraft ВА101-4P-001А-C 4.5кА (11085DEK) | Авт. выкл. 4Р 1А х-ка C ВА-101 4,5кА DEKraft | шт | 455.41 | 371.07 | 3
АМК.004ПКТ.001.016.025 | Муфта концевая | Муфта концевая 4ПКТп-1-16/25 (КВТ) | Предназначены для оконцевания 4-х жильных кабелей с пластмассовой изоляцией, с броней и без брони на напряжение до 1 кВ | компл | 439.56 | 387.46 | 5
ЗК3.ABB.К.AF26.040.000.013 | Контактор 3-пол. | Контактор 3-пол. ABB AF26-40-00-13 | с универсальной катушкой управления 100-250BAC/DC | шт | 4095.35 | 3488.63 | 2
ВПП.ПП.002.040.Н3.М1.056 | переключатель; пакетный; | переключатель ПП 2-40/Н3 М1 сил. 56 (ЭТ) | 2-х полюсный. Ном. ток.-40А. Ном. напр. ~ 220В, ~ 380В. Корпус -IP56, силумин. Крепление основанием корпуса. Габ. мм. В-185, Ш-145, Г-150. Масса 1,84кг | шт | 2535.98 | 2243.37 | 2
ЗРП.РЭК77.003.010А.012В.DC.ИЭК | реле; промежуточное; | реле РЭК77/3(LY3) с индикацией 10А 12В DC ИЭК | Свет.индикатор загорается при срабатывании реле и гаснет в момент его откл. Опция свет.индикации прим.при настройке аппаратуры, а также вместо светового индикатора сост-я эл.цепей. | шт | 241.07 | 176.78 | 10
МТО.ДКС.50520.К.090.020.IP40 | трубка; колено; | трубка ДКС 50520 Колено открыв-ся, 90гр., д.20, IP40 цв. серый | Колено открывающееся, 90 град., IP40, д.20мм уп=100шт. | шт | 19.76 | 15.64 | 100
ЗКХ.DEK.КМ103.009А.380В.011 | Контактор | Контактор DEKraft КМ103-009А-380В-11 (22104DEK) | Контактор 9А 380В АС3 1НО+1НЗ КМ-103 DEKraft | шт | 436.55 | 355.71 | 5
АИТ.И.SM35.Н35D32M8.TDM | Шинодержатель | Шинодержатель Изолятор SM35 силовой Н35xD32xM8мм TDM | Для крепления токоведущих шин внутри силовых шкафов и сборок с целью фиксации и изоляции токоведущих частей от корпуса и панелей сборки, с послед. подключ. силовых проводников для распред. эл. энергии внутри щита. | шт | 33.47 | 29.17 | 10
АХХ.ДКС.38027.К.CPO.045.045.500 | Прочая продукция | Прочая продукция ДКС 38027 Крышка CPO 45 на угол горизонт. осн. 500 | Крышка CPO 45 на угол горизонтальный 45° осн. 500 уп=1шт. | шт | 1391.15 | 1100.94 | 2
ЗРП.ABB.Р.CR.P012DC2.012B.DC.002ПК | реле; промежуточное; | реле ABB CR-P012DC2 12B DC 2ПК (8А) | Реле серии CR-P | шт | 204.58 | 174.27 | 10
ВВС.П.ВС1У.116.С | Выкл. освет.,скр.пров. | Выкл. освет.,скр.пров. Прима VS1U-116-SI "WESSEN" | Выключатель скрытой установки одноклавишный. IP20. Номин. ток - 10А. Цвет слоновая кость. | шт | 68.27 | 49.65 | 20
ЗА3.АЕ.2046М.012Р.000У3.Б.040А | Автомат 3-пол. | Автомат 3-пол. АЕ-2046М-12Р-00У3-Б-40А (Черкесск) | Упаковка 3шт. 3пол., с эл./магн. и теплов. расц-ми, отс. 12in, с регул-кой ном. тока тепл. расцеп., 380В и нез. расц.- 24,36,110,127,220,380пер. 24,48,110,220В пост. тока. Коммутац. спос.Icu-6кА, 145х75х105(IP00), масса-0,93кг. | шт | 2371.67 | 2135.77 | 2
ЗА3.ABB.XT1N.160.TMD.080.800.003.F.F | Автомат 3-пол. | Автомат 3-пол. ABB XT1N 160 TMD 80-800 3p F F | Выключатель автоматический Tmax In-80A 3-х полюсный | шт | 9354.71 | 7968.83 | 2
РШМ.ЩМП.004.4.001.000.074.У2 | Шкаф пустой с монтаж. панел. | Шкаф пустой с монтаж. панел. ЩМП-4.4.1-0 74 У2 (IP54) | IP54. Оцинкованная монтажная панель. Габариты: высота=400мм, ширина=400мм, глубина=150мм. Тип покрытия - ППК/шагрень, цвет краски RAL 7032. | шт | 2811.85 | 2378.18 | 2
ИРС.L.77611.M.Р.002.002К.З | Розетка; скрытой проводки | Розетка Legrand 77611 Msc Роз. 2м 2К+З н.ст. красн. | Msc Роз. 2м 2К+З н.ст. красн. Уп=10шт | шт | 402.07 | 371.14 | 3
АХХ.К.100 | Прочая продукция | Прочая продукция Кронштейн настенный осн.100 мм | Кронштейн для крепления лотка к стене. Длина 120мм. Ширина 30мм. Высота 71,5мм. Вес 0,201кг. Толщина металла 1.5мм. | шт | 98.08 | 82.95 | 20
ЗК3.ПМЛ.3160М.040А.024AC.УХЛ4.Б.КЭАЗ | Контактор 3-пол. | Контактор 3-пол. ПМЛ-3160М-40А-24AC-УХЛ4-Б-КЭАЗ | С переменным током цепи управления. Нереверсивный, без реле, без корпуса, без кнопок, m-1.35кг, габ. мм.: 77х129х116. IP20, всп. контакт -NО(1з). С креплением на DIN-рейку | шт | 1626.56 | 1491.01 | 4
АХХ.ДКС.BSV2902.К.SSC | Прочая продукция | Прочая продукция ДКС BSV2902 Крепление к потолку с изменяемым углом SSC | Крепление к потолку для монтажа кабельных трасс. уп.10шт | шт | 808.91 | 569.04 | 10
ЗА3.ВА.047.060.003Р.040А.006.А.С.ИЭК | Автомат 3-пол. | Автомат 3-пол. ВА 47-60 3Р 40А 6 кА х-ка С ИЭК | авт. выкл. IP20, ном. откл. способность 6000А. Напряж. пост. тока 48В. Элек. износостойкость 6000 циклов. Мех. износостойк. 20000 циклов. Масса 1полюса не менее 0,2кг. Диапозон раб. темп. -40 +50 гр. по целс. | шт | 644.62 | 545.2 | 4
АРЦ.К.КС.М610 | Крепеж; металлорукав | Крепеж Комплект соединительный КС М6х10 | комплект соединительный КС М6х10. Длина болта=10мм, резьба М6, вес=0.008кг. | компл | 4.56 | 3.86 | 400
ТТМ.ТМГ.100.010.Y.Y.000 | Трансформатор силовой | Трансформатор силовой ТМГ- 100/10 сх.соед. Y/Yн-0 (Барнаул) | Мощн.-100кВа, высокое напр.-10кВ, низкое напряж.-400В; схема и группа соединения обмоток звезда-звезда-0, потери КЗ-1970Вт, напряжение КЗ- 4.5%, потери холостого хода-270Вт, ток холостого хода -2,2%, частота 50Гц. 1200х705х851мм, 530кг. ПБВ +-2,5х2%. | шт | 119581.2 | 110612.61 | 2
РЯС.ЯРП.250.IP31.УЗОЛА | Ящик; силовой | Ящик ЯРП-250 IP31 УЗОЛА | Ящик силовой, с замком, с сальником - (верх, низ), с ПН-2, для нечастых вкл./откл. (не более 3-х в час), номин. напр. - 380/220В 50Гц, раб. темп. 1 до 35С. Габ. с рукояткой 550х300х183мм. Масса-13кг. | шт | 4113.75 | 3732.9 | 2
ИХХ.З.ЗНИ.002.0052.TDM | Прочая продукция | Прочая продукция Заглушка для ЗНИ-2,5мм2 серая TDM | Заглушка для ЗНИ | шт | 4.69 | 4.03 | 100
ЗПХ.ПМ.12025210.220.025А.003.002 | Пускатель | Пускатель ПМ 12025210/220 25А 3з+2р | IP54, масса=1.55кг, габаритные размеры: 230х132х140мм, установочные размеры: 130+-0.2х75+-0.2мм.,нереверсивный, закрытый, с реле, кнопка "Стоп", 3з+2р | шт | 1846.92 | 1633.81 | 2
АХХ.ДКС.36824INOX.У.CD.090.090.300.100 | Прочая продукция | Прочая продукция ДКС 36824INOX Угол CD 90 вертикальный внеш. 300/100, нерж. | Аксессуар для лотков ДКС. Угол CD 90 вертикальный внешний 90° 300/100, нержавеющий уп=1шт. | шт | 6138.13 | 4857.65 | 2
ЗА2.ВА.047.060.002Р.016А.006.А.D.ИЭК | Автомат 2-пол. | Автомат 2-пол. ВА 47-60 2Р 16А 6 кА х-ка D ИЭК | авт. выкл. IP20, ном. откл. способность 6000А. Напряж. пост. тока 48В. Элек. износостойкость 6000 циклов. Мех. износостойк. 20000 циклов. Масса 1полюса не менее 0,2кг. Диапозон раб. темп. -40 +50 гр. по целс. | шт | 332.12 | 243.55 | 6
ВПХ.XB4.BK123B5 | Переключатель | Переключатель XB4-BK123B5 (зел., с подсв.24В, 1нр+1нз) | IP65, 24В пер. или пост. тока, со встроенным светодиодом (ZBVB3), стандартная ручка, хромированный ободок, для щитового монтажа диаметром 22мм, модульная конструкция, возможность дополнения контактов (ZBE101, ZBE102) до 9 шт, возможность смены толкат | шт | 1180.42 | 1011.79 | 3
АВГ.К1087 | Ввод гибкий | Ввод гибкий К1087(925мм) | IP40, длина 925мм, для труб с внешним диаметром 47-49мм, резьба штуцера вводной муфты 1.1/4дюйма, 1.323кx | шт | 398.75 | 363.95 | 5
ЗА2.OD.ВМ63.002K40.УХЛ3 | Автомат 2-пол. | Автомат 2-пол. OptiDin ВМ63-2K40-УХЛ3 | Модульный авт. выкл. на DIN-рейку. Режим эксплуатации продолжительный. Ном. ток-40А. Ном. напр.230В, частота 50Гц. Хар-ка откл.- К. Коммутац. износост.-1500циклов. IP20. От -60 до +40. Габ: 84х36х71,5мм. Масса - 0.250кг. | шт | 1094.68 | 1011.75 | 2
ЗА4.OD.ВМ63.004C13.УХЛ3 | Автомат 4-пол. | Автомат 4-пол. OptiDin ВМ63-4C13-УХЛ3 | Модульный авт. выкл. на DIN-рейку. Режим эксплуатации продолжительный. Ном. ток-13А. Ном. напр.400В, частота 50Гц. Хар-ка откл.- C. Коммутац. износост.-4000циклов. IP20. От -60 до +40. Габ: 84х72х71,5мм. Масса - 0.500кг. | шт | 715.25 | 661.06 | 3
С9Л.PLED.SP.R63.011.3000K.E27.230.050.J.1033659 | Лампа светодиодная (LED) | Лампа светодиодная (LED) PLED- SP R63 11w 3000K E27 230/50 Jazzway 1033659 | Лампа светодиодная серия SUPER POWER, тип колбы R63 (зеркальная) 11W 3000K E27 Уп=10/50шт | шт | 165.88 | 141.86 | 10
АРЦ.С.О.ИЭК.019.020 | Крепеж; металлорукав | Крепеж Скоба металл.однолапковая ИЭК d19-20мм | Скоба металлическая однолапковая. Внутренний диаметр скобы 19-20мм. Для металлорукава с условным проходом 15мм. | шт | 3.37 | 2.85 | 100
СЛК.КЭЛ.008U.Е40.200В.6500К.ИЭК | Лампа люминесц.компактная | Лампа люминесц.компактная КЭЛ-8U Е40 200Вт 6500К ИЭК | LLE10-40-200-6500 энергосберегающая лампа для применения на складах, в производственных помещениях, на перронах, в коммунальном хозяйстве | шт | 2785.74 | 2042.88 | 3
СЛЛ.FL.026.018.640 | Лампа люминесцентная | Лампа люминесцентная КОМТЕХ FL 26 18/640 | ЛЛ T8, 18Вт, 4000К, 1200Лм, 65Ra, диаметр 26мм, длина 604мм, цоколь G13, матовая колба, 220В. КОМТЕХ | шт | 35.95 | 31.29 | 2
КОГ.ПВС.003.002.5.Ч.ККЗ.ГОСТ | Провод уст.и освет.; гибкий | Провод уст.и освет. ПВС 3х 2.5 Черный ККЗ ГОСТ | Бухта 100м. Номин. толщ.изол.=0.8мм, номин. толщ.оболоч. =1.1мм,номин.наруж.диаметр =10,67мм, эл. сопрот. изол. на 1км не менее 0.009МОм, масса=167.0кг/км. Макс. наруж. размер. 10,67мм. Провод гибкий с ПВХ изоляцией и мед. скрученными жилами в ПВХ о | м | 56.7 | 48.3 | 100
ВВМ.M.L.Р.002.71012 | Выкл. комплектующие | Выкл. комплектующие Makel Lillium (белая) Рамка 2 мест. горизонт. 71012 | Рамка для механизмов (розетки, выключатели) Makel Lillum. Белый. | шт | 84.2 | 73.77 | 10
ККХ.АКВВГ.010.002.5 | Кабель контрольный | Кабель контрольный АКВВГ 10х 2.5 Кольчугино | Масса=256кг/км, D=14.9мм, Uпер.до 660В,изоляция-ПВХ, оболочка-ПВХ, предн.для неподвижного присоед. к эл.аппаратам в распр.устр.,прокл.в помещ.,каналах в усл.агресс.среды, на откр.воздухе при отсутств.механических воздействий | м | 45.42 | 42.39 | 2
МТП.Т.ПНД.050.ИЭК | трубка; п/э; | трубка Труба глад. жест. ПНД d50 ИЭК черная (100м) | Толщина стенки 3мм, внутр.D=44мм, производится из ПНД. Бухта 100м | м | 77.28 | 65.36 | 50
С9Т.N.094.827.NBL.R1.008.004K.WH.IP65.LED | Светильник LED подвесной | Светильник LED подвесной Navigator 94 827 NBL-R1-8-4K-WH-IP65-LED | аналог НПБ 1301/НПП 1301. Металлический корпус; уп. 10 шт | шт | 938.85 | 823.55 | 5
АКЗ.КМЗ.040.016.С | Короб, заглушка | Короб, заглушка КМЗ 40х16 Сосна (для короба "Элекор") | Заглушка для кабель-канала "Элекор" Сосна | шт | 20.04 | 16.95 | 32
С9Р.M.LED.018.002.850 | светильник; светодиод.; наклад | светильник Main LED-18-002 850 | IP20, 555х104х64, корпус ПК, расс. прозрач. ПК, LED, 17 Вт, 1785 лм, 105 лм/Вт, Ra=80, CCT=5000K, PF=0,96 | шт | 884 | 809.2 | 6
САС.AD16DS.016.З.110В | Арматура светосигнальная | Арматура светосигнальная AD16DS (LED) матрица d16мм Зеленый 110В | Произ-во ИЭК. Сигнальная матрица d16мм., 110В. | шт | 69.52 | 50.98 | 10
ИРС.S.SDN5100147 | Розетка; скрытой проводки | Розетка Sedna SDN5100147 телеф.+компьют. розетка, бежевая | Телеф.+компьют. розетка, бежевая. RJ11+RJ45, кат. 5е, неэкран. UTP, с пружинными зажимами | шт | 447.17 | 386.48 | 5
АХХ.ДКС.37597.У.CSSS.090.500.H50 | Прочая продукция | Прочая продукция ДКС 37597 Угол CSSS 90 верт. внутр. переходник лев. осн.500 H50 | Аксессуар для лотков ДКС. Угол CSSS 90 вертикальный внутр. переходник лев. осн. 500 H50 уп=1шт. | шт | 4546.35 | 3597.94 | 2
ЗРО.PR.614 | реле; тока; | реле PR-614 | Реле тока для работы с внешним трансформатором тока, монтаж на DIN-рейке 35 мм 16А 230В IP20 | шт | 1861.51 | 1699.04 | 2
ЗПХ.ПМЛ.5612.380.125А | Пускатель | Пускатель ПМЛ 5612/380 125А | 125А.660В, IP54. оболочка. 6р+6з, реверсивный, с реле , сэлектрич. и механич. блокировками,кнопка стоп, Масса 24,9кг, габариты: 500х400х220мм. Предназнач. для дистанц. пуска, остановки и реверсирования трехфазных асинхронных электродвигателей. | шт | 27497.56 | 24795.24 | 2
ЗА4.ВА.047.060.004Р.010А.006.А.С.ИЭК | Автомат 4-пол. | Автомат 4-пол. ВА 47-60 4Р 10А 6 кА х-ка С ИЭК | авт. выкл. IP20, ном. откл. способность 6000А. Напряж. пост. тока 48В. Элек. износостойкость 6000 циклов. Мех. износостойк. 20000 циклов. Масса 1полюса не менее 0,2кг. Диапозон раб. темп. -40 +50 гр. по целс. | шт | 650.09 | 541.74 | 2
РЯУ.Я5110.3974 | Ящик; управления | Ящик Я5110 3974 | для управл.эл-двигателями, однофидерный, нереверсивный, с авт.выкл., кнопками и лампой, ном.ток 80А, ном.ток автоматич. выключателя 100А, номинальное напряж. силовой цепи ~380В, цепи управления ~220В, габаритные размеры 600х600х300мм | шт | 9751.01 | 9455.52 | 2
ВКК.ZB4.BC3 | Кнопка комплектующие | Кнопка комплектующие ZB4-BC3 (головка кнопки, гриб. D=40мм, зел.) | IP65, грибовидный толкатель D=40mm, хромированный ободок, для щитового монтажа диаметром 22мм, модульная конструкция, масса 0.074кг | шт | 382.79 | 328.11 | 3
ВПК.ПКП25.033.О.025А.3Р.400В.ИЭК | Переключатель; кулачковый | Переключатель ПКП25-33 /О 25А"1-0-2"3Р/400В ИЭК | Кол-во вводных линий (полюсов) 3P. Номин. напряж-е изоляции=660В | шт | 1426.73 | 1206.69 | 2
ЗПХ.ПМ12.010100.400.В.001.НЭ | Пускатель | Пускатель ПМ12-010100 400 В 1з НЭ | IP00;габ.разм.56х40х73;нереверсивный;без реле;3 полюса; крепление на дин-рейку, монтажную плату; напряж.кат. 400В. | шт | 279.36 | 249.43 | 5
ВВ4.ИЭК.ВН.032.025А.004 | Выкл. нагрузки 4-пол. | Выкл. нагрузки 4-пол. ИЭК ВН-32 25А 4пол. | 400В,50Гц,(пост. < 48В),кратность откл.тока 3,электр.износостойкость 20000 икл.,IP20, макс.сеч.провода 35кв.мм,раб.в любом положении отн.вертикали,72х80х75мм,на DIN-рейку 35мм,гарантия 3 года,срок службы не менее 15лет. | шт | 430.26 | 363.9 | 3
ИПС.С.СМК.773.304.IEK | Принадлежн.; клеммы и полюса | Принадлежн. Строительно-монтажная клемма СМК 773-304 IEK | Строительно-монтажная клемма, 4 подключ.проводника, ном.напряж. перем.тока 400, пост.тока 200, номин. напряж-е перем тока по изоляции не более 600В, номин.рабочий ток 24А, номин.соединит. способность 0.75-2.5мм2, IP20, УХЛ3, серый тип корпуса. | шт | 8.9 | 7.53 | 150
КСХ.ВВГНГ.001.002.5.Ч | Кабель силовой | Кабель силовой ВВГНГ (А) 1х 2.5 Черный Алюр | Расч. масса=52кг/км, номин. наруж. диаметр=5,4мм.Рабочее ~U=660В. Медная жила. Материал изоляции(черная) и оболочки-ПВХ, не распространяющий горение. Использ. для передачи и распределения эл.энергии в стационарных условиях (в т.ч. для АЭС). Допустима | м | 20.56 | 18.19 | 100
СЛЛ.ЛЛ.016.006.В.G5.4000.К.212 | Лампа люминесцентная | Лампа люминесцентная ЛЛ-16/6 Вт, G5, 4000 К, длина 212мм | Лампа люм. линейная 6Вт. Длина 212мм. холодно-белый цвет. Для установки в осветит.приборах наруж. и внутр. осв-я объектов пром., обществ. и бытового назначения. уп.=25шт. | шт | 55.61 | 40.78 | 25
ХХХ.NSYCFS96 | Прочая продукция | Прочая продукция NSYCFS96 (опоры для кабелей) | 2 опоры с крепежными элементами для вертикального крепления кабелей к каркасу или вертикальным рейкам шкафа Ш/Г=600мм | компл | 2289.72 | 1950.5 | 2
АМТ.ТРМ.120.040.1000 | манжета; ремонт.; термоусаж.; | манжета ТРМ 120/40-1000 | Предназначены для восстановления поврежденной оболочки и изоляции кабеля, а также для ремонта защитных кожухов в термоусаж.соед.муфтах | шт | 1710.71 | 1179.8 | 1
АКК.U.ETK60041.04017.06021 | Короб, комплектующие | Короб, комплектующие Ultra ETK60041 переход с 40х17 на 60х21 | переход с кабель-канала 40х17 на 60х12 | шт | 157.63 | 129.48 | 5
ММХ.Х.004.8.250.Ч.TDM | Стяжка кабельная (хомут стяжной) | Стяжка кабельная (хомут стяжной) Хомут 4.8 х 250мм полиамид черный (100 шт) TDM |  | шт | 1 | 1 | 1
СЛН.PHL.S.060W.E27.230V.P45.FR.001CT.010X10F.321550 | Лампа накаливания | Лампа накаливания PHL Stan 60W E27 230V P45 FR 1CT/10X10F 321550 | накаливания/GLS лампа. Форма шар матовый., уп. 100шт | шт | 27.36 | 25.08 | 50
С5С.ЖСУ.022.400.004."Юпитер" | Светильник ДНАТ; подвесной | Светильник ДНАТ ЖСУ 22-400-004 "Юпитер" (лира) | IP65. Вес=21.5кг.К-т мощности не менее 0.85. Патрон Е40, КПД не менее 73%, Габаритные размеры: 670х510х320мм. кососвет с лирой. Уст-ся на потолке и стенах тоннелей при помощи спец. подвесов . Трансп. тоннели, путепроводы, автостоянки, ж/д сортировочн | шт | 13441.88 | 12423.04 | 2
ЗРВ.ВЛ.065.001.010С.003.030С.110В.050Г | реле; времени; | реле ВЛ-65 1-10Сек./3-30Сек.110В/50Гц | IP40(оболочка), 1зам.+1разм.контакты, циклические, 45х119х75мм | шт | 2946.25 | 2888.31 | 2
РПР.ЩО70.001.002 | панель; распр.; | панель ЩО70-1-02 | 4 рубильника РПС--2 250А (лев.+прав.), 12 предохранителей ПН-2 250А, 4 трансформатора тока ТТИ-А 200/5А , 4 амперметра Э8030 250/5. Корпус 2200х800х600мм. IP20 со стороны двери. | шт | 45244.21 | 43873.17 | 2
ЗПХ.ПМ.12025151.220.025А.001 | Пускатель | Пускатель ПМ 12025151/220 25А 1р | IP20,нереверсивный, открытый, б/реле,1размыкающий контакт | шт | 687.14 | 607.85 | 3
МТД.ДКС.51116.CFC16.Д.016 | трубка; держатель; | трубка ДКС 51116 CFC16 Держатель двухком-ный для труб д.16 | Держатель двухкомпонентный, д.16мм Уп=300шт | шт | 9.67 | 7.64 | 200
ТТХ.ОСМ.000.63.220.014.014 | Трансформатор | Трансформатор ОСМ-0.63 220/14/14 | Масса=7.5кг, габаритные размеры: 165х105х170мм. | шт | 4499.17 | 4115.59 | 2
С9Л.N.094.384.NLL.A60.011.230.002.7K.E27 | Лампа светодиодная (LED) | Лампа светодиодная (LED) Navigator 94 384 NLL-A60-11-230-2.7K-E27 | Светодиодная лампа общего освещения. Колба лампы грушевидная, матовая. Повторяет форму и размеры стандартных КЛЛ и ламп накаливания типа "груша", подходит к любому светильнику, в котором исп-ся данные типы ламп. Коэффициент цветопередачи ламп обесп-с | шт | 180.24 | 163.07 | 2
ЗА3.ВАМУ.010 | Автомат 3-пол. | Автомат 3-пол. ВАМУ 10 (3P, 6-10А) (VAMU10) | Замена на GZ1... Серия "Телемеканик".Автоматический выключатель для защиты электродвигателей. Номинальное напряжение 690В 50/60Гц. Установка теплового расцепителя 6-10А. Установка электромагнитного расцепителя 138А. Вес 0,260 кг. | шт | 776.39 | 675.75 | 2
С9Х.Д.N.071.471.ND.P45.IP67.012V | Аксессуары светодиодные | Аксессуары светодиодные Драйвер Navigator 71 471 ND-P45-IP67-12V | Блок питания для Led ленты | шт | 839.51 | 793.07 | 5
РЩК.402S | щит; корпус; | щит 402S (250х293х155) | Навесной, внутренней установки. Металл 0.8мм, степень защиты IP40, краска эпоксиполиэфирная RAL -7032. Для установки НКУ на оцинкованную монтажную панель. Вес-2.35кг. Объём-0,013м/куб. | шт | 656.78 | 656.78 | 1
МТТ.ТУТ.014.007.Ж.З | трубка; термоусаживаемая; | трубка ТТУ 14/7 Желто-зеленая 100 м/упак ИЭК | П/э термоусаживаемая трубка, эл. прочность не менее 30кВ/мм, толщина стенки после усадки -1мм, усаживается с 2 до 1мм, цвет: желто-зеленая. Внутр. диаметр 14мм. 100 м/рол | м | 41.77 | 35.33 | 50
С9О.СДО.007.020Д.ДД.IP44.IEK | Прожектор светодиодный | Прожектор светодиодный СДО 07-20Д серый с ДД IP44 IEK | С датчиком движения. Ном. напр, В: 230. Частота сети, Гц: 50. Мощн.20Вт. Диапазон рабочих напряжений, В:220-240. Цветовая температура, К: 6500. Индекс цветопередачи, Ra, не менее: 70. Коэффициент мощности, не менее: 0,9. IP44. Диапазон раб. температу | шт | 828.75 | 761.19 | 5
С9Л.N.094.259.NLL.R50.005.230.002.7K.E14 | Лампа светодиодная (LED) | Лампа светодиодная (LED) Navigator 94 259 NLL-R50-5-230-2.7K-E14 | Светодиодная энергосберегающая рефлекторная лампа акцентного освещения. Матовая поверхность колбы. Повторяет форму и размеры стандартных рефлекторных КЛЛ и ламп накаливания R39, R50, R63 и R80 подходит к любому светильнику, в котором используются дан | шт | 84.18 | 73.86 | 20
ЗЧ3.ATV320D15N4B | Преобр.частоты 3-ф | Преобр.частоты 3-ф ATV320D15N4B (15kW 380-500V 50/60Гц) | Ном. мощность двигателя - 15кВт, встроенный фильтр ЭМС, навигационная клавиша на передней панели, книжное исполнение | шт | 44565.64 | 39423.45 | 2
ЗА1.A9.A9N61518 | Автомат 1-пол. | Автомат 1-пол. Acti9 A9N61518 (1П 50А) | АВТ. ВЫКЛ.C60H-DC 1П 50А C 250В DC | шт | 2775.22 | 2302.4 | 2
РШН.ЩРН.048.З | Шкаф пустой навесной | Шкаф пустой навесной ЩРН-48 с Замком (48 модулей) | Щит распределительный.Исполнение навесное,IP30.Щит на 48 модулей ( 1мод.=18мм ) с глухой дверкой.Корпус из металла толщиной 1мм,покрытие порошковое (RAL-7035). Ввод снизу(3отв.Ф30мм ).Комплектуется DIN-рейками.Габариты 620х310х120мм. | шт | 2022.49 | 1710.57 | 2
С9Л.ОНЛАЙТ.071.650.ОLL.A60.010.230.004K.E27 | Лампа светодиодная (LED) | Лампа светодиодная (LED) ОНЛАЙТ 71 650 ОLL-A60-10-230-4K-E27 | гарантия 2 года, форма лампы шарик | шт | 59.82 | 52.46 | 20
КСБ.ВБШ.003.006.ККЗ | Кабель силовой бронированный | Кабель силовой бронированный ВБШв 3х 6 ККЗ | Конструкция: Жила-мягкая мед. проволока, Изоляция - ПВХ пластикат или полиэтилен, Оболочка - ПВХ пластикат. Раб. тепература от -50С до +50С. Для передачи и распред-я эл. энергии в стац. установках. | м | 144.56 | 133 | 100
ВКХ.XB5.AS8445 | Кнопка | Кнопка XB5-AS8445 (кр.,1нр+1нз, гриб. с фикс.) | IP65, триггерного действия, с возвратом поворотом, грибовидный толкатель (D=40mm), пластик, для щитового монтажа диаметром 22мм, модульная конструкция, возможность дополнения контактов (ZBE101, ZBE102) до 9 шт, возможность смены толкателя (ZB5...), U | шт | 788.41 | 675.78 | 4
АХХ.ДКС.38387.К.TDSA.100.300 | Прочая продукция | Прочая продукция ДКС 38387 Крышка на ответвитель-переходник TDSA 100/300 | Аксессуар для монтажа листовых лотков ДКС.Крышка TDSA на ответвитель Т-обр. вертикальный 100/300 уп=1шт. | шт | 761.37 | 602.54 | 2
ИБЗ.БЗН.018.025.025А.030 | Блок зажимов | Блок зажимов БЗН-18-25 25А 30-гр. | наборный на рейке блок, ном.напряжение ~660В, -440В, номинальное сечение проводника 2.5мм кв., материал - фенопласт-латунь, исполнение выводов-"винт-винт", габаритные размеры (7.7хчисло групп)х38х37мм, масса 0.025(хчисло групп)кг | шт | 672 | 480 | 1
ЗРХ.ЕЛ.011.380 | реле; | реле ЕЛ-11Е 380В | реле контроля трехфазного напряжения предназначено для использования в схемах автом.контроля наличия и симметрии напряжений, защиты от недопустимой ассиметрии фазных напряжений и работы на 2 фазах источников и преобразователей электроэнергии, диапазо | шт | 1346.88 | 1320.39 | 3
ИРК.L.771003.Р.003.Б.GL | Комплектующие; розетка | Комплектующие Legrand 771003 Рамка 3п гор Белая GL | Legrand 771003 Рамка 3п гор Белая GL | шт | 563.15 | 519.83 | 2
ПАХ.Э470.1500.005А.001.005.09696 | Амперметр | Амперметр Э47 1500/5А кл. точн. 1,5 96х96мм | Амперметр. Размер передней панели 96х96мм. Корпус из самозатухающего пластика. Защитная прозрачная крышка на внение присоединит. клеммы обеспечивает электробезопасность. | шт | 983.52 | 721.25 | 3
ЗПХ.ПМЛ.1220.380.002.4.004А | Пускатель | Пускатель ПМЛ 1220/380 2.4-4А | IP54,нереверсивный, с реле,кнопки "Пуск"+"Стоп", 1 дополнительный замыкающий контакт; масса=1.13кг, габариты: 160х87х116.5мм. | шт | 1353.65 | 1220.62 | 2
ЗПХ.ПМЛ.7512.380.250А | Пускатель | Пускатель ПМЛ 7512/380 250А | 250А.660В, IP54. оболочка, 6р+6з, реверсивный, без реле , с механич. блокировкой, Масса 32,2кг, габариты: 600х500х220мм. Предназнач. для дистанц. пуска, остановки и реверсирования трехфазных асинхронных электродвигателей. | шт | 33118.61 | 29863.88 | 2
ЗРХ.CZF.332 | реле; | реле CZF-332 | Реле для контроля фаз и состояния контактов контактора, монтаж на DIN-рейке 35мм, регулировка порога отключения 8А 3х400В/230+N IP40 | шт | 1947.75 | 1787.4 | 2
КЭХ.ПЭТВ.002.1000 | Провод обмот. | Провод обмот. ПЭТВ-2 1000 | Масса=7,1857кг/км.Для изгот-я обмоток температур. класса "В": измерит. и регистрир.приборов, телеф.капсюлей, двигателей малой мощности, электромагнитов и сухих трансф-ов.Отличные механич.св-ва позволяют использовать провода для механизир.намотки.Усто | кг | 819.31 | 743.46 | 20
АХХ.ДКС.36862INOX.У.CD.045.045.100.080 | Прочая продукция | Прочая продукция ДКС 36862INOX Угол CD 45 вертикальный внеш. 100/80, нерж. | Аксессуар для лотков ДКС. Угол CD 45 вертикальный внешний 45° 100/80, нержавеющий. уп=1шт. | шт | 2296.46 | 1817.39 | 2
АХХ.ДКС.38402.К.TDSR.200.150 | Прочая продукция | Прочая продукция ДКС 38402 Крышка на ответвитель-переходник TDSR 200/150 | Аксессуар для монтажа листовых лотков ДКС.Крышка TDSR на ответвитель Т-обр. верт. переходник 200/150 уп=1шт. | шт | 844.78 | 668.55 | 2
ТКХ.КМТП4.ВВ.040.010.000.4.УХЛ.001.Т.РЛНД | Компл.трансф.подстанции | Компл.трансф.подстанции КМТП4-ВВ-40/10/0.4 УХЛ-1 Тупик.(Барнаул) с РЛНД | Без тр-ра. Мачтового типа, ввод - воздух-воздух (на 4-х стойках-ПТ-43).Сторона ВН-РВО,ПКТ, РЛНДМ1-10/400; сторона НН-на вводеРУНН-РБ на 250А, ЦЭ6803 активной энергии. На 2-х отходящих линиях ВА 57-35 на 25А-1шт., на 40А-1шт. Фидер уличного осв-я с ф | шт | 93984.64 | 86810.24 | 2
С9Л.NE.A.007W.LED.833.E27 | Лампа светодиодная (LED) | Лампа светодиодная (LED) NE A 7W/LED/833 E27 (7/4685) | лампа светодиодная . форма груша, уп. 50шт | шт | 249.17 | 230 | 2
ВВМ.S.SDN5800121.Р | Выкл. комплектующие | Выкл. комплектующие Sedna SDN5800121 Рамка одиночная, бел. | Серия SEDNA. Рамка 1-постовая. Цвет белый | шт | 37.39 | 32.32 | 20
ЗК3.L.416156.К.CTX3.003P.050A.0022.230V.AC | Контактор 3-пол. | Контактор 3-пол. Legrand 416156 Конт.CTX3 т.з. 3P 50A 2но2нз 230V AC | 3-полюсный промышленный контактор со встроенными вспомогательными контактами Т.З - торцевой зажим. | шт | 5286.42 | 4879.77 | 2
АКМ.L.80299.С.002 | короб; рамка под станд.модуль; | короб Legrand 80299 Суппорт модульный, 2 модуля | Суппорт модульный, 2 модуля Уп=10шт | шт | 319.37 | 294.8 | 5
С9Ф.ВАРТОН.V1.A0.00070.01000.2002565 | светильник; светодиод.; универ | светильник ВАРТОН V1-A0-00070-01000-2002565 595*595*50мм 25Вт 6500К | ВАРТОН офисный встраиваемый/накладной 595*595*50мм 25 ВТ 6500К с призматическим рассеивателем | шт | 1070.3 | 945.2 | 2
КСХ.ВВГНГ.LS.004.001.5.000.66 | Кабель силовой | Кабель силовой ВВГнг(А)- LS 4х 1.5 (N) - 0.66 Конкорд | LS-низкое дымо- и газовыд-е. Расч. масса=153кг/км, ном.наруж.диам.=9,3мм.Рабочее ~U=660В. Мед. жила. Материал изоляции и оболочки-ПВХ, пониженной жароопасности. Использ. для передачи и распределения эл.энергии в стационарных условиях (в т.ч. для АЭС) | м | 49.14 | 43.47 | 100
СЛЛ.OSRAM.FQ.HO.049W.830 | Лампа люминесцентная | Лампа люминесцентная OSRAM FQ/HO 49W/830 | T5, цоколь G5, 3000K, L1449mm, уп.40шт. | шт | 202.93 | 187.37 | 10
ЭВВ.SF23080A.2083HSL.220В | Вентилятор | Вентилятор SF23080A/2083HSL (80х80х38мм) 220В | Вентилятор подшипник скольж., AC, 220VAC, 50Гц, 70мА, 14Вт, 39м3/час, 31dBA | шт | 556.45 | 507.89 | 3
ЗА3.LEGRAND.003P.063A.C.003457 | Автомат 3-пол. | Автомат 3-пол. LEGRAND DX 3P 63A C 407297 | Отключающая способность 6кА. Кол.модулей по 17,5мм: 3. | шт | 1445.48 | 1334.29 | 2
КСХ.ВВГНГ.LS.004.002.5.СКЗ | Кабель силовой | Кабель силовой ВВГНГ(А) - LS 4х 2.5 СКЗ | LS-низкое дымо- и газовыд-е. Рабочее ~U=660В. Мед. жила. Материал изоляции и оболочки-ПВХ, пониженной жароопасности. Использ. для передачи и распределения эл.энергии в стационарных условиях (в т.ч. для АЭС). | м | 71.22 | 60.66 | 100
АКК.L.33602.DLPL.Н.02012.005 | Короб, комплектующие | Короб, комплектующие Legrand 33602 DLPL Накл. на стык 20х12,5 бел. | DLPLНакл. на стык 20х12,5 бел. Уп=20шт | шт | 32.4 | 29.91 | 20
ЗА4.ABB.SH204.C.020 | Автомат 4-пол. | Автомат 4-пол. ABB SH204 C 20 | Четырёх полюсный, 20 А AC 230В~, ток откл.6кА, срабатывание электромагнитной защиты между 5 и 10-кратным значением ном. тока, установка на DIN-рейку. | шт | 1756.75 | 1522.52 | 2
ЗА3.АВ2М.010Н.800А.В.Э | Автомат 3-пол. | Автомат 3-пол. АВ2М10Н 800А Выдв.,Эл.привод (Контактор) | Габариты: ширина-385мм, высота-440мм,глубина-190мм. Износостойкость: общее кол-во 10000циклов ВО, под нагрузкой 2000циклов ВО. | шт | 191347.24 | 176280.53 | 2
С9Х.К.LP.КПП.К | Аксессуары светодиодные | Аксессуары светодиодные Комплект подвесов LP-КПП-К | Комплект 4шт, для панели LP короткий | компл | 97 | 79.2 | 10
ИРС.ALB45264.002P+E.016А.К | Розетка; скрытой проводки | Розетка ALB45264 2P+E 16А со штор. Красная | УСТАНАВЛИВАЮТСЯ ТОЛЬКО В КАБЕЛЬ-КАНАЛЫ OptiLine 45. Силовая розетка немецкого стандарта(быстрозажимные контакты) тройная 2P+E 16А, 250В,45град. со шторками. Цвет красный. | шт | 1211.95 | 995.53 | 2
АШС.К.2.ПР | Шина | Шина Комплект силовых шин (медь, габ.2) к ПР | Для передачи электроэнергии от вводного аппарата к групповым. Длина L1 377мм L2 404мм L3 431мм, толщина 3мм, ширина 20мм | компл | 1511.57 | 1278.44 | 2
ИРХ.ABL.K51S30.016А.400V.003P.N.E | Розетка | Розетка ABL K51S30 каб. 16А 400V 3P+N+E | ЗАКАЗ СОГЛАСОВЫВАТЬ С ОТВ.СНАБЖЕНЦЕМ. IP44 силовой разъем брызгозащищенный с откидной крышкой . Цвет корпуса красный. 400V, 50/60Гц. 5контактов. Сила тока 16А. | шт | 292.63 | 273.12 | 5
НТН.Н.НГР.700.ИЭК | насос; ручной; | насос гидравлический ручной НГР-700 ИЭК | Насос гидравлический ручной | шт | 19204.97 | 16243 | 2
ИРХ.ABL.1176110.Р.016A.002P.E.250V | Розетка | Розетка ABL 1176110 каб. термопласт 16A, 2P+E, 250V, (белый) | ЗАКАЗ СОГЛАСОВЫВАТЬ С ОТВ.СНАБЖЕНЦЕМ. Розетка кабельная термопласт 16A, 2P+E, 250V, (белый) | шт | 118.63 | 110.72 | 10
ТТХ.ТСЗИ.002.5.380.220.012.А. | Трансформатор | Трансформатор ТСЗИ-2.5 380-220/12 Алюм. | Трехфазн.с естест.возд.охл., КПД 95,3%, 383х196х403мм, 31,5кг | шт | 9183.18 | 8280.7 | 2
ККХ.КВВГ.LS.019.002.5 | Кабель контрольный | Кабель контрольный КВВГнг(А)-LS 19х 2.5 Алюр | Наруж. диаметр = 17,9мм, масса 1 км=678кг. Кабель контрольный с однопроволочными медными жилами, изол. и оболоч. из ПВХ композиций пониженной пожароопасности, предн. для прокладки в помещениях, каналах, туннелях при отсутствии механич. воздействий Uн | м | 328.33 | 290.45 | 100
ЗК3.ПМЛ.2110.025А.380АС.УХЛ2.Б.КЭАЗ | Контактор 3-пол. | Контактор 3-пол. ПМЛ-2110-25А-380АС-УХЛ2-Б-КЭАЗ | С переменным током цепи управления. Нереверсивный, в оболочке без реле, без кнопок, m-1.1кг, габ. мм.: 186х102х135. IP54, всп. контакт -NО(1з). | шт | 1574.03 | 1442.86 | 4
ЗРВ.PCA.512U | реле; времени; | реле PCA-512U (программируемое) | Реле времени с задержкой выключения, монтаж на DIN-рейке 35 мм 8А 12-264В AC/DC IP20 | шт | 2089.88 | 1907.48 | 2
ОС1.С.СНИ1.000.005.ВА.ИЭК | Стабилизатор напряжения | Стабилизатор напряжения СНИ1-0,5 кВА (1-фаз) ИЭК | Мощность 0.5кВа, макс. входной ток 2,25А. Габаритные размеры: 19,3х16,5х13мм. Масса=4,5кг. Для поддержания стабильного однофазного напряжения питания нагрузок быт. и пром. назначения. | шт | 3049.49 | 2579.17 | 2
МТД.ДКС.PAS23N.Д.DN.023 | трубка; держатель; | трубка ДКС PAS23N Держатель DN 23 мм, полиамид | Держатель DN 23 мм, полиамид, цвет чёрный Уп=10шт | шт | 123.01 | 97.35 | 10
С9Л.NE.A.010W.LED.833.E27 | Лампа светодиодная (LED) | Лампа светодиодная (LED) NE A 10W/LED/833 E27 (7/4683) | лампа светодиодная . форма груша, уп. 50шт | шт | 288.19 | 266.02 | 2
С2О.ЛПО3025.0029.230В.G23.IP20 | Светильник люмин.; потолочный | Светильник люмин. ЛПО3025 2х9 230Вт G23 IP20 | Рассеиватель- матовое оргстекло. IP20. ЭПРА | шт | 771.73 | 614.31 | 2
ЗК3.ПМЛ.1565ДМ.016А.110DC.УХЛ4.Б.КЭАЗ | Контактор 3-пол. | Контактор 3-пол. ПМЛ-1565ДМ-16А-110DC-УХЛ4-Б-КЭАЗ | С управлением на постоянном токе. Реверсивный с механической блокировкой, без оболочки, без реле, без кнопок, m-1,2кг, габ. мм.: 105х76х122. IP20, всп. контакт -NО(1з). С креплением на DIN-рейку. | шт | 4335.51 | 3974.22 | 2
АХХ.ДКС.09090.Н.BUS.012 | Короб | Короб ДКС 09090 Напольная башенка BUS, 12 модулей, черная | Напольная башенка BUS, 12 модулей, черная уп=2шт. | шт | 1745.39 | 1381.28 | 4
С2В.ЛВО.013.00418.721.О | светильник люмин.; встраив.; | светильник люмин. ЛВО-13-4х18-721/Опал | IP20 ПРА опаловый рассеиватель из светотехнического ПММА, размером 595х595мм. КПД 74% cos ?, не менее0,88. 595х595х615х92.5 производитель ПМЗ г.Петушки | шт | 1285.14 | 1166.16 | 4
ЗК3.L.416290.К.CTX3.003P.225A.024V.AC.DC | Контактор 3-пол. | Контактор 3-пол. Legrand 416290 Конт.CTX3 3P 225A 24V AC/DC | 3-полюсный промышленный контактор со встроенными вспомогательными контактами | шт | 31301.19 | 28893.41 | 2
ЗА1.ИЭК.ВА.047.029.006A.В | Автомат 1-пол. | Автомат 1-пол. ИЭК ВА 47-29 6A В (1P) | IP40, 220/380В, на DIN-рейку 35мм, с электромагнитным и тепловым расцепителями, коммутац.способность 4.5кА, макс.сечение провода 25 кв.мм, срабатывание эл-магн.расцепителя 3-5 Iном, 75х18х80мм | шт | 104.36 | 88.26 | 12
ХХХ.ДКС.CM470850.У.М8 | Крепежный элемент | Крепежный элемент ДКС CM470850 Усиленный анкер со шпилькой М8 | Усиленный анкер со шпилькой М8 уп=25шт | шт | 60.15 | 47.6 | 25
АКП.02525.П. | Короб; пластиковый | Короб Кабель-канал бел.2-й замок в п/э 25х25 (48м/уп) | Материал пластичный, ударопроч. самозатух. ПВХ, двойной замок, устойчив к возд-ю ультрафиолета. Для наруж. прокладки эл., тел., комп. сетей, для обеспечения электро- и пожаробез-ти стей в пром. и жилых зданиях и сооружениях. Упаковка пол-эн 48м. | м | 27.27 | 24.24 | 48
ВКХ.XB5.AA31 | Кнопка | Кнопка XB5-AA31 (зел., 1нр) | IP65, потайной толкатель, пластик, для щитового монтажа диаметром 22мм, модульная конструкция, возможность дополнения контактов (ZBE101, ZBE102) до 9 шт, возможность смены толкателя (ZB5...), Un=600В In=1.2A, Un=240В In=3A, Un=120В In=6A (по кат. AC- | шт | 228.75 | 196.07 | 10
СЛК.КЛ.PL.G23.009В.4200К.Т4.ИЭК | Лампа люминесц.компактная | Лампа люминесц.компактная КЛ-PL(U) G23 9Вт 4000К Т4 ИЭК | Компакт. люм. энергосберегающая лампа. Цоколь G23, Мощность 9Вт., цвет.температура 4200К(холодный), Свет.поток 580Лм., Размеры: 140x32мм. | шт | 91.05 | 66.77 | 50
РШР.ШР11.73523.054У3 | Шкаф распределительный | Шкаф распределительный ШР11-73523-54У2 | Вводной рубильник ВР32-37-В31250-400А, предохранитель ППН-35-100А - 18 шт.,предохранитель ППН-35-250А - 6 шт. Шина медная 30х4мм. Корпус ШРС-1-7 (1600х700х300мм) IP54. | шт | 31443.91 | 30491.06 | 2
С9Л.N.094.385.NLL.A60.007.230.002.7K.E27 | Лампа светодиодная (LED) | Лампа светодиодная (LED) Navigator 94 385 NLL-A60-7-230-2.7K-E27 | Светодиодная лампа общего освещения. Колба лампы грушевидная, матовая. Повторяет форму и размеры стандартных КЛЛ и ламп накаливания типа "груша", подходит к любому светильнику, в котором используются данные Срок службы 30 000 часов | шт | 72.66 | 63.73 | 20
ЗПХ.ПМЛ.7212.110.250А | Пускатель | Пускатель ПМЛ 7212/110 250А | 250А.660В, IP54. оболочка, 3р+3з, нереверсивный, с реле , с кноп. стоп, Масса 19,8кг, габариты: 500х300х220мм. Предназнач. для дистанц. пуска, остановки и реверсирования трехфазных асинхронных электродвигателей. | шт | 19975.87 | 18012.74 | 2
ЗА3.DEK.ВА732.003P.2500А.F.L | Автомат 3-пол. | Автомат 3-пол. DEKraft ВА732-3P-2500А-F-L (21737DEK) | Воздушный авт. выкл. стационарный 3P 2500А 80кА расц. L | шт | 129473.98 | 105497.32 | 2
С3С.НСП.002.100 | Светильник накал.; подвесной | Светильник накал. НСП 02-100-001 IP52, корпус серый, желудь | IP52, способ крепления - на крюк, без защитной сетки, тип патрона - Е27ЦКБ-06, 160х235мм, масса 1.8кг.Способ крепления рассеивателя - кронштейн. | шт | 217.69 | 198.2 | 15
С9О.ЭРА.LPR.010.6500К.М | Прожектор светодиодный | Прожектор светодиодный ЭРА LPR-10-6500К-М | 10Вт, 700Lm, 85х115х35, IP65 | шт | 293.96 | 266.83 | 5
РШК.П.ВРУ.1800 | Комплектующие для шкафа | шкаф Панель боковая для ВРУ 1800мм IP40 | Панель боковая для ВРУ В=1800мм | шт | 655.81 | 580.14 | 2
С2О.ЛСП.001.00236.011.N.S | Светильник люмин.; потолочный | Светильник люмин. ЛСП 01-2х36-011 Nord Steel | IP65, корпус нерж.сталь, расс. терм. стекло, ЭмПРА, cos=0.96 | шт | 8944 | 7780.96 | 2
ИВХ.PCE.024.006.032А.400V.003P+E | Вилка | Вилка PCE 024-6 каб. 32А 400V 3P+E | IP44 вилка кабельная силовая "Twist". Цвет корпуса красный. 400V, 50/60Гц. 4 контакта. Сила тока 32А. | шт | 282.04 | 261.15 | 5
КСХ.ВВГНГ.LS.004.002.5.ККЗ | Кабель силовой | Кабель силовой ВВГНГ(А) - LS 4х 2.5 ККЗ | Бухта 100м. LS-низкое дымо- и газовыд-е. Рабочее ~U=660В. Мед. жила. Материал изоляции и оболочки-ПВХ, пониженной жароопасности. Использ. для передачи и распределения эл.энергии в стационарных условиях (в т.ч. для АЭС). | м | 79.85 | 68.02 | 100
ЗРТ.РТТ.111.000.54.000.72А | реле; тепловое; | реле РТТ-111 0.54- 0.72А | средняя уставка 0.63А, трехполюсное, для индивидуаьной установки, (для комплектации пускателя требуется исполнение 141), напряжение пер./пост. 660/440В, габаритные размеры 76х56х67.5мм, масса 0.2кг | шт | 562.32 | 497.44 | 3
ВВ1.EZ9S16140 | Выкл нагрузки 1-пол. | Выкл нагрузки 1-пол. EZ9S16140( 1P 40A) | Серия "EASY 9".Выключатель нагрузки 1 - полюсный 40А. | шт | 550.4 | 418.03 | 4
МТТ.ТУТ.006.003.Ж | трубка; термоусаживаемая; | трубка ТТУ 6/3 Желтая 200 м/упак ИЭК | П/э термоусаживаемая трубка, эл. прочность не менее 30кВ/мм, толщина стенки после усадки -1мм, усаживается с 2 до 1мм, желтая . Внутр. диаметр 6мм. 200м/рол | м | 10.47 | 8.86 | 50
ПС3.СР4У.И673М.003.005А.380В | Счетчик; 3-фазный | Счетчик СР4У-И673М 3х5А/380В | Класс точности=3%, диапазон раб.температур: от 0 до +40С, габаритные размеры:282х173х127мм, масса=2.9кг.для измерения рективной энергии, непрямого включения. 4-х проводной. | шт | 2314.08 | 2024.82 | 2
АНИ.Н.НВИ.005.5.004.004.006.TDM | Наконечник каб.; медный, вилочный | Наконечник каб. НВИ 5.5-4 вилка 4-6мм TDM | IP30. Температура эксплуатации от -10 до +75С. Для оконцевания многожильных (гибких) медных проводов. | шт | 2.66 | 2.29 | 500
ВВМ.V.774408 | Выкл. комплектующие | Выкл. комплектующие Valena (мех-м 2кл. Белый) 774408 | LEGRAND.Механизм двухклавишного переключателя на 2 направления. Рамки заказываются отдельно | шт | 351.69 | 324.64 | 3
ХХХ.ДКС.CM450850.У.М8 | Крепежный элемент | Крепежный элемент ДКС CM450850 Усиленный анкер М8 | Усиленный анкер М8 уп=50шт | шт | 33.28 | 26.34 | 50
ВПК.004G10.090.U | Переключатель; кулачковый | Переключатель 4G10-90-U (открытый) | 1-о полюсный 2-х позиционный (0-1) переключатель с нулевым положением, ном.ток 10А, ном.напряжение 660В, открытый, крепление за лицевой панелью, L=33мм, D=38мм, габаритные размеры передней панели 48х48мм | шт | 653.4 | 640.55 | 3
ЗПХ.ПМ.12010600.220.006.3А | Пускатель | Пускатель ПМ 12010600/220 6.3А 4з+2р | IP00, масса=0.72кг, габаритные размеры: 103х87х104мм, реверсивный, откр.,с реле,1з | шт | 1390.04 | 1229.65 | 2
С9Л.ЭРА.LED.A55.007.827.E27 | Лампа светодиодная (LED) | Лампа светодиодная (LED) ЭРА LED smd A55-7w-827-E27 (6/30/1200) | форма лампы груша | шт | 53.95 | 48.97 | 12
ЗПХ.ПМ.12100510.220.100А | Пускатель | Пускатель ПМ 12100510/220В 100А У2 В | Контактор, реверс., без реле, без кнопок, IP54, до 660В 50 и 60Гц, 4з+4р, масса-6.25кг, габ. мм: гл-202; ш-373; в-421. Для дистанционного пуска, остановки и реверсирования 3-х фазных асинхронных эл.двигателей с короткозамкнутым ротором. | шт | 14225.17 | 12583.8 | 2
С2О.ЛПО2004A.001.016В.230В.T4.G5 | Светильник люмин.; потолочный | Светильник люмин. ЛПО2004A-1 16Вт 230В T4/G5 | корпус из пластика( в корпус встроены розетка и вилка для шлейфового соединения). Рассеивателя нет. ЛЛ T4 G5. Шнур 1.8м. Цвет-белый. | шт | 460.39 | 337.62 | 5
ЗЧ3.ATV930U15N4 | Преобр.частоты 3-ф | Преобр.частоты 3-ф ATV930U15N4 (1.5/0.75 кВт 380/480V 50/60 Гц) | Предназначен для упр-я 3-х фазными асинхронными, синхронными и специальными двигателями. Напряж. питания 380-480В, 50/60Гц, мощность двигателя 1.5 кВт в нормальном режиме, 0.75 кВт в тяжелом режиме, масса= 4.5 кг. Встроенный фильтр ЭМС. IP21 | шт | 31299.27 | 27687.82 | 2
ЗА3.ABB.XT1C.160.TMD.063.630.003.F.F | Автомат 3-пол. | Автомат 3-пол. ABB XT1C 160 TMD 63-630 3p F F | Выключатель автоматический Tmax In-63A 3-х полюсный | шт | 8835.66 | 7526.67 | 2
АХХ.У.К237 | Прочая продукция | Прочая продукция Уголок перф.К237 (дл.2м) | 50х36мм | шт | 402.74 | 369.58 | 5
КОХ.ПВ3.016.Ж | Провод уст.и освет. | Провод уст.и освет. ПВ3(ПуГВ) 16 Желтый Кольчугино | Uном. ~450В/-1000В, класс жилы 3, количество и диаметр проволок в жиле 77х0.50мм, толщина изоляции 1.0мм, наружний диаметр 8.8мм, вес 182кг/км.Стоек к воздействию темпер. окр.среды -50 +70С. Конструкция: Токопровод.жила-медная, многопроволочная, Изо | м | 121.54 | 109.88 | 100
КАГ.МГШВ.001.000.12 | Провод авиац.; гибкий | Провод авиац. МГШВ-1 0.12 | Для внутриблоч. и межблоч. соед-ий эл.приборов и аппаратуры. Расч.масса провода 2.5кг/км, перем. U= 380В, испытат. U= 800В,номин. наруж.D=1.1мм, раб. температура от -50 до+70C. Конструкция: Жила-медная луж. проволока; Изоляция-пленочная из фторопласт | м | 9.29 | 8.53 | 500
ЗПХ.ПМ12.100260.400В.НЭ | Пускатель | Пускатель ПМ12-100260 400В НЭ | IP40 (Пуск+Стоп);габ.разм.312х185х166;нереверсивный;с реле;3 полюса; крепление на монтажную плату; напряж.кат. 400В. | шт | 5598.6 | 4998.75 | 2
ВВП.ПВ.003.040.001 | выключатель; пакетный; | выключатель ПВ 3-40 исп.1 (ЭТ) | 3-х полюсный. Ном. ток.-40А. Ном. напр. ~ 220В, ~ 380В. Корпус -IP00. Крепление передней скобой. Габ. мм. В-120, Ш-120, Г-115. Масса 0,44кг. | шт | 343.2 | 303.6 | 10
ДЭХ.АИР.100L4.380В.004В.1500.3081.DRIVE.IEK | Электродвигатель | Электродвигатель АИР 100L4 380В 4кВт 1500об/мин 3081 DRIVE IEK | IP55, фланец, высота оси вращения 100 мм, установочный размер L. Напряжение - 220/380 В. Масса - 35.1 кг. | шт | 11570.28 | 8484.87 | 2
КМХ.МКШ.005.000.75 | Кабель монтажный гибкий | Кабель монтажный гибкий МКШ 5х 0.75 | Масса 84.1кг/км, ном.наруж.D=7.7мм. Предназначен для фиксированного межприборного монтажа эл. устройств. перемен.U=500В, испытательное U=2000В.Рабочая температура от-50 до+70С.Конструкция: Жила-мед.проволока лужен.оловянно-свинцовым припоем;Изоляция- | м | 39.15 | 35.39 | 150
ЗПХ.ПМЛ.4100.380.063А | Пускатель | Пускатель ПМЛ 4100/380 63А | 63А. IP00. Нереверсивный, без реле,без корпуса,без кнопок. Количество контактных групп: 1з+1р. масса 1.28кг, габариты: 126х75х107,3. | шт | 2255.69 | 2034.01 | 3
АКП.ДКС.00324.TA.EN.04040.WO.М | Короб; пластиковый | Короб ДКС 00324 TA-EN 40х40 WO Миниканал | КОРОБ С ПЛОСКОЙ ОСНОВОЙ (1 ОТДЕЛЕНИЕ) Уп=48м | м | 136.19 | 107.78 | 15
ЗВХ.ПТ.001.1.006.005А.040.У3.СП | Предохранитель | Предохранитель ПТ 1.1-6-5А-40 У3 СПб | Uном.=6кВ, Iном=5А, Iном.откл.=40кА диам.=56мм,дл.=312#2мм,m=1,4кг. | шт | 1181.18 | 1154.28 | 2
ЗКХ.DEK.КМ103.040А.110В.011 | Контактор | Контактор DEKraft КМ103-040А-110В-11 (22127DEK) | Контактор 40А 110В АС3 1НО+1НЗ КМ-103 DEKraft | шт | 1843.73 | 1502.3 | 2
АХХ.ДКС.59065.К.065 | Прочая продукция | Прочая продукция ДКС 59065 Крюк изолированный для коробки потолочной, 65мм | Крюк изолированный для коробки потолочной, 65мм уп=40шт. | шт | 50.14 | 39.67 | 20
АНР.Р.РШИМ5.005.006.004.ИЭК | Наконечник кабельный медный | Наконечник кабельный медный Разъем РшИм5.5-6-4 штеккер ИЭК | Разъем штеккер (вилка, розетка) медный луженый. Цвет изоляции желтый. Диапазон сеч. проводников 4,0-6,0мм2. Размеры D-5мм, d-3,4мм, L-25мм. Для формирования изолир. разъемных соединений цепи по принципу "ВИЛКА-РОЗЕТКА". Упаковка 100 шт. | шт | 3.07 | 2.25 | 300
КСО.ААШВ.006.003.035 | каб.силовой; в оболочке; | каб.силовой ААШВ- 6 3х 35 | Масса кабеля 1200кг/км;макс.сопротивление жилы при t=20C равно 0.868 Ом/км; допус. токовые нагрузки в земле 121А, в воздухе 117А; толщ.изоляции жила-жила=4.0мм,жила оболочка=2.95мм, толщ.алюм. оболочки=1.30мм; наружный D=29.4мм. | м | 316.78 | 285.65 | 100
ТКХ.КТП.ВВ.250.006.000.4.УХЛ.001.Т.РЛНД | Компл.трансф.подстанции | Компл.трансф.подстанции КТП-ВВ-250/6/0.4 УХЛ-1 Тупик.(Барнаул) с РЛНД | Без тр-ра. Киоского типа, тупикового исполнения, воздушного ввода, сторона ВН-линейный разъезд.РЛНДМ-1-10/400,компл. РВО и ПКТ; сторона НН-на вводе РУНН-РБ на 250А, ЦЭ6803 актив. энергии. На 4-х отходящих линиях ВА 57-35 на 80А - 2шт и на 160А-2шт. Ф | шт | 162154.42 | 149776.22 | 2
ЗА3.ВА51.039.340010.250А.2500.690AC.УХЛ3.КЭАЗ | Автомат 3-пол. | Автомат 3-пол. ВА51-39-340010-250А-2500-690AC-УХЛ3-КЭАЗ | Стациональный. Для нечастых вкл./откл. Ручной привод. Защита от к.з. и токов перегрузки. Тепловой и электромагнитный расцепители. Ном напр. до 690В, 50;60Гц, уст. по току -2500А. переднее присоединение. IP20. Габ. Д-225 В-224 Г-154мм. 7.3кг | шт | 9508.58 | 8716.2 | 2
ЗАК.Д.АП.050Б.003 | Комплектующие для автомата | Комплектующие для автомата Оболочка АП50Б-IP54-ИС2-3хП-У2-КЭАЗ | Дополнит. оболочка климат. исп.У2 IP54, исп.2 материал-фенопласт. | шт | 1713.98 | 1584.13 | 2
С9В.СД.Л.N.071.414.NLS.5050WW30.007.2.IP20.012V.R5 | Светодиодная лента | Светодиодная лента СД Navigator 71 414 NLS-5050WW30-7.2-IP20-12V R5 | цена за метр, бухта 5 м | м | 137.8 | 130.18 | 5
ККХ.КВВГЭ.005.002.5.К | Кабель контрольный | Кабель контрольный КВВГЭнг(А) 5х 2.5 Кабэкс | Uном 660В, изол.и оболоч. из негорюч.ПВХ пластиката, экранир., предн.для прокладки в помещениях, каналах, туннелях при отсутствии механич.воздействий | м | 92.64 | 81.95 | 100
САС.DEK.ЛК22.ALTE.RED.NEO | Арматура светосигнальная | Арматура светосигнальная DEKraft ЛК22-ALTE-RED-NEO красная (25008DEK) | Лампа комм. ALTE D отверстия 22 мм Цвет: КРАСНЫЙ неон 220В | шт | 107.18 | 87.33 | 10
ИРС.U5.453.18Z | Розетка; скрытой проводки | Розетка MGU5.453.18ZD (TV/FM роз. проходная белая) | телевиз. проходная розетка, используется для подсоед-я тв. кабеля и работы в диапазоне частот 47-860МГц. Корпус вып. из спец. цинко-ал. сплава Zamak, что обеспеч. эл-маг. экранирование пассивных элементов, закл. внутри, и позволяет достичь оптим. х | шт | 1022.34 | 883.59 | 2
ЗА3.DEK.ВА101.003P.040А.D.004.5А | Автомат 3-пол. | Автомат 3-пол. DEKraft ВА101-3P-040А-D 4.5кА (11130DEK) | Авт. выкл. 3Р 40А х-ка D ВА-101 4,5кА DEKraft | шт | 329.62 | 268.58 | 4
КСГ.КГТП.004.050.А | Кабель силовой гибкий | Кабель силовой гибкий КГТП 4х 50 Алюр | Кабель гибкий с медными изолированными скрученными жилами. Рабочее напряжение ~660В. Допустимая Т=75 градусов. Для присоединения передвижных механизмов к электрическим сетям. Радиус изгиба не менее 8 диаметров. | м | 1335.11 | 1201.6 | 100
С9В.СД.Л.N.071.438.NLS.3528Y60.004.8.IP20.012V.P.R5 | Светодиодная лента | Светодиодная лента СД Navigator 71 438 NLS-3528Y60-4.8-IP20-12V-Pro R5 | цена за метр, бухта 5 м | м | 51.64 | 48.78 | 5
АЛХ.Л.085.500 | Лоток | Лоток проволочный 85х500 ГЦ | Лоток проволочный. Высота 85мм. Ширина 500мм. Длина 3000мм. Вес 3,20кг/м. Материал оцинк.сталь. Цвет белый. Для прокладки кабеля. | м | 614.8 | 519.98 | 12
СПР.Е27Н12РП.001УХЛ4.СР | Ламподержатель (патрон) | Ламподержатель (патрон) Е27Н12РП-01УХЛ4с прижимным кольцом СР | Патрон карболитовый Е27 с прижимным кольцом Уп=250шт | шт | 36.88 | 33.56 | 50
СДХ.PHL.HF.S.218.TL.D.II.220.240V.050.060H.552600 | Дроссель | Дроссель PHL HF-S 218 TL-D II 220-240V 50/60Hz 552600 | Дл. 280, выс. 28, шир. 30. Уп. 12шт, для T8 лампы. | шт | 570.33 | 522.8 | 6
ВДХ.V.774128 | Датчик движения | Датчик движения Valena (датчик движ-я, сл.кость) 774128 | Установка фотоэлемента 3-1000 люкс, для ламп 60-300Вт (накал.и галогенных). Задержка отключения 6 с- 6мин. Угол обнаружения 130градусов. | шт | 8507.58 | 7853.15 | 2
РШН.ABB.Б.072М.M65 | Шкаф пустой навесной | Шкаф пустой навесной ABB Бокс настенный 72М прозрачная дверь Mistral65 (с клемм) | прозрачная дверь (c клеммами в комплекте) на 72 модулей. IP65 | шт | 8722.78 | 7559.74 | 2
ВБК.ПКЕ.112.001 | Блок кнопочный | Блок кнопочный ПКЕ-112/1 | IP40(со стороны управл-щих эл-тов)IP00(со стороны монтажн.проводов);Исп.:для встройки в спец. нишу;Мат-ал:пласт.;1 кн.;:74х74х53мм;М=0.13кг | шт | 50.67 | 44.1 | 2
ККХ.КВВГ.LS.037.001 | Кабель контрольный | Кабель контрольный КВВГнг(А)-LS 37х 1 Алюр | Наруж. диаметр = 19,9мм, масса 1 км=696кг. Кабель контрольный с однопроволочными медными жилами, изол. и оболоч. из ПВХ композиций пониженной пожароопасности, предн. для прокладки в помещениях, каналах, туннелях при отсутствии механич. воздействий Uн | м | 291.77 | 258.1 | 100
КСХ.АВВГ.005.006.000.66.А | Кабель силовой | Кабель силовой АВВГ 5х 6 ок(N,РЕ)-0.66 Алюр | Алюминиевая токопроводящая жила. Рабочее напряжение ~660 и ~1000В. Длительно допустимая Т=80 градусов. Для передачи и распределения электрической энергии в стационарных условиях. | м | 41.91 | 37.72 | 100
КСХ.NYM.0036.ККЗ | Кабель силовой | Кабель силовой NYM(NUM) 3х6 ККЗ | бухта 100м; для неподвижной прокладки в сухих, влажных и мокрых помещениях; тройная изоляция (ПВХ+резина+ПВХ); негорючий; изоляция жил имеет различный цвет; цвет жил: черная, голубая, желто-зеленая | м | 119.31 | 111.67 | 100
ВВМ.672550.ETIKA.Р.001.IP44.БЕЛ | Выкл. комплектующие | Выкл. комплектующие 672550 ETIKA Рамка 1пост IP44 БЕЛ | Рамка 1пост IP44 БЕЛ ETIKA | шт | 198.06 | 182.82 | 5
ЗВХ.ПКТ.101.006.003.2А.020.У3.К | Предохранитель | Предохранитель ПКТ 101-6-3.2А-20 У3 К | Компл:1 патрон+2контакта+2изол. Предохр. токоограния-й, для защиты сил. трансформаторов, возд. и каб. линий в 3ф. сетях ~тока f=50, 60Гц, Uном.=6кВ, Iном=3,2А, Iном.откл.=20кА. диаметр=55мм,дл.=405мм,m=4кг | компл | 1062.88 | 1012.64 | 2
С9Р.PBH.PC.OA.008W.640L.4000K.WHITE.AC.230V.050H.J.1024565 | Светильник LED накладной | Светильник LED накладной PBH - PC- OA 8W 640Lm 4000K WHITE AC 230V/50Hz Jazzway 1024565 | Светильник светодиодный пылевлагозащищенный ("банник") овальный белый корпус 8W 4000K 640Lm IP65 Уп=10шт. | шт | 316.83 | 270.94 | 5
ВВМ.G.GSL000107 | Выкл. комплектующие | Выкл. комплектующие Glossa GSL000107 (3-пост.рамка, верт., белый) | 3-постовая рамка (белый ), вертикальная | шт | 86.88 | 63.19 | 15
КСГ.КГ.003.025.010.А | Кабель силовой гибкий | Кабель силовой гибкий КГ 3х 25+10 Алюр | Dн=28,1 мм,P=1,47 кГ/м.Кабель гибкий с медными изолированными скрученными жилами. Рабочее напряжение ~660В. Допустимая Т=75 градусов. Для присоединения передвижных механизмов к электрическим сетям. Радиус изгиба не менее 8 диаметров. | м | 425.85 | 397.46 | 2
ЗКХ.КТН.5185.150А.230В.АС3.TDM | Контактор | Контактор КТН-5185 185А 230В/АС3 TDM | Электромаг. контактор для исп-я в схемах упр-я для пуска и остановки трехфаз. асинхрон. эл.двигателей с короткозам.ротором в эл.сетях с номин. напряж-ем до 660В перем.тока. вид контактов: 1з. | шт | 8937.17 | 7788.11 | 2
ЗД2.ABB.DSH.941R.C10А.000.03А.AC | Автомат дифференц. 2-пол. | Автомат дифференц. 2-пол. ABB DSH 941R C10А/0.03А AC | Диф. авт. выкл. класса AC, номин. напряжение 230В. Максимальный ток откл. 4.5кА. Количество модулей=2 | шт | 2498.36 | 2128.23 | 5
ТТХ.ОСМ1.000.25.380.082.082 | Трансформатор | Трансформатор ОСМ1-0.25 380/82/82 | IP00, 105х106х130мм, 3.9кг | шт | 2200.5 | 1984.25 | 2
КСХ.АВВГ.004.185 | Кабель силовой | Кабель силовой АВВГ 4х185 Алюр | Dн=46,4 мм,P=3,39 кг/м. Алюминиевая токопроводящая жила. Рабочее напряжение ~660 и ~1000В. Длительно допустимая Т=80 градусов. Для передачи и распределения электрической энергии в стационарных условиях. | м | 711.65 | 629.54 | 100
АКК.П.ONFLOOR.080.003 | Короб, комплектующие | Короб, комплектующие Приборная рамка ONFLOOR 80/3 | Для установки трех классических ЭУИ 60х60. Габариты: 250х81 мм | шт | 55.48 | 40.69 | 10
ХХХ.DIN.30.TDM | DIN-рейка | DIN-рейка (30см) оцинкованная TDM | длина 30см оцинкованная | шт | 21.32 | 18.32 | 50
ЗЧ3.ATV950U15N4 | Преобр.частоты 3-ф | Преобр.частоты 3-ф ATV950U15N4 (1.5/0.75 кВт 380/480V 50/60 Гц) | Предназначен для упр-я 3-х фазными асинхронными, синхронными и специальными двигателями. Напряж. питания 380-480В, 50/60Гц, мощность двигателя 1.5 кВт в нормальном режиме, 0.75 кВт в тяжелом режиме, масса= 10.5 кг. Встроенный фильтр ЭМС. IP55 | шт | 36805.34 | 32558.57 | 2
ЗВХ.ПКТ.101.010.020А.012.5.У3.К | Предохранитель | Предохранитель ПКТ 101-10-20А-12.5 У3 К | Компл:1 патрон+2контакта+2изол. Предохр. токоограния-й, для защиты сил. трансформаторов, возд. и каб. линий в 3ф. сетях ~тока f=50, 60Гц, Uном.=10кВ, Iном=20А, Iном.откл.=12,5кА. ?=55мм,дл.=505мм,m=5кг | компл | 1062.88 | 1012.64 | 2
ЗПХ.ПМ.12160600.110.160А | Пускатель | Пускатель ПМ 12160600/110В 160А УХЛ4 В | Пускатель, реверс., с реле, без кнопок, IP00, до 660В 50 и 60Гц, 4з+4р, масса-9.8кг, габ. мм: гл.-172; ш-318; в-242. Для дистанционного пуска, остановки и реверсирования 3-х фазных асинхронных эл.двигателей с короткозамкнутым ротором. | шт | 17149.47 | 15170.68 | 2
ИУХ.У04В.004.002Р+PE.005.0031002.016А.250В | удлинитель; | удлинитель У04В 4 места с защ.кр. 2Р+PE/5м. 3х1мм2 16А/250В | ИЭК. 16А, 250В, 4-местный удлинитель с защит. крышками длиной 5м, без выключателя | шт | 84.18 | 61.73 | 5
ЗА4.OD.ВМ63.004B10.УХЛ3 | Автомат 4-пол. | Автомат 4-пол. OptiDin ВМ63-4B10-УХЛ3 | Модульный авт. выкл. на DIN-рейку. Режим эксплуатации продолжительный. Ном. ток-10А. Ном. напр.400В, частота 50Гц. Хар-ка откл.- B. Коммутац. износост.-4000циклов. IP20. От -60 до +40. Габ: 84х72х71,5мм. Масса - 0.500кг. | шт | 743.6 | 687.27 | 3
ЗВХ.ППН.033.X3.000С.016А.УХЛ3.КЭАЗ | Предохранитель | Предохранитель ППН-33-X3-00С-16А-УХЛ3-КЭАЗ | Кратно 12шт. Плавкая вставка. Ном. ток -16А. Ном.напр.-500В. ПКС-50кА. Частота 50/60Гц. Род тока АС. Хар-ка диапазона откл-я - gG. Потери мощности-1,8 Вт. Раб.темп.: от -60°С до +40°С. Габ. мм ШхВхД - 22х50х78. Масса -0.17кг. | шт | 113.99 | 104.49 | 12
ВРО.ДУЭТ.WDE000236.Б | Диммер | диммер ДУЭТ WDE000236 ( поворот.-нажим. 600Вт/Ва) Беж. | Диммер поворотно-нажимной серии "ДУЭТ". 300Вт/Ва Цвет бежевый. Плавно регулирует ркость ламп, управляет различными типами ламп. Рамка в комплекте. | шт | 3155.32 | 2294.78 | 2
СЛК.PHL.MASTER.PL.S.011W.840.004P.001CT.005X10BOX.122970 | Лампа люминесц.компактная | Лампа люминесц.компактная PHL MASTER PL-S 11W/840/4P 1CT/5X10BOX 122970 | 2G7, уп. 10шт | шт | 109.12 | 100.03 | 25
ВКК.ZB4.BL2 | Кнопка комплектующие | Кнопка комплектующие ZB4-BL2 (головка кнопки, выступ., черн.) | IP65, выступающий толкатель, хромированный ободок, для щитового монтажа диаметром 22мм, модульная конструкция, масса 0.03кг | шт | 236.36 | 202.59 | 5
АКМ.ДКС.75011W.Р.004.RAL9010 | Короб; пластиковый | Короб ДКС 75011W Рамка на 4 мод., белая, RAL9010 | Рамка на 4 модуля, белая, RAL9010 Уп=10шт. | шт | 73.26 | 57.97 | 10
ВВС.U5.201.18Z.Б | Выкл. освет.,скр.пров. | Выкл. освет.,скр.пров. MGU5.201.18ZD Бел. (1-кл. сх.1) | IP20. Для монтажа и эксплуатации в сухих и теплых помещениях. Для коммутации цепей электропроводки общего назначения напряжением 250В. Для наруж. монтажа с рамкой U2.002.XX исп-ся уст. коробка U8.002.XX. | шт | 185.72 | 160.52 | 5
С9Л.PLED.ECO.JCDR.005W.3000K.400L.GU5.003.230V.050H.J.1037077 | Лампа светодиодная (LED) | Лампа светодиодная (LED) PLED- ECO-JCDR 5W 3000K 400Lm GU5.3 230V/50Hz Jazzway 1037077 | светодиоды Epistar (Тайвань). Индекс цветопередачи: Ra >75. Входное напряжение/частота: 230 В/ 50Гц. Угол излучения: 120° . Срок службы, часов: 25000. Материал корпуса: пластик. Температура эксплуатации: #20...+40. Гарантийный срок 2года. Уп.10шт. | шт | 51.62 | 44.22 | 20
ИРС.L.78764.M.Р.003.005 | Розетка; скрытой проводки | Розетка Legrand 78764 Mosaic аудио 3,5 мм | Mosaic Розетка аудио 3,5 мм | шт | 1391.03 | 1284.03 | 2
ИРС.ABB.C.Б.З | Розетка; скрытой проводки | розетка ABB Cosmo бел. с/з | Серия Cosmo механизм розетки 16А цвет белый с заземлением без защитных шторок | шт | 86.06 | 79.44 | 24
С3Б.НПБ.1307.001.060.Ч | Светильник накал.; настенный | Светильник накал. НПП 1307 1х60 Черный | Произ-во ИЭК. Круг с ресничкой, влагозащитные, IP44, для саун до 100 градусов. Корпус: алюминиевый сплав. Материал рассеивателя: рифленое стекло. Темп. -50С +100С. Мощность лампы=60Вт. Для общего осв-я жилых и произв. помещений с повыш.влажностью. | шт | 330.72 | 263.26 | 4
ВДХ.V.ALLURE.БЕЛ.Д.250В.N.752770 | Датчик движения | Датчик движения Valena ALLURE БЕЛ Д.движ 250Вт б/N 752770 | Valena ALLURE..Датчик движения 180° 250Вт без нейтрали.С лицевой панелью.Белый.Совместим с любым типом ламп. Угол обнаружения 180°. Дальность обнаружения 8м.Встроенная защита от перегрузки и коротких замыканий. | шт | 8338.4 | 7696.98 | 2
КОХ.ПВ3.050.Ж.З | Провод уст.и освет. | Провод уст.и освет. ПВ3(ПуГВ) 50 Желто-Зеленый Алюр | Uном. ~450В/-1000В, класс жилы 3, количество и диаметр проволок в жиле 252х0.50мм, толщина изоляции 1.4мм, наружний диаметр 14.5мм, вес 520кг/км.Стоек к воздействию темпер. окр.среды -50 +70С. Конструкция: Токопровод.жила-медная, многопроволочная, И | м | 314.04 | 277.8 | 100
ААС.P.071 | Ответвительный зажим | Ответвительный зажим P 71 (ответвительный зажим) - Нилед | Влагозащищенный ответвительный зажим с раздельной затяжкой болта Уп=50шт. | шт | 257.45 | 207.2 | 10
СЛК.КЭЛ.FS.Е27.025В.4000К.Т2.ИЭК | Лампа люминесц.компактная | Лампа люминесц.компактная КЭЛ-FS Е27 25Вт 4000К Т2 ИЭК | LLE25-27-025-4000-T2 Компакт. люм. энергосберегающая лампа. Спираль. Цоколь Е27, Мощность 25Вт., цвет.температура 4000К | шт | 270.35 | 198.26 | 20
ВВС.G.GSL000653 | Выкл. освет.,скр.пров. | Выкл. освет.,скр.пров. Glossa GSL000653 (2-клав.перламутр) с подсветкой | 2-клавишный выключатель (перламутр ), с подсветкой сх.5а | шт | 267.9 | 194.84 | 5
САС.DEK.ЛК22.ADDS.YEL.LED.220 | Арматура светосигнальная | Арматура светосигнальная DEKraft ЛК22-ADDS-YEL-LED-220 (25120DEK) | Лампа комм. ADDS ф22 мм LED желт. 220В AC/DC | шт | 86.81 | 70.73 | 12
С9О.PFL.D2.010.6500K.IP65.5005419 | Прожектор светодиодный | Прожектор светодиодный PFL-D2 10w 6500K black IP65 Jazzway 5005419 | светодиоды SMD3020 световой поток 900лм. размеры 120х95х33 мм, вес 0,17 кг Угол освещения: 120° Коэффициент мощности: cos > 0,9 Индекс цветопередачи: Ra > 75 Входное напряжение, В: 200-240В Температура эксплуатации: #40°С...+50°С Cрок службы светод | шт | 378.89 | 324.5 | 10
ЗА1.OD.ВМ63.001K02.УХЛ3 | Автомат 1-пол. | Автомат 1-пол. OptiDin ВМ63-1K2-УХЛ3 | Модульный авт. выкл. на DIN-рейку. Режим эксплуатации продолжительный. Ном. ток-2А. Ном. напр.230/400В, частота 50Гц. Хар-ка откл.- К. Коммутац. износост.-1500циклов. IP20. От -60 до +40. Габ: 84х18х71,5мм. Масса - 0.125кг. | шт | 644.38 | 595.56 | 3
ВВР.РБ.032.250А | Рубильник выкл. | Рубильник выкл. РБ-32 250А | Номинальный ток 250А. С боковой рукояткой. Для нечастых неавтомат. коммутаций цепей перем. тока частотой 50Гц, напряж-ем 380В, для комплектации сил. ящиков, шкафов, щитов и др. распред. устройств. | шт | 2660.31 | 2315.45 | 2
С9Л.N.094.386.NLL.A60.007.230.004K.E27 | Лампа светодиодная (LED) | Лампа светодиодная (LED) Navigator 94 386 NLL-A60-7-230-4K-E27 | Светодиодная лампа общего освещения. Колба лампы грушевидная, матовая. Повторяет форму и размеры стандартных КЛЛ и ламп накаливания типа "груша", подходит к любому светильнику, в котором используются данные Срок службы 30 000 часов | шт | 72.66 | 63.73 | 20
ВКХ.L.78714.M.001 | Кнопка | кнопка Legrand 78714 Mosaic 1 мод | Mosaic кнопка 1 мод Уп=10шт | шт | 536.63 | 495.35 | 2
ММХ.Х.002.5.060 | Хомут | Хомут 2.5 х 60мм | упаковка 100шт, хомут для внешних проводок, цвет - белый, размер: Длинна=60мм Ширина=2.5мм | шт | 0.07 | 0.06 | 2
АХХ.ДКС.38225.К.CS.045.045.300 | Крышка на угол (поворот) | Крышка на угол (поворот) ДКС 38225 CS 45 вертикал. внутр. осн.300 | Крышка CS 45 на угол вертикальный внутр. 45° осн.300 уп=1шт. | шт | 568 | 449.51 | 3
ЗРП.DEK.ПР102.002.005.220.AC | реле; промежуточное; | реле DEKraft ПР102-2-05-220-AC (23215DEK) | Промежуточное реле 2 конт. с инд. LED 5А 220В AC | шт | 107.76 | 87.8 | 20
ВВО.ВС20.002.000.ФС.IP54 | Выкл. освет.,откр.пров. | Выкл. освет.,откр.пров. ВС20-2-0-ФСр IP54 | Выкл. двухкл. для откр. установки серии "ФОРС".Цвет корпуса серый, цвет клавиш и крышек черный. IP54. Ном. ток 10А. | шт | 185.51 | 156.9 | 10
ТТХ.ОСМ1.000.063.220.005.110 | Трансформатор | Трансформатор ОСМ1-0.063 220/5-110 | IP00, 85х70х90мм, 1.24кг | шт | 945 | 852.13 | 3
ЗПХ.ПМЛ.7104.110.250А | Пускатель | Пускатель ПМЛ 7104/110 250А | 250А.660В, IP00. 1р+5з, нереверсивный, без реле , без корпуса, без кнопок, Масса 6,6кг, габариты: 165х200х167мм. Предназнач. для дистанц. пуска, остановки и реверсирования трехфазных асинхронных электродвигателей. | шт | 12622.34 | 11381.88 | 2
ВВМ.672535.ETIKA.Р.005 | выкл.; комплектующие; | выкл. 672535 ETIKA Рамка 5постов цвет красный | Рамка 5постов цвет красный ETIKA | шт | 324.61 | 299.64 | 5
ИРК.L.78810.Р.010.Б.MSC.N | Комплектующие; розетка | Комплектующие Legrand 78810 Рамка 10м Белая MSC N | Рамка 10м Белая MSC N Уп=2шт | шт | 679.93 | 627.63 | 2
ЗА1.DEK.ВА201.001P.100А.C.010А | Автомат 1-пол. | Автомат 1-пол. DEKraft ВА201-1P-100А-C 10кА (13003DEK) | Авт. выкл. 1Р 100А х-ка С ВА-201 10кА DEKraft | шт | 407.28 | 331.86 | 4
КОГ.ПВС.002.010.Б | Провод уст.и освет.; гибкий | Провод уст.и освет. ПВС 2х 10 Белый | Провод гибкий с поливинилхлоридной изоляцией и медными скрученными жилами в поливинилхлоридной оболочке. Рабочее напряжение ~ до 380 В.Длительно допустимая Т=70 градусов. Предназначен для присоединения приборов для жилых и административных помещениях | м | 145.27 | 133.8 | 100
ЗКК.ABB.Б.CA4.022E | Комплектующие; контактор | Комплектующие ABB Блок контактный дополнительный CA4-22E (2НО+2НЗ) | для контакторов AF26#AF96..-30-00 и AF09#AF38..-22-00 | шт | 969.08 | 825.51 | 3
АХХ.ДКС.37390.Н.CGC.050 | Соединитель для кабельного лотка | Соединитель для кабельного лотка ДКС 37390 Накладка CGC крышки осн.50 | Аксессуар для монтажа проволочных лотков ДКС. Накладка CGC для крышки 50 уп=30шт. | шт | 52.87 | 41.84 | 30
ЗА2.DEK.ВА101.002P.050А.B.004.5А | Автомат 2-пол. | Автомат 2-пол. DEKraft ВА101-2P-050А-B 4.5кА (11023DEK) | Авт. выкл. 2Р 50А х-ка B ВА-101 4,5кА DEKraft | шт | 194.56 | 158.53 | 6
ЗРВ.РВП.072М.3121.110В.050Г | реле; времени; | реле РВП-72-3121/110 50Гц | предназначено для передачи команд из одной эл.цепи в другую с опр.предварит. установленными выдержками времени, с одной пневмоприставкой с началом отсчета выдержки после замыкания контакта управления, диапазон выдержки времени 0.4-180сек, ном.ток кон | шт | 3096.79 | 3035.89 | 2
ЗА3.ИЭК.ВА.047.029.020A.С | Автомат 3-пол. | Автомат 3-пол. ИЭК ВА 47-29 20A С (3P) | IP40, 220/380В, на DIN-рейку 35мм, с электромагнитным и тепловым расцепителями, коммутац.способность 4.5кА, макс.сечение провода 25 кв.мм, срабатывание эл-магн.расцепителя 5-10 Iном, 75х54х80мм | шт | 297.14 | 251.31 | 5
ИВХ.PCE.613.006.016А.230V.002P.E | Вилка | Вилка PCE 613-6 фланц. 16А 230V 2P+E | IP44 вилка фланцевая силовая "Twist" . Цвет корпуса голубой. 230V, 50/60Гц. 3 контакта. Сила тока 16А. | шт | 209.56 | 194.04 | 5
ЗА2.OD.ВМ63.002Z01.УХЛ3 | Автомат 2-пол. | Автомат 2-пол. OptiDin ВМ63-2Z1-УХЛ3 | Модульный авт. выкл. на DIN-рейку. Режим экспл-и продолж-й. Ном. ток-63А. Ном. напр.230В, част.50Гц. N-с одним незащищённым полюсом для коммутирования нейтрали. Хар-ка откл.-Z. Комм.изн.-1500ц. IP20. От -60до +40. Габ: 84х36х71,5мм. m-0.250кг. | шт | 1443.58 | 1334.22 | 2
С2О.ЛПО.071.00418.542.F.О | Светильник люмин.; потолочный | Светильник люмин. ЛПО-71-4х18-542-Опал | ОТГРУЖАЕТСЯ ЗАВОДОМ КРАТНО 2шт. IP20 ЭПРА опаловый рассеиватель из светотехнического ПММА в металлич. рамке, КПД 60% cos ?, не менее 0,85 616х551х86 производитель ПМЗ г.Петушки | шт | 1369.54 | 1242.75 | 2
ЗА3.DEK.ВА333.003P.0250А.А.050А | Автомат 3-пол. | Автомат 3-пол. DEKraft ВА333-3P-0250А-А 50кА (21138DEK) | Силовой авт. выкл. 3P 250А c Ir=200А-250А 50кА ВА-333 DEKraft в литом корпусе | шт | 5166.44 | 4209.69 | 2
АКК.L.30780.К.012 | Короб, комплектующие | Короб, комплектующие Legrand 30780 Кор.роз.комплект. 12 мод. | Кор.роз.комплект. 12 мод. | шт | 3516.82 | 3246.3 | 2
СЛЛ.OSRAM.FQ.HO.049W.840 | Лампа люминесцентная | Лампа люминесцентная OSRAM FQ/HO 49W/840 | T5, цоколь G5, 4000K, L1449mm, уп.40шт. | шт | 202.93 | 187.37 | 10
МТГ.ДКС.71550.Т.ПНД.050 | Трубка гофрированная | Трубка гофрированная ДКС 71550 Труба ПНД тяжелая с протяжкой 50мм, оранж. | Труба ПНД гибкая гофр. д.50мм, тяжёлая с протяжкой, 15м, цвет оранжевый | м | 100.16 | 79.26 | 45
ВХХ.ABB.Р.OHB45J6E.RUH | Прочая продукция | Прочая продукция ABB Ручка управления OHB45J6E-RUH | (черная) с символами на русском выносная для рубильников ОТ16..125F | шт | 813.72 | 753.44 | 3
СЛК.КЭЛ.R50.E14.009В.4200К.ИЭК | Лампа люминесц.компактная | Лампа люминесц.компактная КЭЛ-R50 E14 9Вт 4200К ИЭК | Компакт. люм. энергосберегающая лампа. Цоколь E14, Мощность 9Вт., цвет.температура 4200К(холодный), Свет.поток 360Лм., Размеры: 66x44х48мм. | шт | 71.03 | 63.93 | 2
ЗРТ.LRD10 | реле; тепловое; | реле LRD10 (4-6А) | трехполюсное тепловое реле для защиты электродвигателей от перегрузки, применяется с контакторами (пускателями) серии D09...D38 | шт | 2900.52 | 2470.81 | 2
ЗРУ.DEK.РТ03.009.018.002.50А.003.60А | реле; тепловое электронное; | реле DEKraft РТ03-09-18-2.50А-3.60А (23110DEK) | Реле электротепл. для конт. 09-18A 2,50-3,60А РТ-03 DEKraft | шт | 617.5 | 503.15 | 3
МТД.ДКС.51032.Д.032 | трубка; держатель; | трубка ДКС 51032 Держатель с защелкой, д.32 пластик серый | Держатель с защелкой, д.32мм Уп=200шт | шт | 5.29 | 4.18 | 100
ЗПХ.ПМ.12180600.380В.180А | Пускатель | Пускатель ПМ 12180600/380В 180А УХЛ4 В | Пускатель, реверс., с реле, без кнопок, IP00, до 660В 50 и 60Гц, 4з+4р, масса-9.8кг, габ. мм: гл.-172; ш-318; в-242. Для дистанционного пуска, остановки и реверсирования 3-х фазных асинхронных эл.двигателей с короткозамкнутым ротором. | шт | 18859.21 | 16683.15 | 2
ХПО.С.080.105 | Прочая продукция | Прочая продукция Стекло на дверь щита 80х105мм | НЕ ДЛЯ ПРОДАЖИ!!! | шт | 11.65 | 9.84 | 2
СЛП.ASD.ДРВ.500В.E40 | Лампа ртутно-вольфрамовая (ДРВ) | Лампа ртутно-вольфрамовая (ДРВ) ASD ДРВ 500Вт E40 | Особенности: благодаря встроенному балласту, является прямым заменителем ламп накаливания специальное внутреннее покрытие колбы обеспечивает высокую светоотдачу и хорошую цветопередачу рабочее положение # вертикальное # 45 град срок службы - 6000 час | шт | 263.25 | 229.12 | 2
ДЭХ.АИР.090.000.75.750.ЛА8.К | Электродвигатель | Электродвигатель АИР 90(0.75квт/750об/м)ЛА8/Км | IP44, высота оси вращения 90мм, диаметр вала 24мм, установочные размеры 140х125мм(лапы), размеры: длина 337мм. диаметр фланца 250мм, высота с распр. коробкой 224.5мм, расстояние между противоположными отверстиями на фланце 215мм, количество отверстий | шт | 8654.1 | 7937.81 | 2
АХХ.ДКС.36067INOX.У.CPO.045.045.50050 | Прочая продукция | Прочая продукция ДКС 36067INOX Угол CPO 45 горизонтальный 500х50, нерж. | Аксессуар для лотков ДКС. Угол CPO 45 горизонтальный 45° 500х50, нержавеющий уп=1шт. | шт | 7717.91 | 6107.88 | 2
ЗКХ.МКИ.10910.009А.036В.АС3.001НО.ИЭК | Контактор | Контактор МКИ-10910 9А 36В/АС3 1НО ИЭК | Миниконтактор для сил. электрич.сетей в категориях применения АС3 ( управ-е электродвигателями до 5кВт). | шт | 348.87 | 255.84 | 10
ЗА2.OD.ВМ63.002Z10.УХЛ3 | Автомат 2-пол. | Автомат 2-пол. OptiDin ВМ63-2Z10-УХЛ3 | Модульный авт. выкл. на DIN-рейку. Режим эксплуатации продолжительный. Ном. ток-10А. Ном. напр.230В, частота 50Гц. Хар-ка откл.- Z. Коммутац. износост.-1500циклов. IP20. От -60 до +40. Габ: 84х36х71,5мм. Масса - 0.250кг. | шт | 1052.16 | 972.45 | 2
ЗПХ.ПМЛ.2220.380.013.019А | Пускатель | Пускатель ПМЛ 2220/380 13-19А | 25А. IP54,нереверсивный, с реле, кнопки "Пуск"+"Стоп", 1з, масса 1,28кг, габариты: 185х101х134. | шт | 2150.05 | 1938.75 | 2
АХХ.ДКС.CM041050.В.DB.LAS.М1050 | Крепежный элемент | Крепежный элемент ДКС CM041050 Винт д/креп. к проф. DB или LAS М10х50 | Винт для крепления к профилю DB или LAS М10х50 уп=50шт. | шт | 81.81 | 64.74 | 10
АХХ.ДКС.36067.У.CPO.045.045.50050 | Угол (поворот) | Угол (поворот) ДКС 36067 CPO 45 горизонтальный 500х50 | Аксессуар для лотков ДКС. Угол CPO 45 горизонтальный 45° 500х50 уп=1шт. | шт | 1777.43 | 1406.64 | 2
ЗД0.АД14.042C25.АC.УХЛ4.КЭАЗ | Автомат дифференц. | Автомат дифференц. АД14-42C25-АC-УХЛ4-КЭАЗ (4P, C25, 30mA) | 4пол. Ном.ток-25А. Ном.раб.напр.400В. Ном.откл. диффер. ток-30мА. ПКС-4,5кА. Тип защ. хар. по диф. току-АС. Расцепители: тепловой и электромагнитный, уставка 5In-10In. Хар-ка откл.-С. IP20 Габ.мм.В-94, Ш-117, Г-75. m-0,45кг. Раб. темп. -25°С до +55°С | шт | 874.47 | 801.6 | 5
КОХ.ПВ.001.001.0.Ж.З.ЭТК | Провод уст.и освет. | Провод уст.и освет. ПВ1(ПуВ) 1.0 Желто-Зеленый ККЗ | бухта 1000м. наружний диаметр 2.8мм, вес 13.5кг/км . Uном. ~450В/-1000В, класс жилы 1, количество и диаметр проволок в жиле 1х1.13мм, толщина изоляции 0.6мм, Допустимый длительный ток - 17А. Стоек к воздействию: темп.окруж.среды -50 +70С, мех.ударо | м | 7.09 | 6.04 | 500
РШН.MINI.PRAGMA.12312S | Шкаф пустой навесной | Шкаф пустой навесной MINI PRAGMA MIP12312S (3ряда по 12 мод., прозр.дверь) | 1 модуль=18мм, настенный распределительный шкаф с темной прозрачной дверцей, с DIN-рейкой для установки модулей, встроенная шина для присоединения нулевого и защитного провода | шт | 3204.11 | 2658.22 | 2
ВВО.Э.BA10.042.Б | Выкл. освет.,откр.пров. | Выкл. освет.,откр.пров. Этюд BA10-042B (2-кл.) Белый | Однополюсный выкл. пыле- и влагозащищенный. 10 AX-250V~2300W max. IP44. Цвет белый. | шт | 171.24 | 124.54 | 10
СЛХ.P.SON.T.B.070W | Лампа | Лампа Philips SON-T B 70W (E27) (ДНАТ) |  | шт | 1 | 1 | 1
ТКХ.КТП.ВВ.160.006.Т | Компл.трансф.подстанции | Компл.трансф.подстанции КТП-ВВ-160/6/0.4 УХЛ-1 Тупик.(Барнаул) без РЛНД | Без тр-ра. Киоск.типа, тупикового исп-я, сторона ВН:предохр.ПКТ;к-тРВО, сторона НН:на вводе РУНН-руб.типа РБ32 на 250А,счетчик учета активной энергии типа ЦЭ6803; отход.линии вып. на ВА57-31 на 63А(Iэ=800А)(2шт);ВА57-31 на 100А(Iэ=1200А)(2шт), фидер | шт | 177380.55 | 163840.05 | 2
ИПС.WAGO.862.0503 | Принадлежн.; клеммы и полюса | Принадлежн. WAGO 862-0503 (клемма) | Для соединения медных одножильных и многожильных проводников. Используются при подключении приборов и устройств. Крепятся саморезами на ровную поверхность. (3х4мм2 черная) Уп=250шт. | шт | 135.73 | 124 | 2
СЛГ.NE.HL.L.250W.R7.118 | Лампа галогенная | Лампа галогенная NE HL Line 250W R7s 118mm (7/437) | Галогенная линейная лампа энергосбер. R7s. Размеры: 118х12мм, световой поток 3500лм. Кол-во в упаковке 500 шт. | шт | 29.3 | 27.05 | 2
ХХХ.ДКС.CM350001.К.001 | Прочая продукция | Прочая продукция ДКС CM350001 Крепежный комплект №1 для монтажа пров.лотка | Соединение проволочного лотка уп=50шт | шт | 28.4 | 19.98 | 150
ЗРВ.ABB.CT.AHD.022 | реле; времени; | реле ABB CT-AHD.22 (задержка при отключении) | 7 диапазонов выдержки (0.05с-100ч.), 2 п.к., 2 СИДа, 24-48 В DC, 24-240В AC, электр. долговечность 10000 комм.циклов. | шт | 3728.18 | 3175.86 | 2
ЗА3.ВМ.063.003.050А.XC | Автомат 3-пол. | Автомат 3-пол. OptiDin ВМ63-3C50-УХЛ3 | Упаковка 4шт=12полюсов. Мод. авт. выкл., с э/м и тепловым расцепителем, для нечастых операт. ВО - до 30раз в сутки, на DIN-рейку 35мм трёхпол., номин. напр.400В 50Гц, ПКС-6кА. Износост.-10000циклов. IP20. От -60 до +40. Габ: 84х53,2х70мм. Масса - 0.3 | шт | 604.04 | 558.28 | 5
ЗПК.Д.ДК32.020.ИЭК | Комплектующие; пускатель | Комплектующие Дополнительный контакт ДК32-20 ИЭК | Доп. устр-во для пускателей ручных кнопочных ПРК. 2з. уп=200шт. Для увеличения кол-ва вспомогат.контактов. | шт | 400.63 | 338.84 | 4
ДЭХ.АИР.160S8.660В.007.005В.750.1081.DRIVE.ИЭК | Электродвигатель | Электродвигатель АИР 160S8 660В 7,5кВт 750об/мин 1081 DRIVE ИЭК | IP55, на лапах, высота оси вращения 160мм, установочный размер S | шт | 29816.64 | 21865.54 | 2
АЛХ.К.KZI.060.050.000.75 | Лоток | Лоток Копос KZI 60x50x0.75 каб.лоток мет.оцинков. | Кабельный лоток перфорированный с интегрированным соединением Уп=3м | м | 218.86 | 202.02 | 2
ЗА3.OD.ВМ63.003L01.УХЛ3 | Автомат 3-пол. | Автомат 3-пол. OptiDin ВМ63-3L1-УХЛ3 | Модульный авт. выкл. на DIN-рейку. Режим эксплуатации продолжительный. Ном. ток-1А. Ном. напр.400В, частота 50Гц. Хар-ка откл.- L. Коммутац. износост.-1500циклов. IP20. От -60 до +40. Габ: 84х54х71,5мм. Масса - 0.375кг. | шт | 2227.52 | 2058.77 | 2
АКК.ДКС.10001.К.002 | Выключатель / Переключатель | Выключатель / Переключатель ДКС 10001 Коробка для миниканал. с 2 выключателями | Коробка универсальная для миниканалов с двумя выключателями Уп=14шт. | шт | 458.64 | 362.96 | 10
АХХ.ДКС.37072.У.CSSS.090.100.H100 | Прочая продукция | Прочая продукция ДКС 37072 Угол CSSS 90 верт. внутр. переходник лев. осн.100 H100 | Аксессуар для лотков ДКС. Угол CSSS 90 вертикальный внутр. переходник левый. осн.100 H100 уп=1шт. | шт | 2186.66 | 1730.5 | 2
С9Р.ASD.СПБ.002Д.310.020.020В.1600.IP20.310 | Светильник LED накладной | Светильник LED накладной ASD СПБ-2Д 310-20 20Вт 1600лм IP20 310мм с датчиком белый | форма круг, 310 мм х 56 мм, гарантия 2 года. | шт | 1211.43 | 989.1 | 10
АХХ.ДКС.38042.К.DPT.Т.100 | Крышка на тройник (Т-разветвитель) | Крышка на тройник (Т-разветвитель) ДКС 38042 DPT ответв.Т-образ.горизонт. осн.100 | Крышка DPT на ответвитель Т-образный горизонтальный осн. 100 уп=1шт. | шт | 564.64 | 446.85 | 5
СДХ.001.NAHJ1000.485 | Дроссель | Дроссель NAHJ1000.089 VS | ЭмПРА для МГЛ/ДНаТ, максимальная мощность 1x1000W, IP20, 220-240V. VOSSLOH-SCHWABE | шт | 2700 | 2446 | 2
ТТХ.ОСМ1.000.063.220.029.029 | Трансформатор | Трансформатор ОСМ1-0.063 220/29/29 | IP00, 85х70х90мм, 1.24кг | шт | 945 | 852.13 | 2
ВВС.П.ВС5У.218.Б | Выкл. освет.,скр.пров. | Выкл. освет.,скр.пров. Прима VS5U-218-BI "WESSEN" | Выключатель скрытой установки двухклавишный. IP20. Номин. ток - 10А. Цвет белый. | шт | 90.04 | 65.48 | 10
КСХ.ВВГ.П.LS.002.002.5.К | Кабель силовой | Кабель силовой ВВГ-Пнг(А) - LS 2х 2.5 Кабос | LS-низкое дымо- и газовыделение. Рабочее ~U=660В. Медная жила. Материал изоляции и оболочки-ПВХ, пониженной жароопасности. Использ. для передачи и распределения эл.энергии в стационарных условиях (в т.ч. для АЭС). Допустимая T=80 град. | м | 32.75 | 28.54 | 100
ПС3.М.230.АRT.001.PQRSIGDN.230.400В.005А.001.000.002.000 | Счетчик; 3-фазный | Счетчик Меркурий 230 АRT-01 PQRSIGDN 230/400В 5(60)А кл.т.- 1,0/2,0 | Р-профиль потерь и мощности, журнал событий.Q-качество эл.эн. Цифр. интерф. связи:R-RS-485,I-ИКпорт,G-GSMмод.S-внутр-е питание интерф-са и GSMмод.D-возм-сть подключ-я внешн.резервн.питания.N-электрон-я пломба.ЖКэкр.Крепл.3винт.258х170х74мм.<1,5кг.-40 | шт | 16016 | 14784 | 2
ВКК.ZB5.AW0B31 | Кнопка комплектующие | Кнопка комплектующие ZB5-AW0B31 (корпус XB5 с зел. подсв. 24В, 1нр) | корпус в сборе для кнопок и переключателей с подсветкой серии XB5, с клеммными зажимами под винт, модульная конструкция, возможность дополнения контактов (ZBE101, ZBE102) до 9 шт, возможность смены толкателя (ZB5...), Un=600В In=1.2A, Un=240В In=3A, | шт | 382.77 | 328.09 | 3
С2О.ЛПО.001.00218.012.К | Светильник люмин.; потолочный | Светильник люмин. ЛПО 01-2х18-012 с ЭПРА | IP20, расс. эструд. опал. из ПС, ЭПРА, cos=0.96. Размеры: L=640мм, B=145мм, H=52мм, A=450мм, Масса=1.2кг. | шт | 433.12 | 376.8 | 8
КСХ.ВВГНГ.001.185.Б | Кабель силовой | Кабель силовой ВВГНГ (А) 1х 185 Белый Алюр | Расч. масса=2010кг/км, номин. наруж. диаметр=24.7мм.Рабочее ~U=1000В. Медная жила. Материал изоляции(белая) и оболочки-ПВХ, не распространяющий горение. Использ. для передачи и распределения эл.энергии в стационарных условиях (в т.ч. для АЭС). Допуст | м | 1172.57 | 1037.27 | 100
ММХ.Х.004.8.250.Н.Ч.TDM | Хомут | Хомут 4.8 х 250мм нейлон (100 шт) TDM | упаковка 100шт,морозоустойчивый, нейлон (-45С - +85С), размер: Длинна=250мм Ширина=4.8мм | шт | 1.54 | 1.33 | 500
ИУХ.УК10.004.002Р.PЕ.010.0031.005.002.I. | удлинитель; | удлинитель УК10 с т/з 4 места 2Р+PЕ/10м 3х1,5 мм2 "Industrial" | Переносная катушка для полупрофессионального применения. 4 розетки. Длина 10м. Сечение провода 3х1.5кв.мм. | шт | 1078.62 | 912.27 | 2
ЗА3.АЕ.2046М.006.3А.010Р | Автомат 3-пол. | Автомат 3-пол. АЕ 2046М-10Р-00У3-Б 6.3А (Черкесск) | Упаковка 3шт. 3пол., с эл./магн. и теплов. расц, отс. 12in, с регулировкой ном. тока тепл. расц-й, 380В, коммутац. спос.Icu-1,5кА, 145х75х105(IP00), масса-0,93кг. | шт | 1725.29 | 1555.74 | 2
ИБЗ.ABB.M.004.006.P | Блок зажимов | Блок зажимов ABB M 4/6.P (4 кв.мм) | Желто-зеленый, сечение провода: многожил. 0.22-4кв.мм, одножил. 0.2-4кв.мм, напряж.500В, ширина 6мм. | шт | 112.68 | 95.99 | 50
ВВМ.G.GSL000608 | выкл.; комплектующие; | выкл. Glossa GSL000608 (4-пост.рамка, верт., перламутр) | 4-постовая рамка (перламутр ), вертикальная | шт | 188.22 | 136.89 | 5
КСХ.ВВГНГ.П.002.002.5.ЮПЭК | Кабель силовой | Кабель силовой ВВГНГ-П 2х 2.5 ЮПЭК | Расч. масса=94.8кг/км, номин. наруж. диаметр=5.4х8.4мм.Рабочее ~U=660В. Медная жила. Материал изоляции и оболочки-ПВХ, не распространяющий горение. Использ. для передачи и распределения эл.энергии в стационарных условиях (в т.ч. для АЭС). Допустимая | м | 26.5 | 22.92 | 2
ВВМ.G.GSL000405 | Выкл. комплектующие | Выкл. комплектующие Glossa GSL000405 (5-пост.рамка, горизонт., титан) | 5-постовая рамка (титан), горизонтальная | шт | 246.13 | 179 | 5
СЛМ.PHL.D.040W.E14.230V.BXS35.FR.001CT.004X5F.535938 | Лампа накал."миньон" | Лампа накал."миньон" PHL Deco 40W E14 230V BXS35 FR 1CT/4X5F 535938 | накаливания/GLS лампа. Форма свеча витая матовая на ветру. Уп. 20шт | шт | 81.72 | 74.91 | 20
ВВМ.M.IP54.С.18111 | Выкл. комплектующие | Выкл. комплектующие Makel наклад. IP54 (сер.) Соединительная деталь 18111 | Соединительная деталь. Серая. IP54. | шт | 4.68 | 4.1 | 100
АКЦ.U.ETK74020.07421 | Короб, внутренний угол | Короб, внутренний угол Ultra ETK74020 д/мини-канала 74х21 | УГОЛ ВНУТРЕННИЙ РЕГУЛИРУЕМЫЙ 74Х21 | шт | 259.96 | 213.54 | 10
КОГ.ПВС.005.004.Б.ККЗ.ГОСТ | Провод уст.и освет.; гибкий | Провод уст.и освет. ПВС 5х 4 Белый ККЗ ГОСТ | бухта 100м; Провод гибкий с ПВХ изоляцией и мед. скрученными жилами в ПВХ оболочке. Раб. напряжение ~ до 380 В. Длительно допустимая Т=70 градусов. Предназначен для присоединения приборов для жилых и административных помещений. Наружный диаметр, мм - | м | 146.54 | 124.83 | 100
АКК.ДКС.01409.Н.14050 | Короб, комплектующие | Короб, комплектующие ДКС 01409 Накладка на стык профиля 140х50 мм | Накладка на стык профиля 140х50 мм Уп=40шт | шт | 37.39 | 29.59 | 20
ЗА3.ВА.047.029.003P.002A.004.5А.B.TDM | Автомат 3-пол. | Автомат 3-пол. ВА 47-29 3P 2A 4.5кА х-ка B TDM | IP20, 220/400В, корпус и детали аппарата выполнены из пластика, не поддерживающего горение. Диапазон раб.температур -40 +50С | шт | 354.54 | 304.6 | 4
ЗЧД.VW3.A3.202 | Комплектующие для частотных преобразователей | Комплектующие для частотных преобразователей VW3A3202 (карта расширения входов универс.) | Карта расширенных входов-выходов для преобразователей частоты типа ATV71.. Применяется для адаптации к особенностям некоторых применений ATV71 путем расширения количества аналоговых и дискретных входов-выходов. | шт | 7669.28 | 6784.36 | 2
АХХ.ДКС.37346.К.TS.400.Н100 | Прочая продукция | Прочая продукция ДКС 37346 Крышка-ответвитель TS осн.400 Н100 | Аксессуар для лотков ДКС. Крышка-ответвитель TS осн.400 Н100 уп=1шт. | шт | 3040.8 | 2406.46 | 2
АКЗ.ДКС.00881.LAN.20060.WO.З.TA | Короб, заглушка | Короб, Заглушка ДКС 00881 LAN 200х60 WO для серии TA | Заглушка для серии TA Уп=5шт. | шт | 596.34 | 471.94 | 5
АХХ.ДКС.36060.У.CPO.045.045.05050 | Угол (поворот) | Угол (поворот) ДКС 36060 CPO 45 горизонтальный 50х50 | Аксессуар для лотков ДКС. Угол CPO 45 горизонтальный 45° 50х50 уп=1шт. | шт | 489.03 | 387.01 | 5
КСБ.АСБЛ.006.003.035 | Кабель силовой бронированный | Кабель силовой бронированный АСБЛ- 6 3х 35 | Масса кабеля 2575кг/км,максимальное сопротивление жилы при t=20C 0.868 ОМ/км, допустимые токовые нагрузки в земле 121А, в воздухе 117А, толщина изоляции жила-жила 4.0мм, жила-оболочка 2.95мм,толщина свинцовой оболочки 1.21мм, наружный диаметр кабеля | м | 608 | 548.25 | 100
ВВМ.M.L.Р.002.71032 | Выкл. комплектующие | Выкл. комплектующие Makel Lillium (белая) Рамка 2 мест. вертик. 71032 | Рамка для механизмов (розетки, выключатели) Makel Lillum. Белый. | шт | 84.2 | 73.77 | 10
АЗК.ДКС.NG3107.П | молниезащита; комплектующие; | молниезащита ДКС NG3107 Параллельный зажим с раздел. пластиной | Параллельный зажим с раздел. пластиной | шт | 139.5 | 110.4 | 5
ВКХ.Q.782305.К.006A.001.IP44.БЕЛ | Кнопка | Кнопка Quteo 782305 6A 1клав IP44 БЕЛ | Кнопка 6A 1клав IP44 БЕЛ | шт | 170.41 | 157.3 | 5
ЗК3.ПМЛ.3165М1.050А.220DC.УХЛ4.Б.КЭАЗ | Контактор 3-пол. | Контактор 3-пол. ПМЛ-3165М1-50А-220DC-УХЛ4-Б-КЭАЗ | С управлением на постоянном токе. Нереверсивный, без реле, без корпуса, без кнопок, m-2.43кг, габ. мм.: 127х75,5х171,8. IP20, всп. контакт - NO+NC(1з+1р). С креплением на DIN-рейку. | шт | 4676.48 | 4286.77 | 2
ЗК3.L.416090.К.CTX3.003P.012A.0011.024V.AC | Контактор 3-пол. | Контактор 3-пол. Legrand 416090 Конт.CTX3 3P 12A 1но1нз 24V AC | 3-полюсный промышленный контактор со встроенными вспомогательными контактами | шт | 1583.79 | 1461.96 | 2
ВВС.ДУЭТ.WDE000451.Ш | Выкл. освет.,скр.пров. | выкл. освет.,скр.пров. ДУЭТ WDE000451 Шампань (2-кл.) | Выключатель однополюсный двуклавишный скрытой проводки серии "ДУЭТ". цвет шампань | шт | 221.05 | 160.76 | 5
КСГ.КГТП.001.006.А | Кабель силовой гибкий | Кабель силовой гибкий КГТП 1х 6 Алюр | Кабель гибкий с медными изолированными скрученными жилами. Рабочее напряжение ~660В. Допустимая Т=75 градусов. Для присоединения передвижных механизмов к электрическим сетям. Радиус изгиба не менее 8 диаметров. | м | 46.09 | 41.48 | 100
СЛК.КЭЛ.003U.Е27.015В.4200К.Т3.ИЭК | Лампа энергосберегающая | Лампа энергосберегающая (компактная люминесцентная с интегрированным ПРА) КЭЛ-3U Е27 15Вт 4200К Т3 ИЭК | Компакт. люм. энергосберегающая лампа. Цоколь Е27, Мощность15Вт., цвет.температура 4200К(холодный), Свет.поток 770Лм., Размеры: 117х42х35мм. | шт | 65.24 | 44.99 | 1
С9Л.PHL.LEDB.005.040W.E27.3000K.230V.A55.313200 | Лампа светодиодная (LED) | Лампа светодиодная (LED) PHL LEDBulb 5-40W E27 3000K 230V A55 313200 | светодиодные/LED лампа. Форма груша, 350Лм, уп. 6шт | шт | 176.41 | 162.84 | 2
ЗКМ.DEK.МК103.040А.230В.002 | Контактор модульный | Контактор модульный DEKraft МК103-040А-230В-02 (18080DEK) | Модульный контактор 2НЗ 40А 230В МК-103 DEKraft | шт | 1292.45 | 1053.11 | 2
ВПК.ПКП63.011.О.063А.001Р.400В.ИЭК | Переключатель; кулачковый | Переключатель ПКП63-11 /О 63А "0-1" 1Р/400В ИЭК | Кол-во вводных линий (полюсов) 1P. Номин. напряж-е изоляции=660В | шт | 566.95 | 415.76 | 2
АЛХ.ДКС.FC5010INOX.П.050100.L3000 | Лоток | Лоток ДКС FC5010INOX Проволочный 50х100 L3000, inox | Проволочный лоток 50х100 L=3000, inox Уп=6м | м | 1458.09 | 1153.92 | 6
РЯУ.ЯОУ9601.3474.У3.001 | Ящик; управления | Ящик ЯУО9601-3474-У3.1 | Ток нагрузки 25А (~380В) Состав: авт.выкл. ВА 57-31, контактор LC1E2510M5, реле времени СР-2К, фотореле ЛЮКС-2. Корпус ЩМП-3 IP54. | шт | 47742.04 | 45089.7 | 2
ЗА3.АЕ2046М.100.000У3.Б.020А | Автомат 3-пол. | Автомат 3-пол. АЕ2046М-100-00У3-Б 20А (Черкесск) | Упаковка 3шт. 3пол., с эл./магн. и теплов. расц-ми, отс. 12in, без регул-ки ном. тока тепл. расцеп., 380В, коммутац. спос.Icu-6кА, 145х75х105(IP00), масса-0,93кг. | шт | 1111.32 | 999.44 | 2
ЗА1.ВА.047.100.001P.063А.010А.C.TDM | Автомат 1-пол. | Автомат 1-пол. ВА 47-100 1P 63А 10кА х-ка C TDM | IP20.Монтаж производят на 35мм монтажную DIN-рейку. Диапазон раб. температур от -40 до +50С. Срок службы не менее 15лет. | шт | 411.7 | 358.77 | 3
ЗУ2.УЗО.Д63.024.С.025.А | УЗО 2-пол. | УЗО 2-пол. D63-24С25-А-УХЛ4 | Ном. напр. 230В, 50Гц, ток-25А, уст.- 300мА, на DIN-рейку. Хар-ка сраб. э/м расц-С. Защ. хар-ка-А. Износост.общая- 6000 циклов. От -5 до +40. Габ. мм.- 80х36х70. Масса-0,19кг. УХЛ4, IP20. | шт | 1180.82 | 1091.36 | 2
ДЭХ.АИР.112.004.1000.МВ6.Л | Электродвигатель | Электродвигатель АИР 112(4квт/1000об/м)МВ6/Лп | IP44, высота оси вращения 112мм, диаметр вала 32мм,установочные размеры 190х140мм, размеры 435х300х285мм, 48.0кг | шт | 14794 | 13569.51 | 2
ВПХ.XB7ND21 | Переключатель | Переключатель XB7ND21 (1нр, 2 полож.) | IP65, станд. ручка черн. цвета, 2 полож. с фикс., (1-2), пластик, для щитового монтажа диаметром 22мм, Un=250В, 50000 циклов, масса 0.025кг | шт | 241.66 | 207.14 | 5
ИРС.M."Румба".Е.001.Б | Розетка; скрытой проводки | Розетка Mekasan "Румба" Евр. 1м Бел. | производство Турция. С заземлением. СНЯТ С ПРОИЗВОДСТВА! | шт | 45.24 | 41.76 | 2
ТКХ.КТП.089.040.010 | Компл.трансф.подстанции | Компл.трансф.подстанции КТП-40/10/0.4-89-У1 мачт. | Шкаф-го типа. Без РВО, РЛНД. ПТ-8А. Ввод РУНН-РБ-250; 2отх. линии - ВА на 25 и 40А; ул. осв- 25А; ТТ-75/5. Учет - Мерк.230AM-03. Габ.м. HxBxL- 2.6x1.23x1.21. Не более - 380кг. | шт | 78405.1 | 72682.1 | 2
АМС.003СТП.О.025 | Муфта соединительная | Муфта соединительная 3СТП-О-25 | Производитель ПЗЭМИ. Муфта 1кВ. на основе термоусаживаемых изделий с соед. гильзами, закреп. опрессовкой для 3-х-жильных кабелей с секторными однопроволочными и многопроволочными алюминиевыми жилами. | компл | 3304.14 | 2979.43 | 2
ЗА3.ИЭК.ВА.047.029.010A.С | Автомат 3-пол. | Автомат 3-пол. ИЭК ВА 47-29 10A С (3P) | IP40, 220/380В, на DIN-рейку 35мм, с электромагнитным и тепловым расцепителями, коммутац.способность 4.5кА, макс.сечение провода 25 кв.мм, срабатывание эл-магн.расцепителя 5-10 Iном, 75х54х80мм | шт | 297.62 | 251.72 | 4
С9Р.LZ.OPL.ECO.LED.1200.5000К | светильник; светодиод.; наклад | светильник LZ.OPL ECO LED 1200 5000К 1074000470 | Световой поток 4500лм; Мощность светильника 45 Вт; Энергоэффективность 100 лм/Вт; CRI 80; Цветовая температура 5000 K; PFС > 0,90; Температурный режим -30+40 C; Цвет корпуса серый; Коэффициент пульсации <3; IP65; Пусковой ток 20A; Длина 1270м | шт | 5103 | 4662 | 2
КСХ.АВВГ.005.070.001.А | Кабель силовой | Кабель силовой АВВГ 5х 70 мс(N,РЕ)-1 Алюр | Алюминиевая токопроводящая жила. Рабочее напряжение ~660 и ~1000В. Длительно допустимая Т=80 градусов. Для передачи и распределения электрической энергии в стационарных условиях. | м | 386.91 | 348.22 | 100
СЛК.OSRAM.DULUX.D.E.026W.840.G24Q.003.010X1 | Лампа люминесц.компактная | Лампа люминесц.компактная OSRAM DULUX D/E 26W/840 G24Q-3 10X1 | G24Q-3, в упаковке 10шт. | шт | 138.9 | 125.25 | 10
КСХ.ВВГНГ.001.120.К | Кабель силовой | Кабель силовой ВВГНГ (А) 1х 120 Красный Алюр | Расч. масса=1290кг/км, номин. наруж. диаметр=19.2мм.Рабочее ~U=1000В. Медная жила. Материал изоляции(красная) и оболочки-ПВХ, не распространяющий горение. Использ. для передачи и распределения эл.энергии в стационарных условиях (в т.ч. для АЭС). Допу | м | 769.43 | 680.65 | 100
КСБ.ВББШВ.005.025.000.66.Э.МФ | Кабель силовой бронированный | Кабель силовой бронированный ВБШв (ВББШВ) 5х 25 - 0.66 фас. Энергокомплект МФ | Конструкция: Жила-мягкая мед. проволока, Изоляция - ПВХ пластикат или полиэтилен, Оболочка - ПВХ пластикат. Раб. тепература от -50С до +50С. Для передачи и распред-я эл. энергии в стац. установках. | м | 809.35 | 729.66 | 100
СЛК.КЭЛ.003U.Е27.015В.2700К.Т3.ИЭК | Лампа люминесц.компактная | Лампа люминесц.компактная КЭЛ-3U Е27 15Вт 2700К Т3 ИЭК | Компакт. люм. энергосберегающая лампа. Цоколь Е27, Мощность 15Вт., цвет.температура 2700К(теплый), Свет.поток 770Лм., Размеры: 117х42х35мм. | шт | 45.08 | 33.06 | 20
ТКХ.МТП.025.010.000.4.У1 | Компл.трансф.подстанции | Компл.трансф.подстанции МТП-25/10/0.4 У1 | По опросному листу. Предварительно соглас. с П.Ф. Для заказа обращаться ПО г.Подольск. МТП(столбовая) состоит из ВВ предохранителей ПКТ, разрядника РВО, рубильника ВР32, автоматы отх.линий ВА 5135 М1. Автоматическое управление уличным освещением. | шт | 90424.94 | 87684.79 | 2
ЗВХ.ППН.033.023.000.063А | Предохранитель | Предохранитель ППН-33-X3-00-63А-УХЛ3-КЭАЗ | Кратно 12шт.Плавкая вставка, ном.ток -63А, ном.напр. 500В, ПКС-50кА. Частота 50/60Гц. Род тока АС. хар-ка диапазона откл-я - gG, потери мощности-5.8Вт. раб.темп.: от -60 до +40градусов. Габ. мм ШхВхД - 30х50х78. Масса -0.2кг. | шт | 114.98 | 105.4 | 12
ЗА4.DEK.ВА101.004P.010А.C.004.5А | Автомат 4-пол. | Автомат 4-пол. DEKraft ВА101-4P-010А-C 4.5кА (11089DEK) | Авт. выкл. 4Р 10А х-ка C ВА-101 4,5кА DEKraft | шт | 446.66 | 363.95 | 3
ККХ.КВВГЭНГ.027.000.75 | Кабель контрольный | Кабель контрольный КВВГЭнг 27х 0.75 | Uном 660В,расч.масса = 781кг/км, номин. наруж. диаметр =21.5мм, изол.и оболоч. из негорюч.ПВХ пластиката, экранир., предн.для прокладки в помещениях, каналах, туннелях при отсутствии механич.воздействий | м | 208.16 | 188.19 | 100
МТМ.ДКС.50320.М.IP65.020 | трубка; муфта; | трубка ДКС 50320 Муфта гибкая труба-труба, IP65, д.20мм | Муфта гибкая труба-труба, IP65, д.20мм Уп=40шт. | шт | 165.18 | 130.73 | 10
ВВР.РПБ.034.400А.Л.К.П | Рубильник выкл. | Рубильник выкл. РПБ-34 400А левый (с предохр.) (КИ-400) | Для защиты и неавтоматической коммутации силовых цепей 380В. С боковой съёмной рукояткой. С изоляционной колодкой (КИ-400), на металлическом основании. Габ.: Ш-260(без рук.); В-360; Г-350мм. М/П-85мм. Вес-?кг. У3(УХЛ4). | шт | 5059.84 | 4928.85 | 2
ТТХ.ОСМ1.000.063.220.005.029 | Трансформатор | Трансформатор ОСМ1-0.063 220/5-29 | IP00, 85х70х90мм, 1.24кг | шт | 945 | 852.13 | 2
АЛХ.К.KZI.110.200.001.00 | Лоток | Лоток Копос KZI 110x200x1.00 каб.лоток мет.оцинков. | Кабельный лоток перфорированный с интегрированным соединением Уп=3м | м | 598.15 | 552.14 | 2
ЗФА.ТРМ.200.Щ2 | регулятор температуры; | регулятор температуры ТРМ 200-Щ2 | 2-канальный измеритель; интерфейс RS-485; Uпит=90-245В; F=47-63Гц;макс.доп.I ист.пит. 80мА габ.размеры: 96х48х100мм; ст.защ. IP44; t откр.возд -20...+50С; потр.мощность не более 7ВА; отн.влажность воздуха 30-80% | шт | 5177.25 | 5075.43 | 2
СЛК.NE.N.002U.026W.845.G24.003 | Лампа люминесц.компактная | Лампа люминесц.компактная NE N 2U 26W 845 G24d-3 (7/1127) | Комп.люм.энергосберег.лампа для работы с электромагнитным (ЭМПРА) или с электронным (ЭПРА) ПРА. Цвет температура 845-бел.свет(выст. конферент-залы, уч.завед-я, больницы, квартиры).Напряжение 220- 240V. Срок службы 8000ч. | шт | 37.91 | 25.45 | 1
С9П.П.LED.ЭРА.SPL.001.040.004K | панель; светодиодная; | панель LED ЭРА SPL-5-40-4K (S) | 595х595х9 мм, 3200 Lm, IP 40, серый цвет рамки | шт | 821.6 | 745.76 | 7
ВВ4.ABB.Р.004.SHD204.032 | Выкл. нагрузки 4-пол. | Выкл. нагрузки 4-пол. ABB Рубильник 4пол. SHD204/32 рычаг крас. | DIN-рейка ном U AC-415В IP20 t=-20..+55 клемма 25 кв.мм | шт | 1501.02 | 1278.65 | 2
АКК.L.32810.DLPL.А | Короб, комплектующие | Короб, комплектующие Legrand 32810 DLPL Адапт.панель д\пола | DLPLАдапт.панель д\пола Уп=1шт | шт | 1834.85 | 1693.71 | 2
СЛР.PLM.400.Е40 | Лампа ртутная | Лампа ртутная КОМТЕХ PLM 400 Е40 | ГРЛ ртутная, 400W(цветовая температура 3900К,срок службы 16000 часов, световой поток 22000Лм), Е40, матовая, 220-240V. КОМТЕХ | шт | 241.92 | 219.52 | 5
ЗА4.ВА.047.029.004P.016A.004.5А.B.TDM | Автомат 4-пол. | Автомат 4-пол. ВА 47-29 4P 16A 4.5кА х-ка B TDM | IP20, 220/400В, корпус и детали аппарата выполнены из пластика, не поддерживающего горение. Диапазон раб.температур -40 +50С | шт | 506.94 | 435.54 | 3
АХХ.ДКС.37535.К.TSS.300.H50 | Прочая продукция | Прочая продукция ДКС 37535 Крышка-ответвитель TSS осн.300 H50 | Аксессуар для лотков ДКС. Крышка-ответвитель TSS осн.300 H50 уп=1шт. | шт | 3906.35 | 3091.44 | 2
МТУ.ДКС.50425.CRS25G.П.090.025 | трубка; поворот; | трубка ДКС 50425 CRS25G Поворот на 90 гр. с раструбами д.25 | Поворот на 90 град. труба-труба, IP40, д.25мм уп=50шт | шт | 35.47 | 28.07 | 10
САС.AD22DS.022.С | Арматура светосигнальная | Арматура светосигнальная AD22DS (LED) матрица d22мм Синий 230В | Произ-во ИЭК. Сигнальная матрица d22мм., 240В. | шт | 86.96 | 73.55 | 15
АКМ.L.10922.M.С.002.085 | короб; рамка под станд.модуль; | короб Legrand 10922 Mosaic Суппорт на 2 мод., 85мм | Mosaic Суппорт на 2 мод., 85мм | шт | 374.49 | 345.68 | 5
АХХ.ДКС.37382.О.Т.DDS.300.050 | Т-ответвитель (воронка) | Т-ответвитель (воронка) ДКС 37382 Ответвитель-крышка Т-обр верт. вниз DDS 300/50 | Аксессуар для лотков ДКС. Ответвитель-крышка Т-обр вертикальный вниз DDS 300/50 уп=1шт. | шт | 3136.26 | 2482.01 | 2
ЗПХ.ПМ12.160200.230В.НЭ | Пускатель | Пускатель ПМ12-160200 230В НЭ | IP00;габ.разм.230х150х160;нереверсивный;с реле;3 полюса; крепление на монтажную плату; напряж.кат. 230В. | шт | 6686.93 | 5970.47 | 2
ИРС.V.LIFE.АЛЮ.Р.RJ45.C5.UTP.753640 | Розетка; скрытой проводки | Розетка Valena LIFE АЛЮ Розет RJ45 Cat5e UTP 753640 | Valena LIFE.Информационная розетка одиночная RJ45 Кат.5е UTP.С лицевой панелью.Алюминий.Быстрое подключение благодаря коннектору LCS? со встроенным устройством прокалывания изоляции. Одножильные кабели AWG 22-AWG 26 и многожильные кабели AWG. Контакт | шт | 663.54 | 612.5 | 2
ИКК.К.КМ43002 | Коробка; комплектующие | Коробка Канал-соединитель КМ43002 для уст. коробок (для коробки КМ40022) | Канал-соединитель КМ43002 для установочных коробок (для коробки КМ40022) | шт | 1.82 | 1.54 | 100
ЗРВ.ВЛ.067.010М.220В | реле; времени; | реле ВЛ-67 до 10Мин.220В | IP40(оболочка), 1зам.+1разм.контакты, однокоммандные, с выдержкой времени на отключение, 45х119х75мм | шт | 2268.43 | 2223.82 | 2
С9Р.P.LED.Т8.218.021 | светильник; светодиод.; наклад | светильник Polar LED Т8-218-21 | IP65, 670х147х108, корпус ПК, рассеиватель ПС, для лампы LED Т8 G13 | шт | 422.5 | 386.75 | 12
СЛН.OSRAM.A.CL.075 | Лампа накаливания | Лампа накаливания OSRAM CLAS A CL 75W 230V E27 10X10X1 ANCE | Произ-во Германия. CLASSIC, Прозрачная. упаковка 100шт, 75Вт, световой поток 940лм, диаметр 60мм, длина 105мм, патрон Е27. Применяется там, где к освещению не предъявляется особых требований. Излучает яркий свет. | шт | 27.82 | 25.09 | 100
ЗКХ.КТИ.53303.330А.230В.AC3 | Контактор | Контактор КТИ-53303 реверс 330А 230В/AC3 | Реверсивный. IP00, 230В,50Гц, номин. нагрузка 100кВт,макс. кратковрем. нагрузка(t<=1C)=2640А, электр. износостойкость 0.6 млн.ком.циклов, мощность рассеяния при ном токе 31Вт/полюс, повтор.кратковрем. режим 120 циклов оперир-я в час. Для упр-я двиг. | шт | 51261.67 | 43355.6 | 2
ЗПХ.ПМЕ.214.380.025А.002.002 | Пускатель | Пускатель ПМЕ 214/380 25А 2з+2р | IP00,реверсивный,откр., с реле, габаритные размеры: 156х200х130мм, установочные размеры:100+-0.5х170+-0.5мм, масса=3.1кг, 2з+2р доп. контактов | шт | 2488.02 | 2200.94 | 2
ЗЧ3.ATV71HD75N4 | Преобр.частоты 3-ф | Преобр.частоты 3-ф ATV71HD75N4 (75kW 380/500V 50/60Hz) | Масса=44кг. Ном.мощн.двигателя - 75кВт, встроенный фильтр ЭМС, потенциометр на передней панели. | шт | 306857.07 | 271450.48 | 2
ИРХ.ABL.1679080.Р.ПВХ.016A.002P.E.250V | Розетка | Розетка ABL 1679080 кабельная ПВХ 16A, 2P+E, 250V, (белый) | ЗАКАЗ СОГЛАСОВЫВАТЬ С ОТВ.СНАБЖЕНЦЕМ. Розетка кабельная ПВХ 16A, 2P+E, 250V, (белый) | шт | 257.04 | 239.9 | 10
ЗА3.А.3794.340010.250А | Автомат 3-пол. | Автомат 3-пол. А-3794-340010 250А стац.,ручн.привод (Контактор) | Для замены А-3796 250А. Габариты 225х400х160мм. Стационарный ручной привод. Комплектуются полупроводниковыми расцепителями. | шт | 74389.91 | 67079.24 | 2
АКЦ.LEGRAND.DLP.10605 | Короб, внутренний угол | Короб, внутренний угол LEGRAND DLP 10605 (угол внутренний) | Угол внутренний переменный от 80 до 100 град.для к/канала 10429, гибкая крышка монтируется поверх углов | шт | 469.84 | 433.7 | 5
ХСХ.К.Д.750.750 | Диэлектрический коврик | Диэлектрический коврик Ковр. Диэл.750х750(6кг/шт) | 750х750(6кг/шт) | шт | 361.02 | 335.23 | 10
СЛК.N.094.418.NCLP.SF.020.827.E27 | Лампа люминесц.компактная | Лампа люминесц.компактная Navigator 94 418 NCLP-SF-20-827-E27 | компактная люминесцентная энергосберегающая лампа рекомендована к использованию для нужд жилищно-коммунального хозяйства: освещения подъездов и подвалов домов, складов, гаражей, хозяйственных помещений, для наружного освещения в закрытых светильниках | шт | 129.07 | 113.4 | 20
СЛК.NE.FS.M.S.011W.833.E27 | Лампа люминесц.компактная | Лампа люминесц.компактная NE FS-Mini slim 11W 833 E27 (7/1461) | Комп.люм.энергосберег.лампа.Тип лампы - спираль. Е27., размеры:92х56х38мм, d=8мм, световой поток=540лм. Цвет температура 833-теплый белый.свет(адм. здания, рестораны, отели, супермаркеты, уч.завед-я, больницы, квартиры). кол-во в упаковке 50шт. | шт | 110.11 | 92 | 2
ЗА2.OD.ВМ125.002NC080.008.УХЛ3 | Автомат 2-пол. | Автомат 2-пол. OptiDin ВМ125-2NC80-8ln-УХЛ3 | Модульный авт.выкл. на DIN-рейку. С одним незащищённым полюсом для коммутирования нейтрали. Реж. экспл-и продолж-ый. Ном.ток-80А. Ном.напр.230В, част.50Гц. Хар.откл.-С. Электр. износост.-1500цикл. IP20. От -60до +40. Габ: 91,35х54х71,5мм.m-0.44кг. | шт | 3238.25 | 2992.93 | 2
КОХ.ПВ1.050.Б | Провод уст.и освет. | Провод уст.и освет. ПВ1(ПуВ) 50 Белый СКЗ | наружний диаметр 13.0мм, вес 474кг/км . Uном. ~450В/-1000В, класс жилы 1, толщина изоляции 1.4мм, Допустимый длительный ток - 215А. Стоек к воздействию: темп.окруж.среды -50 +70С, мех.ударов, линейного ускорения, изгибов, вибрацион.нагрузок, акуст | м | 274.47 | 233.77 | 100
ЗК3.LC1E300M5 | Контактор 3-пол. | Контактор 3-пол. LC1E300M5 (300А, 220В, 50Гц) | трехполюсный, нереверсивный контактор на 300А, без реле,катушка 220В 50/60Гц, установка на панель, доп. контакты типа LAEN... заказываются отдельно | шт | 19519.03 | 16916.49 | 2
СЛК.NE.FS.M.S.T2.020W.845.E14 | Лампа люминесц.компактная | Лампа люминесц.компактная NE FS-mini slim T2 20W 845 E14 (7/4205) | Комп.люм.энергосберег.лампа.Тип лампы-спираль Е14., Цвет температура 845-белый.свет(адм. здания, рестораны, отели, супермаркеты, уч.завед-я, больницы, квартиры). Размер117х42. d=7мм. Кол-во в упак=50шт. | шт | 132.77 | 122.56 | 2
ТКХ.КТП.ПВ.250.006 | Компл.трансф.подстанции | Компл.трансф.подстанции КТП-ПВ-250/6 киоск, прох.,возд | Габаритные размеры: выс. 3200мм, шир. 2180мм, длина 2600мм. Предназначен для приема, передачи, преобразования и распределения электрической энергии.(без РВО и без РЛНД) | шт | 396067 | 367157 | 2
ВВ1.ИЭК.ВН.032.063А.001 | Выкл нагрузки 1-пол. | Выкл нагрузки 1-пол. ИЭК ВН-32 63А 1пол. | IP20, 230В, 50Гц,(пост<48В),кратность откл. тока 3, электр.износостойкость 20000 цикл.,макс.сеч. провода 50кв.мм,раб. в любом положении отн.вертикали, 18х80х75мм, на DIN-рейку 35мм, гарантия 3 года, срок службы не менее 15 лет. | шт | 136.26 | 115.24 | 6
РШН.К.КМП.002.009.IP55 | Шкаф пустой навесной | Шкаф пустой навесной Корпус пластиковый КМПн 2/9 IP55 | IP55. Для 9-ти мод.авт.выкл. Материал ударопрочный, антистатичный, самозатухающий АБС пластик. Раб. температура -20 +70С. В корпусе DIN-рейки, шины N/PE, сальники, метизы | шт | 1279.42 | 1083.24 | 5
РШН.ЩУНС.004.006.001.СИЗ | Шкаф пустой навесной | Шкаф пустой навесной ЩУНС3-4х6-СИЗ | Настенный, с вертушком, стеклянная дверь. ОТГРУЖАЕТСЯ В КОМПЛЕКТЕ С ЗИП ДЛЯ ЩУ. Габариты: 410х502х160мм. Максимальное кол-во групп 24+3ф.счетчик. Вес: 7.5кг.Номин. ток аппарата при вводе до 100А. Предназначен для установки в нем электросчетч.различн. | шт | 2368.53 | 2173.54 | 2
СЛК.КЭЛ.006U.Е40.085В.6500К.ИЭК | Лампа люминесц.компактная | Лампа люминесц.компактная КЭЛ-6U Е40 85Вт 6500К ИЭК | LLE10-40-085-6500 энергосберегающая лампа для применения на складах, в производственных помещениях, на перронах, в коммунальном хозяйстве | шт | 1081.54 | 793.13 | 8
ЗА3.ИЭК.ВА.047.100.050A.C | Автомат 3-пол. | Автомат 3-пол. ИЭК ВА 47-100 50A C (3P) | IP20. Откл. способность при двигательной нагрузке = 20кА, диапазон раб. температур от -40 до +50С. Масса одного полюса не более 0.156кг. Монтаж на 35мм. монтажную DIN-рейку. Срок службы не менее 15 лет. | шт | 1458.31 | 1233.39 | 2
ЗК3.ПМЛ.1100ДМ.016А.220AC.УХЛ4.Б.КЭАЗ | Контактор 3-пол. | Контактор 3-пол. ПМЛ-1100ДМ-16А-220AC-УХЛ4-Б-КЭАЗ | С переменным током цепи управления. Нереверсивный, без реле, без корпуса, без кнопок, m-0.4кг, габ. мм.: 76х47х82. IP00, всп. контакт -NO(1з). С креплением на DIN-рейку. | шт | 482.71 | 442.48 | 10
ЗПХ.ПМ.12025140.380.025А.003 | Пускатель | Пускатель ПМ 12025140/380 25А 3з | IP40, масса=1.1кг, габаритные размеры: 207х132х138мм, установочные размеры: 130+-0.2х75+-0.2мм, нереверсивный, закрытый, б/реле,3з | шт | 1102.63 | 975.4 | 2
АХХ.С.П.PNK | Соединитель для кабельного лотка | Соединитель для кабельного лотка Соединительная Планка PNK |  | шт | 16.46 | 14.76 | 2
АХХ.М.1.006.002.TDM | Прочая продукция | Прочая продукция Маркер наборный - символ "1" коричневый 6 мм2 (100 шт.) TDM | Маркер наборный. Упаковка 100шт. | компл | 183.77 | 157.89 | 10
ЗВХ.ПР32.001P.01038.032А.ИЭК | Предохранитель | Предохранитель ПР32 1P 10х38 32А ИЭК | Предохранитель-разъединитель с индикацией. Кол-во модулей DIN-1, ном ток 32А, ном час сети, Гц50, Габ.плав.вст.10х38; ном напряж.изоляции Ui, 690В; Ном.имп.выдерж.напр. Uimp 6кВ, Индикатор-лампа неоновая, мак.сеч.присоед.проводов 235мм, кат.прим АС 2 | шт | 136.27 | 115.25 | 12
С9Л.ЭРА.LED.P45.005.842.E14 | Лампа светодиодная (LED) | Лампа светодиодная (LED) ЭРА LED smd P45-6w-840-E14 ECO шар | форма лампы шар | шт | 47.02 | 42.68 | 18
ЗА3.A9.A9K24316.C60N.003P.016А.C | Автомат 3-пол. | Автомат 3-пол. Acti9 A9K24316 K60N 3P 16А C | Автомат.выкл 3-пол. серии Acti9 Замена серии Multi9 23880 Подключение дополнительных устройств не предусмотрено | шт | 776.18 | 643.94 | 4
ООХ.A9.A9L15691.PF20.001P.020KA | Ограничитель перенапряжения | Ограничитель перенапряжения Acti9 A9L15691 PF20 1P 20KA | Ограничитель перенапряжения 1П. 340В. Аналог Multi9 15691 | шт | 2128.88 | 1851.95 | 2
ЗК3.ПМЛ.2565М.025А.024DC.УХЛ4.Б.КЭАЗ | Контактор 3-пол. | Контактор 3-пол. ПМЛ-2565М-25А-24DC-УХЛ4-Б-КЭАЗ | С управлением на постоянном токе. Реверсивный с механической блокировкой, без оболочки, без реле, без кнопок, m-1,7кг, габ. мм.: 125х86х131. IP20, всп. контакт -NО(1з). С креплением на DIN-рейку. | шт | 5742.02 | 5263.52 | 3
С5К.ЖКУ.015.250.107."Сириус" | Светильник ДНАТ; консольный | Светильник ДНАТ ЖКУ-15-250-107 "Сириус" | Масса=11,2кг, к-т мощности не менее 0,85, КПД не менее 77%, Габаритные размеры: 795х375х355мм. С защит. стеклом. Назначение: улицы,дороги с высок.,сред.,интенсивностью движения. | шт | 8321.12 | 7599.2 | 2
ЗА3.DEK.ВА101.003P.006А.D.004.5А | Автомат 3-пол. | Автомат 3-пол. DEKraft ВА101-3P-006А-D 4.5кА (11124DEK) | Авт. выкл. 3Р 6А х-ка D ВА-101 4,5кА DEKraft | шт | 323.17 | 263.32 | 4
ВПХ.MGU5.203.18NZD | Переключатель | Переключатель MGU5.203.18NZD (1-кл. перекл. c подсветкой белый) | Серия Unica. Переключатель 1-клавишный белый c синей подсветкой, 10А, 250В, IP20 (сх.6) | шт | 606.25 | 523.97 | 5
ВВ1.ABB.E201.032 | Выкл нагрузки 1-пол. | Выкл нагрузки 1-пол. ABB E201/32r (1-пол. 32А) | Выключатель модульного типа, красная рукоятка, IP40, t раб. от -25 до +55, 20000 циклов коммутации | шт | 551.15 | 420.73 | 1
С9Х.Д.N.071.492.ND.P75.IP20.012V | Аксессуары светодиодные | Аксессуары светодиодные Драйвер Navigator 71 492 ND-P75-IP20-12V | Блок питания для Led ленты | шт | 664.55 | 627.77 | 5
С2О.ПВЛМ.002.036.021.ЭПРА | Светильник люмин.; потолочный | Светильник люмин. ПВЛМ 2х36-22 с ЭПРА | IP5`3, монтаж на стержень. КПД 85%, размеры 1325х148мм , Вес-5.6кг. С электромагнитным ПРА. Для общего освещения произв. зданий. | шт | 3386.25 | 3328.2 | 3
ЗПХ.ПМ.12010250.048.006.3А | Пускатель | Пускатель ПМ 12010250/48 6.3А 1з | IP20, габаритные размеры: 94х39.5х88мм, масса=0.33кг,нереверсивный ,открытый , с реле, 1 дополнительный замыкающий контакт | шт | 805.46 | 712.52 | 2
ММХ.ДКС.25323.Х.PL6.006.007.8180 | Хомут | Хомут ДКС 25323 PL6.6 черный 7.8х180 | Хомут P6.6 стандартный, черный, 7.8х180 Уп=100шт. | шт | 5.55 | 4.39 | 200
С4Т.РТУ.006.125.006."Лотос" | Светильник ДРЛ; торшерный | Светильник ДРЛ РТУ 06-125-006 "Лотос" мат. | IP43. К-т мощности не менее 0.85, патрон Е27, КПД не менее 64%, вес=6.5кг. Габарит.размеры: D400х770мм. Уст-ся на вертикальную трубу диаметром60мм. Рекоменд. высота установки 3-5м. НАЗНАЧЕНИЕ: функционально-декоративное освещение скверов, парков, бул | шт | 4722.06 | 4329.42 | 2
ТТХ.ОСМ.002.5.220.005.022.110.042 | Трансформатор | Трансформатор ОСМ-2.5 220/5-22-110/42 | IP00, 230х155х235мм, 21кг | шт | 14542.14 | 13534.69 | 2
СЛК.NE.004U.020W.864.E27 | Прочее | NE 4U 20W 864 E27 (7/26) | По инвентаризации | шт | 113.38 | 113.38 | 1
ЗВХ.П.ППНИ.039.003.630А.ИЭК | Предохранитель | Предохранитель Плавкая вставка предохранителя ППНИ-39, габарит 3, 630А ИЭК | Номинальный ток - 630 А. Группа - gG. IP 00. Рабочая температура: -45 - +60 град. | шт | 1178.78 | 996.98 | 3
РЩК.К.ВРУ.002.1800.0600.450.IP54.С.СИ.ЭЛ | щит; корпус; | щит Корпус ВРУ-2 1800х600х450 IP54 С СИ-ЭЛ | Двухдверный с комплектом боковых панелей. Оборудован комплектом для опломбировки. В комплект поставки входят: боковые панели - 2шт., замки - 4 шт., набор монтажных панелей соответствует стандартной комплектации ВРУ-2 IP-31. RAL 7035 | шт | 13115.45 | 11602.13 | 2
ЗПХ.ПМЛ.7102.380.250А | Пускатель | Пускатель ПМЛ 7102/380 250А | 250А.660В, IP00. 3р+3з, нереверсивный, без реле , без корпуса, без кнопок, Масса 6,6кг, габариты: 165х200х167мм. Предназнач. для дистанц. пуска, остановки и реверсирования трехфазных асинхронных электродвигателей. | шт | 12643.61 | 11401.06 | 2
ЗА1.DEK.ВА101.001P.040А.C.004.5А | Автомат 1-пол. | Автомат 1-пол. DEKraft ВА101-1P-040А-C 4.5кА (11058DEK) | Авт. выкл. 1Р 40А х-ка C ВА-101 4,5кА DEKraft | шт | 82.07 | 66.87 | 12
ЗПХ.ПМЛ.7114.110.250А | Пускатель | Пускатель ПМЛ 7114/110 250А | 250А.660В, IP54. оболочка, 1р+5з, нереверсивный, без реле , без кнопок, Масса 17,85кг, габариты: 500х300х220мм. Предназнач. для дистанц. пуска, остановки и реверсирования трехфазных асинхронных электродвигателей. | шт | 16696.04 | 15055.24 | 2
РШТ.ЩРВ.024ЗК.001.041.IP31 | Шкаф пустой встраиваемый | Шкаф пустой встраиваемый ЩРВ-24зк-1 41 IP31 "UNIVERSAL" | Для ввода и распред-я электроэнергии, защиты сетей напряж-ем 230/400В от токов перегрузки и короткого замыкания. Черный. Габ. размеры: Корпус:480х352х138мм. Ниша:455х330х135мм. 24 модуля. Расположение отверстий: сверху, снизу, сзади. Масса=5,42кг. | шт | 3040.36 | 2229.6 | 2
АНМ.ТМЛ.095.012.016.КВТ | Наконечник кабельный медный | Наконечник кабельный медный ТМЛ 95-(12)-16 (упак.25) КВТ | Наконечник медный, луж., под опресовку 95мм.кв. D отверстия под болт 13 D хвостовика 16 | шт | 88 | 76.27 | 25
АКК.ДКС.AIR90606.Т.09060 | Короб, комплектующие | Короб, комплектующие ДКС AIR90606 Тройник для короба 90х60 мм | Тройник для короба 90х60 мм Уп=8шт. | шт | 129.48 | 102.47 | 8
АХХ.ДКС.36124.О.DPT.Т.Г.20050 | Тройник (Т-разветвитель) | Тройник (Т-разветвитель) ДКС 36124 Ответвитель DPT Т-образ. Горизонт. 200х50 | Аксессуар для лотков ДКС. Ответвитель DPT Т-образный горизонтальный 200х50 уп=1шт. | шт | 1223.39 | 968.18 | 3
КОГ.ПВС.003.000.75.Б | Провод уст.и освет.; гибкий | Провод уст.и освет. ПВС 3х 0.75 Белый Дмитров | Бухта 200м. Номин. толщ.изол.=0.6мм, номин. толщ.оболоч. =0.8мм, номин. наруж. диаметр=6,7мм, эл. сопрот. изол. на 1км не менее 0.011МОм, масса= 68.2кг/км. Макс.наружн. размер 7мм. Провод гибкий с ПВХ изоляцией и мед. скрученными жилами в ПВХ оболочк | м | 21.32 | 18.16 | 200
СЛФ.PHL.MST.SON.T.PIA.P.150W.220.E40.001SL.012.229515 | Лампа натриевая (ДНаТ) | Лампа натриевая (ДНаТ) PHL MST SON-T PIA Plus 150W/220 E40 - 1SL/12 229515 | 17500Lm.2000К Дл. 210. Диам. 48, уп. 12шт Plus- высокая энергоэффектив.. которая обеспечивает лучшею светоотдачу. | шт | 960.78 | 880.72 | 2
ЗПХ.ПМЛ.5104.110.125А | Пускатель | Пускатель ПМЛ 5104/110 125А | 125А.660В, IP00. 1р+5з, нереверсивный, без реле , без корпуса, без кнопок, Масса 4,6кг, габариты: 141х156х155мм. Предназнач. для дистанц. пуска, остановки и реверсирования трехфазных асинхронных электродвигателей. | шт | 9608.56 | 8664.28 | 2
С9Х.КОМТЕХ.DNW.JACK.025.012V.IP20 | Аксессуары светодиодные | Аксессуары светодиодные LED-драйвер (источник постоян. напряжения/тока для светодиодов) / Контроллер КОМТЕХ DNW-JACK 25-12V-IP20 | Сетевой адаптер 12V, мощность 25W, ток 2.1А, для светодиодных лент. Габариты 85*73*30 mm. Вход 100-240V AC, выход 12V DC +-0.5V. IP20. КОМТЕХ | шт | 171.47 | 127.01 | 1
ЗВХ.ПРС.010.002А | Предохранитель | Предохранитель ПРС-10 2А | Масса=0.14-0.16кг. для защиты от коротких замыканий пром. установок и сетей с номин. напряж-ем 380В перем. тока частотой 50/60Гц, а также для защиты проводов от недопустимых перегрузок. | компл | 219.36 | 194.05 | 5
РКХ.КСО.393.004.006В.630А.У3 | камера; | камера КСО-393 сх.04 6кВ 630А У3 | Камера сборная одностороннего обслуживания для РУ. ВНАп + ПКТ, габ. HxBxL: 1900х800х(800)940мм, масса-180кг. | шт | 59295 | 56510.92 | 2
ВВС.G.GSL000652 | Выкл. освет.,скр.пров. | Выкл. освет.,скр.пров. Glossa GSL000652 (2-клав.перламутр) в сборе | 2-клавишный выключатель в сборе (перламутр ). сх.5 | шт | 231.63 | 168.46 | 5
КСХ.ВВГ.001.004.Ч | Кабель силовой | Кабель силовой ВВГ 1х 4 Черный Алюр | Номин. наруж. диаметр=6мм. Расчетная масса = 70кг/км. Изоляция (черная) и оболочка кабеля из поливинилхлоридного пластиката. Медная токопроводящая жила. Рабочее напряжение ~660В. Длительно допустимая Т=70 градусов. Для передачи и распределения электр | м | 30.3 | 26.8 | 100
АГМ.ГСИ.006.0 | Гильза каб.; медная | Гильза каб. ГСИ 6.0 (КВТ) | Уп.500шт Гильза соединительная изолированная в ПВХ корпусе ТУ 3424-001-598612692004. Для соед-я встык мед.проводов методом опрессовки. Мат-л изоляции: самозатухающий ПВХ. Класс V-0 UL94. Мат-л гильзы медь марки М1. Покрытие гильзы: электролит.лужение | шт | 3.96 | 3.43 | 500
РКХ.КСО.393.005.010В.630А.У3 | камера; | камера КСО-393 сх.05 10кВ 630А У3 | Камера сборная одностороннего обслуживания для РУ. ВНАп с ПКТ , ТТ (кол-во и ток по опросному листу), габ. HxBxL: 1900х800х(800)940мм, масса-180кг. | шт | 80712 | 76922.32 | 2
ЗА4.OD.ВМ63.004Z05.УХЛ3 | Автомат 4-пол. | Автомат 4-пол. OptiDin ВМ63-4Z5-УХЛ3 | Модульный авт. выкл. на DIN-рейку. Режим эксплуатации продолжительный. Ном. ток-5А. Ном. напр.400В, частота 50Гц. Хар-ка откл.- Z. Коммутац. износост.-1500циклов. IP20. От -60 до +40. Габ: 84х72х71,5мм. Масса - 0.500кг. | шт | 3196.82 | 2954.64 | 2
С9Л.КОМТЕХ.СДЛ.ЗК50.005.220.827.120.Е14 | Лампа светодиодная (LED) | Лампа светодиодная (LED) КОМТЕХ СДЛп-ЗК50-5-220-827-120-Е14 | LED, 5Вт, аналог ЛН=40Вт, 220В, 2700К, 420лм, CRI>82, 120°, Е14 | шт | 92.4 | 83.85 | 10
ЗВХ.ПТ.001.2.010.031.5А.031.5 | Предохранитель | Предохранитель ПТ 1.2-10/31.5А-31.5 У3 Идрица | ИДРИЦА, ПО СОГЛАСОВАНИЮ С ОТВЕТСТВЕННЫМ СНАБЖЕНЦЕМ. 10кВ, номинальный ток 31,5А, номинальный ток отключения 31.5кА, длина 464мм, диаметр 50мм | шт | 719.45 | 664.11 | 2
С9О.ДО.009.090.002.030 | Прожектор светодиодный | Прожектор светодиодный ДО 09-90-002 линза 30 град | IP67. Масса 11кг. Мощность 90Вт, линза 30гр, Световой поток 8140лм, цвет.температура 5300-5700К, ллина 319мм | шт | 11955.65 | 10879.64 | 2
С9Р.SPB.006.018.004K.ЭРА.018В.4000K.1400Л."Сюзи".33598 | светильник; светодиод.; наклад | светильник SPB-6-18-4K (С) ЭРА 18Вт 4000K 1400Лм "Сюзи" 335х98 | Декоративный настенно-потолочный светодиодный светильник.Китай. Гарантия 1 год | шт | 646.88 | 565.42 | 5
ПС1.М.203.2Т.GBO.230В.005А.001.0 | Счетчик; 1-фазный | Счетчик Меркурий 203.2Т GBO 230В 5(60)А кл.т.-1.0 | До4т.Р-профиль потерь и мощности,журн.событий.Цифр-е интерф-ы связи: оптопорт,G-GSMмод.N-электр-я пломба.Датчик тока-шунт.O-встроен-е реле откл.нагрузки60А.Внутр-е питание интерфейса.ЖК-экр. с подсв-ой.Крепл.на DIN.Габ:210х150х73мм,вес<0,95кг.Раб.Т: | шт | 8076.92 | 6880.34 | 2
СЛК.КЭЛ.008U.Е40.150В.6500К.ИЭК | Лампа люминесц.компактная | Лампа люминесц.компактная КЭЛ-8U Е40 150Вт 6500К ИЭК | LLE10-40-150-6500 энергосберегающая лампа для применения на складах, в производственных помещениях, на перронах, в коммунальном хозяйстве | шт | 2339.51 | 1715.64 | 3
ТТХ.ОСМ1.000.4.220.005.042 | Трансформатор | Трансформатор ОСМ1-0.4 220/5-42 | пер./пост.ток | шт | 2943 | 2653.78 | 2
АНИ.НКИ.001.5.003 | Наконечник каб.; медный, вилочный | Наконечник каб. НКИ 1.5-3 (КВТ) | Наконечники кольцевые изолир. с ПВХ манжетой предназн. для оконцевания опрессовкой многопроволоч. гибких медных проводов и последующего крепежа к клеммам. До 75 оС, напряжение до 690 В. УП=500шт | шт | 0.96 | 0.83 | 1000
ВВ3.ABB.OT400E03 | Выкл. нагрузки 3-пол. | Выкл. нагрузки 3-пол. ABB OT400E03 (3 пол. 400А) | Рубильник OT400E03 до 400А 3-полюсный (без ручки управления), установка на монт.плату. | шт | 10025.53 | 8540.27 | 2
СХХ.НПУ.3110.05.У | Пиктограмма для авар. свет-ка | Пиктограмма для авар. свет-ка NPU-3110.05: Указатель "Выход направо" | Пиктограмма. "Выход направо". размер: 310х100мм. для светильников серии Контур, Бриз, Универсал, Универсал СД.Заменяет НПУ-3010; НПУ-3210 и НПУ-3011 | шт | 68.31 | 64.67 | 2
ЗА4.EZ9F34420 | Автомат 4-пол. | Автомат 4-пол. EZ9F34420(4P 20A C) | Серия "EASY 9", ном. напряжение 230В~ , ток отключения 4,5кА, кривая отключения : С (5-10 крат. Iном.). Количество модулей = 4. | шт | 846.33 | 642.78 | 3
АОС.К1155 | оборуд.д/прокл.каб.; стойка; | оборуд.д/прокл.каб. К1155 (выс.2200мм) | предназначена для установки полок К1160 - К1163, крепятся к строительным конструкциям сваркой или пристрелкой с применением скоб К1157, число отверстий для установки полок - 44, длина 2200мм, ширина 60мм, расстояние между отверстиями 50мм, масса 3. | шт | 408.8 | 370.95 | 5
ЗАК.A9.A9A26924 | Комплектующие для автомата | Комплектующие для автомата Acti9 A9A26924 (OF контакт состояния) | iOF КОНТАКТ СОСТОЯНИЯ (АКТИ 9) | шт | 1483.14 | 1230.46 | 3
С9Р.С.ДБО.1010.00218В | Светильник LED накладной | Светильник LED накладной ДБО 1010 2х18Вт | Аналог ЛПО 3017. Материал корпуса: металл, материал рассеивателя: поликарбонат.2800Лм. IP20. 4000К. Длина 1152мм.Источник света - модуль с SMD-светодиодами. Возможно гибкое и жесткое шлейфовое соединение. Рабочая температура: -10 +50градусов. Срок сл | шт | 1619.23 | 1439.32 | 2
ККХ.КВВГЭ.LS.004.001.К | Кабель контрольный | Кабель контрольный КВВГЭнг(А)-LS 4х 1 Кабэкс | Кабель контрольный с однопроволочными медными жилами, изол. и оболоч. из ПВХ композиций пониженной пожароопасности, экранир., предн. для прокладки в помещениях, каналах, туннелях при отсутствии механич. воздействий Uном 660В. | м | 35.74 | 31.62 | 100
КСХ.ВВГ.001.150.С | Кабель силовой | Кабель силовой ВВГ 1х 150 Синий Алюр | Номин. наруж. диаметр=22,2мм. Расчетная масса = 1595кг/км. Изоляция (синяя) и оболочка кабеля из поливинилхлоридного пластиката. Медная токопроводящая жила. Рабочее напряжение ~1000В. Длительно допустимая Т=70 градусов. Для передачи и распределения э | м | 919.11 | 813.06 | 100
ТТХ.ОСМ1.000.63.380.005.022.110.042 | Трансформатор | Трансформатор ОСМ1-0.63 380/5-22-110/42 | IP00, 165х105х170мм, 7.5кг | шт | 4117.5 | 3712.85 | 2
ВБК.ПКУ15.021.131.054 | Блок кнопочный | Блок кнопочный ПКУ15-21-131-54 | IP54 Выписка производится только по опросным листам!!! Для коммутации эл.цепей упр-я переменного напряжения до 440В.Размеры: 90х205мм. | шт | 1058.46 | 936.33 | 2
АЛХ.НЛ40.П1.087.О | Лоток | Лоток НЛ40-П1,87 Оцинк. (дл.2м) | ширина 400мм, высота 50мм, длина 2м | шт | 534.6 | 482.06 | 4
ЗРВ.ВЛ.065.003.030С.001.010М.220В.050Г | реле; времени; | реле ВЛ-65 3-30Сек./1-10Мин.220В/50Гц | IP40(оболочка), 1зам.+1разм.контакты, циклические, 45х119х75мм | шт | 2946.25 | 2888.31 | 2
ЗК3.L.416238.К.CTX3.003P.100A.0022.380V.AC | Контактор 3-пол. | Контактор 3-пол. Legrand 416238 Конт.CTX3 т.з. 3P 100A 2но2нз 380V AC | 3-полюсный промышленный контактор со встроенными вспомогательными контактами. Т.з. - торцевой зажим | шт | 12916.42 | 11922.85 | 2
РШР.ПР.011.3059.021 | шкаф; распределительный; | шкаф ПР-11-3059-21У3 | Автоматы ВА57-31, 20А, ВА57-31, 40А - 2 шт., ВА57-31, 63А - 2 шт. Шина медная 20х3.Корпус ЩМП-4 (IP31). Ввод на шины. | шт | 27195 | 25684.17 | 2
ЗА3.ВА.047.060.003Р.016А.006.А.D.ИЭК | Автомат 3-пол. | Автомат 3-пол. ВА 47-60 3Р 16А 6 кА х-ка D ИЭК | авт. выкл. IP20, ном. откл. способность 6000А. Напряж. пост. тока 48В. Элек. износостойкость 6000 циклов. Мех. износостойк. 20000 циклов. Масса 1полюса не менее 0,2кг. Диапозон раб. темп. -40 +50 гр. по целс. | шт | 665.6 | 488.11 | 4
АЛХ.ДКС.35024INOX.Л.20050.L3000 | Лоток | Лоток ДКС 35024INOX 200х50 L3000 , нержавеющий | Лоток неперфорированный 200х50 L 3000. , нержавеющий. Уп=6м | м | 2681.54 | 2122.14 | 2
ЗУ4.DEK.УЗО03.004P.063А.100.006А | УЗО 4-пол. | УЗО 4-пол. DEKraft УЗО03-4P-063А-100 6кА (14088DEK) | УЗО 4P 63А 100мА AC УЗО-03 6кА DEKraft | шт | 1491.95 | 1215.66 | 2
КСХ.ВВГНГ.LS.005.010.ККЗ | Кабель силовой | Кабель силовой ВВГНГ(А) - LS 5х 10 ККЗ | Бухта 100м. LS-низкое дымо- и газовыд-е. Рабочее ~U=660В. Мед. жила. Материал изоляции и оболочки-ПВХ, пониженной жароопасности. Использ. для передачи и распределения эл.энергии в стационарных условиях (в т.ч. для АЭС). | м | 349.72 | 297.91 | 100
ИВХ.ВК.063.004 | Вилка | Вилка ВК-63-4 герм.(IP67) | IP67. Кабельная(прямая). Масса= не более 0.76кг, размеры: L=225мм, D=91мм, ток 63А 4-контактные, используются в комплекте с РП, РК-63-4 герм.(IP67) | шт | 2277.99 | 2143.65 | 2
СЛГ.OSRAM.44870.SP.050W.012V.GU5.003 | Лампа галогенная | Лампа галогенная OSRAM 44870 SP 50W 12V GU5,3 | Галогенная лампа Decostar Standard - срок службы 2000 часов уп=20шт | шт | 55.39 | 51.13 | 2
ЗВХ.ППН.033.X3.000.032А.УХЛ3.КЭАЗ | Предохранитель | Предохранитель ППН-33-X3-0-32А-УХЛ3-КЭАЗ | Кратно 12шт. Плавкая вставка. Ном. ток -32А. Ном.напр.-500В. ПКС-50кА. Частота 50/60Гц. Род тока АС. Хар-ка диапазона откл-я - gG. Потери мощности-2,1 Вт. Раб.темп.: от -60°С до +40°С. Габ. мм ШхВхД - 30х50х125. Масса -0.26кг. | шт | 142.73 | 130.84 | 12
АКЗ.З.К.К.П.08040 | Короб, заглушка | Короб, заглушка для К.К. "Праймер" 80х40 | CKK-40D-Z-080-040-K01 Заглушка для кабель-канала "Праймер" | шт | 55.59 | 47.02 | 12
ИРХ.ИЭК.CEE.214.003P+PE.016A | Розетка | Розетка ИЭК ССИ 214 переносная 3Р+РЕ 16А 380В IP44 | PSR22-016-4 Розетка силовая переносная. IP44 380-415В. Размеры: А=131мм, В=76мм. Изготовлена из ударопрочной, самозатух.пластмассы, пылезащищенное исполнение, контакты извысококачественной эл-тех. меди. | шт | 190.14 | 160.82 | 5
АКШ.L.32802.DLP.У | Короб; пластиковый | Короб Legrand 32802 DLP Угол плоский д/напольн.к-к | DLPУгол плоский д/напольн.к-к Уп=5шт | шт | 1411.47 | 1302.9 | 2
АША.АД31.003.040 | Шина алюминиевая; | Шина алюминиевая АД31 3х40мм | Плотность алюм.=2.71г/куб.см., вес 1 метра ~ 0.33кг, длительно допустимая токовая нагрузка 415А Длина хлыста 4м. | кг | 256.06 | 223.69 | 5
РЩК.К.ЩО.070.2200.0400.600.СИ.ЭЛ | щит; корпус; | щит Корпус ЩО-70 2200х400х600 СИ-ЭЛ | Однодверный, без задней стенки, без торцевых панелей. В комплект поставки входят: замки - 2 шт., панель приборов - 1 шт., швеллер боковой перфорированный - 6 шт., уголок монтажный перфорированный - 6 шт., толщина металла корпуса - 2мм. | шт | 10809.02 | 9561.83 | 2
ЗА3.GV2.ME21 | Автомат 3-пол. | Автомат 3-пол. GV2-ME21 (17-23А,отсечка 327А) | предназначен для защиты электродвигателей 50/60 Гц мощностью 9-11 кВт (400В) от перегрузки и короткого замыкания, доп. контакты: фронтального крепления - GVAE1 (перекидной), GVAE11 (1нз+1нр); бокового крепления - GVAN11 (1нз+1нр) | шт | 3803.68 | 3240.17 | 2
АХХ.М.МК1.002.5."C" | Маркировка кабельная | Маркировка кабельная Маркер МК1-2.5мм "C" | Маркер кабельный выполнен из эластич., негорючего поливинилхлорида. с отверстием для проводника. Для маркировки кабеля в распределительных счетах. Раб. температура -40 +85С. 1000шт/ролл | компл | 87.08 | 73.65 | 10
С2О.SM.236.002.036.Р | Светильник люмин.; потолочный | Светильник люмин. SM 236 ЛПО 01-2х36-901.010 кристалл | IP20, типа ЛПО 02, рассеиватель "корыто" рифленый, скошенные края, арматура металлическая. Номин.ток=0.81А, потреб.мощность=88Вт, вес=3.3кг. Размеры: 1270х195х810х130мм. | шт | 1684.45 | 1503.97 | 2
СЛК.NE.FS.M.015W.845.E27 | Лампа люминесц.компактная | Лампа люминесц.компактная NE FS-Mini 15W 845 E27 (7/81) | Комп.люм.энергосберег.лампа.Тип лампы - спираль. Е27., размеры:107х65х48мм, d=9мм, световой поток=651лм. Цвет температура 845-белый.свет(адм. здания, выст. конферент-залы, супермаркеты, уч.завед-я, больницы, квартиры). кол-во в упаковке 50шт. | шт | 89.62 | 82.73 | 2
СЛН.PLA.B35.040W.230V.E27.CL.001CT.010X10F.014450 | Лампа накаливания | Лампа накаливания PLA B35 40W 230V E27 CL.1CT/10X10F 014450 | накаливания/GLS лампа. Лампа серии Pila(эконом), форма свеча прозрачная Произ. Беларусь, уп. 100шт | шт | 17.26 | 15.82 | 50
САН.НББ.064.060.103 | Арматура свет.нак. | Арматура свет.нак. НББ 64-60-103 | НЕ ДЛЯ ПРОДАЖИ! | шт | 1 | 1 | 1
ЗПХ.ПМЛ.5614.380.125А | Пускатель | Пускатель ПМЛ 5614/380 125А | 125А.660В, IP54. оболочка. 2р+10з, реверсивный, с реле , с электрич. и механич. блокировками,кнопка стоп, Масса 24,9кг, габариты: 500х400х220мм. Предназнач. для дистанц. пуска, остановки и реверсирования трехфазных асинхронных электродвигателей. | шт | 27440.09 | 24743.42 | 2
ЗКХ.DEK.КМ103.150А.220В.011 | Контактор | Контактор DEKraft КМ103-150А-220В-11 (22152DEK) | Контактор 150А 220В АС3 1НО+1НЗ КМ-103 DEKraft | шт | 7787.69 | 6345.53 | 2
АКЦ.U.ETK40320.04016.04025.04040 | Короб, внутренний угол | Короб, внутренний угол Ultra ETK40320 д/мини-канала 40х16/40х25/40х40 | УГОЛ ВНУТРЕННИЙ РЕГУЛИРУЕМЫЙ 40Х16/40х25/40х40 | шт | 53.88 | 44.26 | 10
АДА.DEK.PG.011.КВ101.011.IP54 | Уплотнительный кабельный ввод | Уплотнительный кабельный ввод DEKraft PG 11 КВ101-11-IP54 (32152DEK) | Уп=20шт.Кабельный ввод типа PG диаметр кабеля 5-11мм IP54 | шт | 11.32 | 9.22 | 20
С4К.РКУ.033.400.003.П.С | Светильник ДРЛ; консольный | Светильник ДРЛ РКУ 33-400-003 пл/ст. | IP53. Вес=12.5кг.К-т мощности не менее 0.85. Патрон Е40, КПД не менее 60%, Габаритные размеры: 755х376х345мм. Уст-ся на Г-образных кронштейнах опор диаметром 48мм под углом 0-20град. к горизонту. Высота уст-ки:8-12м. корпус изгот. из листовой стали м | шт | 3136.31 | 3018.44 | 2
ЗПХ.ПМ.12160100.220В.TDM | Пускатель | Пускатель ПМ 12160100 У3В 220В TDM | Для прим-я в схемах упр-я электроприводами на напр. 600В перем.тока с частотой 50 и 60Гц. Кол-во и вид контактов 4з+2р. | шт | 5126.42 | 4467.31 | 2
ЗК3.ПМЛ.2101.025А.042AC.УХЛ4.Б.КЭАЗ | Контактор 3-пол. | Контактор 3-пол. ПМЛ-2101-25А-42AC-УХЛ4-Б-КЭАЗ | С переменным током цепи управления. Нереверсивный, без реле, без корпуса, без кнопок, m-0.57кг, габ. мм.: 86х57х95. IP00, всп. контакт -NС(1р). | шт | 775.12 | 710.53 | 8
РКХ.КСО.393.002.010В.630А.У3 | камера; | камера КСО-393 сх.02 10кВ 630А У3 | Камера сборная одностороннего обслуживания для РУ. РВЗ IIIисп., габ. HxBxL: 1900х800х(800)940мм, масса-180кг. | шт | 42480 | 40485.43 | 2
ВВМ.U2.002.18M | Выкл. комплектующие | Выкл. комплектующие MGU2.002.18M (рамка 1-о мест., белая) | Рамка 1 место, моноблок. Цвет белый | шт | 52.74 | 45.58 | 20
ТТТ.ТТИ.А.120.005А.005ВА.000.5 | Трансформатор тока | Трансформатор тока ТТИ-А 120/5А 5ВА кл/т 0.5 | Масса 200г, коэф. безоп-ти 920. Предназ. д/передачи сигнала измерит.приборам или устройствам защиты и управления; для защиты оборудования от повреждения. Выпускаются в корпусе из негорючей самозатухающей пластмассы с прозр. пломбир. крышкой. | шт | 650.6 | 550.26 | 5
ЗВХ.ПТ.001.1.010.020.020.У3.К | Предохранитель | Предохранитель ПТ 1.1-10-20-20 У3 К | Uном.=10кВ, Iном=20А, Iном.откл.=20кА диаметр=53мм,дл.=400мм,m=1,9кг | шт | 665.38 | 633.93 | 3
МХХ.Л.ЛСЭ.600 | Прочая продукция | Прочая продукция Лента ЛСЭ 600 (100х600мм) | Лента сигнальная "Электро" с логотипом "ОСТОРОЖНО КАБЕЛЬ".Цвет красный. Ролик 100п.м. х 600мм | шт | 1949.9 | 1664.9 | 4
АКК.U.ETK32070.03217 | Короб, комплектующие | Короб, комплектующие Ultra ETK32070 соединитель д/мини-канала 32х17 | Соединитель для мини-канала 32х17 | шт | 59.79 | 49.11 | 10
АКЗ.ДКС.37261.З.TC.08080 | Заглушка торцевая | Заглушка торцевая ДКС 37261 TC 80x80 | Заглушка TC 80x80 Уп=1шт. | шт | 137.88 | 109.11 | 10
ИРС.ALB45313.LC.001RJ12.MJ6.006 | Розетка; скрытой проводки | Розетка ALB45313 LexCom 1хRJ12 MJ6/6 (телефон.) | УСТАНАВЛИВАЮТСЯ ТОЛЬКО В КАБЕЛЬ-КАНАЛЫ OptiLine 45. Слаботочная розетка LexCom 1хRJ12 для телефонии. MJ6/6 | шт | 596.06 | 489.62 | 2
С9Р.SPB.003.005.004K.MWS.ЭРА | светильник; светодиод.; наклад | светильник SPB-3-05-4K-MWS (круг с ДД) ЭРА | d-155мм, h-35мм, Работает при напряжении от 75 до 260В, IP20, цве белый, 5Вт | шт | 518.7 | 470.82 | 10
ЗРВ.ВС.043.031.110В.050Г | реле; времени; | реле ВС-43-31(1-60Сек) 110В/50Гц | С 3-мя независ. расцепителями. Предназначены для передачи команд из одной эл. цепи в другую с определенными предварительно установленными выдержками времени. Мах.сила тока через контакты 4А. Масса 1.5кг. Размеры 135х120х84мм. | шт | 6212.7 | 6090.52 | 2
АКК.ДКС.76201B.И.001 | Короб, комплектующие | Короб, комплектующие ДКС 76201B Инфракрасный выключатель, белый, 1мод. | Инфракрасный выключатель, белый, 1мод. Уп=1шт. | шт | 4260.79 | 3371.95 | 2
ЗА1.OD.ВМ63.001C04.DC.УХЛ3 | Автомат 1-пол. | Автомат 1-пол. OptiDin ВМ63-1C4-DC-УХЛ3 | Мод. авт. выкл. на DIN-рейку. С электромагнитным и тепловым расцепителем. Ном. ток-4А. Ном. напр.220DC(пост.). ПКС-6кА. Хар-ка откл.-С. Электр. износост.-1000циклов. IP20. От -60 до +40. Габ: 81,7х18х71,5мм. Масса - 0.125кг. | шт | 899.51 | 831.37 | 3
АКК.ДКС.76001B.В.001 | Выключатель / Переключатель | Выключатель / Переключатель ДКС 76001B Выключатель, белый, 1мод. | Выключатель, белый, 1мод. Уп=10шт. | шт | 193.19 | 152.89 | 10
ЗА2.OD.ВМ63.002C13.DC.УХЛ3 | Автомат 2-пол. | Автомат 2-пол. OptiDin ВМ63-2C13-DC-УХЛ3 | Мод. авт. выкл. на DIN-рейку. С электромагнитным и тепловым расцепителем. Ном. ток-13А. Ном. напр.440DC(пост.). ПКС-6кА. Хар-ка откл.-С. Электр. износост.-1000циклов. IP20. От -60 до +40. Габ: 81,7х36х71,5мм. Масса - 0.250кг. | шт | 1747.78 | 1615.37 | 2
АИС.ПС.070Е | Изолятор стеклянный | Изолятор стеклянный ПС- 70Е | для ВЛ 35кВ, подвесной стеклянный, комплектуются в подвесные(3шт.в наборе) и натяжные(4шт.) гирлянды, нормированная электомеханич.разрушающая сила 70кН, диаметр 255мм, высота 127мм. масса=3,4кг. | шт | 707.4 | 665.68 | 10
ИРХ.ИЭК.CEE.124.003P+E.032A | Розетка | Розетка ИЭК ССИ 124 стационарная 3Р+РЕ 32А 380В IP44 | PSR12-032-4 Розетка силовая стационарная. IP44 380-415В. Размеры: А=141мм, В=96мм. Изготовлена из ударопрочной, самозатух.пластмассы, пылезащищенное исполнение, контакты извысококачественной эл-тех. меди. | шт | 296.79 | 251.02 | 5
АЗК.ДКС.NC3050.Т.050.002 | Провод молниеотвода | Провод молниеотвода ДКС NC3050 Трос алюминиевый, 50 мм2 | монтаж тросовых молниеприемников и термокомпенсационных соединений молниеприемной сетки и токоотводов | м | 367.99 | 291.22 | 4
ЗА1.ВМ.063.001.050А.XD | Автомат 1-пол. | Автомат 1-пол. OptiDin ВМ63-1D50-УХЛ3 | Упаковка 12шт=12полюсов. Мод. авт. выкл., с э/м и тепловым расцепителем, для нечастых операт. ВО - до 30раз в сутки, на DIN-рейку 35мм одноп., номин. напр.230/400В 50Гц, ПКС-6кА. Износост.-10000циклов. IP20. От -60 до +40. Габ: 84х18х70мм. Масса - 0. | шт | 270.4 | 249.92 | 6
ЗА3.АЕ.2036ММ.031.5А.010Н | Автомат 3-пол. | Автомат 3-пол. АЕ 2036ММ-10Н-00У3-А-31.5А (Черкесск) | Упаковка 4 шт. 3пол., с эл./магн. и теплов. расц, отс. 12in, 380В, коммутац. спос.Icu-2кА, 105х56х85(IP00), масса-0,36кг. | шт | 2167.99 | 1952.35 | 2
ТТХ.ОСМ1.000.63.380.005.110 | Трансформатор | Трансформатор ОСМ1-0.63 380/5-110 | пер./пост.ток | шт | 4117.5 | 3712.85 | 2
ММХ.Д.011.018.Ч.ИЭК | Хомут | хомут Дюбель 11-18мм нейлон черный (100шт) ИЭК | кол-во в уп 100шт.диаметр отверстия 6мм. для крепления кабелей, пучков кабелей, металлорукова, гофрорукова и т.д. Позволяют исключить из процесса монтаж работ дюбеля и шурупы. | шт | 1.7 | 1.44 | 300
ЗРТ.ABB.TF42.004.2 | реле; тепловое; | реле ABB TF42-4.2 (реле тепловое) | 3-х пол. тепловое реле для защиты электродвигателей от перегрузки, диапазон уставок тока 3.1-4.2А, исп-ся с контакторами типа AF09-AF38 | шт | 2677.41 | 2280.76 | 2
СЛК.PHL.MASTER.PL.C.010W.830.002P.001CT.005X10BOX.724670 | Лампа люминесц.компактная | Лампа люминесц.компактная PHL MASTER PL-C 10W/830/2P 1CT/5X10BOX 724670 | Цоколь G24d-1. (2-штырька). Уп. 10шт | шт | 205.6 | 196.66 | 2
ИРО.Э.PA16.208D.С | Розетка; открытой проводки | Розетка Этюд PA16-208D (4-мест) Сосна | 4-местная розетка открытой установки с з/к, со шторками, 16А, 250В | шт | 452 | 328.73 | 5
ААС.З.ЗОРЗБ.002С.070.150.004.050.ИЭК | Ответвительный зажим | Ответвительный зажим ЗОРЗБ-2С 70-150/4-50 (Р 74) ИЭК | Зажим ответвительный для СИП | шт | 77.86 | 57.1 | 12
РШТ.ЩРВ.048ЗК.001.038.IP31 | Шкаф пустой встраиваемый | Шкаф пустой встраиваемый ЩРВ-48зк-1 38 IP31 "UNIVERSAL" | Для ввода и распред-я электроэнергии, защиты сетей напряж-ем 230/400В от токов перегрузки и короткого замыкания. Белый. Габ. размеры: Корпус:730х352х138мм. Ниша:705х330х135мм. 48 модулей. Расположение отверстий: сверху, снизу, сзади. Масса=7,66кг. | шт | 3610.46 | 3053.63 | 2
ЗК3.ПМУ.2510М | Магнитный пускатель/контактор перемен. тока (AC) | Магнитный пускатель/контактор перемен. тока (AC) Контактор 3-пол. 25А, катушка 220В, серия PMU, 1но | Серия "Телемеканик". Управление электродвигателями по категории применения АС-3 на ток 25А. Присоединение кабелем с наконечниками или без наконечников. Стандартная мощность трехфазного двигателя 50/60Гц по категории АС-3 - 11кВт. Вес 0,530 кг. | шт | 462.39 | 340 | 1
ВВМ.672523.ETIKA.Р.003.С | выкл.; комплектующие; | выкл. 672523 ETIKA Рамка 3п Светлая галька | Рамка 3п Светлая галька ETIKA | шт | 139.12 | 128.42 | 10
СЛК.PHL.MASTER.PL.C.013W.830.002P.001CT.005X10BOX.084270 | Лампа люминесц.компактная | Лампа люминесц.компактная PHL MASTER PL-C 13W/830/2P 1CT/5X10BOX 084270 | Цоколь G24d-1. (2-штырька). Уп. 10шт | шт | 203.81 | 186.83 | 10
ЗВК.Д.ДП.035.001.250А.ИЭК | Комплектующие; предохранитель | Комплектующие Держатель предохранителя ДП-35, габарит 1, 250А ИЭК | Держатель предохранителя ППНИ. Ном ток 250А. | шт | 431.61 | 365.04 | 10
СЛГ.КГ.220.1500 | Лампа галогенная | Лампа галогенная КГ-220-1500 R7S L254 | Uном.=220В;Мощность P=1500Вт;Средняя продолжительность горения Т=2000ч;Габаритные размеры L=254мм (возможна замена на J-254), D=12мм;Тип цоколя:R7s;Масса m=30г | шт | 156.6 | 141.21 | 20
ЗА3.ВА.5125.010А.340010Р | Автомат 3-пол. | Автомат 3-пол. ВА-5125 10А-340010Р (Черкесск) | Упаковка 4шт.электромагн. и тепл. расцеп., без дополнительных расцепит. и свободн. контактов, ручной привод, стац. исп., без доп. мех-мов, с регулир. тепл. расцеп. | шт | 2007.37 | 1810.1 | 2
ИВХ.ABL.1418000.В.ПВХ.016A.002P.E.250V | Вилка | Вилка ABL 1418000 ПВХ с мультиз-ем 16A, 2P+E, 250V, (черный) | ЗАКАЗ СОГЛАСОВЫВАТЬ С ОТВ.СНАБЖЕНЦЕМ. Вилка ПВХ с мультизаземлением 16A, 2P+E, 250V, (черный) | шт | 129.84 | 121.18 | 10
АКК.КМП.015.010 | Короб, комплектующие | Короб, комплектующие КМП 15х10 (поворот 90градус. д/ "Элекор") | CKK10D-P-015-01 Поворот 90градусов для кабель-канала "Элекор" | шт | 5.35 | 4.52 | 20
АЛХ.ДКС.35312INOX.Л.10080.L.2000 | Лоток | Лоток ДКС 35312INOX перфорированный 100х80 L 2000, нержавеющ. | Лоток перфорированный 100х80 L 2000, нержавеющ. Уп=4м | м | 2159.07 | 1708.66 | 2
ЗУА.А.УЗО.ДПА16.030А | УЗО | УЗО Адаптер с защ.откл. -ДПА16 30мА |  | шт | 1 | 1 | 1
КСГ.КГТП.004.010.К | Кабель силовой гибкий | Кабель силовой гибкий КГТП 4х 10 Конкорд | Dн=24.4 мм, Р=1,000 кг/м.Кабель гибкий с медными изолированными скрученными жилами. Рабочее напряжение ~660В. Допустимая Т=75 градусов. Для присоединения передвижных механизмов к электрическим сетям. Радиус изгиба не менее 8 диаметров. | м | 288.61 | 259.75 | 100
ЗК3.LC1D18BD | Контактор 3-пол. | Контактор 3-пол. LC1D18BD (18А, 24В,1нр+1нз) | трехполюсный, нереверсивный контактор (пускатель) на 18А, без реле, дополнительный контакт 1нр+1нз, катушка 24В, установка на DIN-рейку или монтажную плату | шт | 4677.59 | 3984.61 | 2
АНИ.Н.НВИ.005.5.005.004.006.TDM | Наконечник каб.; медный, вилочный | Наконечник каб. НВИ 5.5-5 вилка 4-6мм TDM | IP30. Температура эксплуатации от -10 до +75С. Для оконцевания многожильных (гибких) медных проводов. | шт | 2.66 | 2.29 | 500
ААС.CA.1500.А.ВК | Линейно-сцепная арматура | Линейно-сцепная арматура CA 1500 А (анкерный кронштейн) - ВК | Анкерный кронштейн для магистрали Уп=48шт | шт | 140.43 | 124.83 | 24
РЯУ.Я5411.1874 | Ящик; управления | Ящик Я5411 1874 | для управл.эл-двигателями, однофидерный, реверсивный, с авт.выкл., кнопками, лампами, переключателем, ном.ток 0.6А, ном.ток автоматич. выключателя 1.6А, ном.напряж. силовой цепи ~380В, цепи управления ~220В, габаритн.разм. 400х300х250мм | шт | 11396 | 10636.27 | 2
С9О.N.094.644.NFL.P.030.004K.BL.PRL.LED | Прожектор светодиодный | Прожектор светодиодный Navigator 94 644 NFL-P-30-4K-BL-PRL-LED | прожектор переносной 2100Лм | шт | 2283.54 | 1957.32 | 2
ВКХ.КЕ.011.К.005 | Кнопка | Кнопка КЕ-011 Красная исп.5(1р) | IP40. 1 размыкающий контакт, Uном.380В (Iном.3А);Uном.220В (Iном.5А), толкатель цилиндрический; 42х40х56мм | шт | 45.34 | 41.38 | 20
ККХ.КВВГЭ.014.002.5 | Кабель контрольный | Кабель контрольный КВВГЭ 14х 2.5 Алюр | UНаруж. диаметр=17мм, масса=607кг/км. Температ. окруж. среды при эксплуат. от -50С до +50С.Uном 660В, изол.и оболочка из ПВХ пластиката, экранир., предн.для прокладки в помещениях, каналах, туннелях при отсутствии механич.воздействий на кабель в усл | м | 251.08 | 222.11 | 100
ИКО.L.30336.DLPL.К | Коробка; ответвительная | Коробка Legrand 30336 DLPL Кор.отв.(150х150х65)бел. | DLPLКор.отв.(150х150х65)бел. Уп=10шт | шт | 727.56 | 671.59 | 2
ЗАК.003RV1901.001C | Комплектующие для автомата | Комплектующие к автомату 3RV1901-1C (блок-контакт 2р) | Для автоматов 3RV10.., с боковым креплением. | шт | 376.18 | 327.42 | 2
МТГ.ДКС.91950.Т.PVC.050 | Трубка гофрированная | Трубка гофрированная ДКС 91950 Труба PVC гибкая облег-ная с протяжкой 50мм | Труба ПВХ гибкая гофр. д.50мм, лёгкая с протяжкой, цвет серый Уп=15м | м | 45.68 | 36.16 | 30
ПС3.М.234.АRТ.001.P.230.400В.005А.001.000.002.000 | Счетчик; 3-фазный | Счетчик Меркурий 234 АRТ-01 P 230/400В 5(60)А кл.т.- 1,0/2,0 | P-профиль мощности, расширенный журнал событий, отклонений напряжения и частоты. Внутреннее и возможность подключ-я внешнего резервного питания интерфейса.Цифровые интерфейсы связи-оптопорт,RS485. ЖКэкр.2электр.пломбы.Крепл.3винтами.300х174х65.<1,6кг | шт | 6399.16 | 5451.14 | 2
ЗЧ3.ATV950C16N4F | Преобр.частоты 3-ф | Преобр.частоты 3-ф ATV950C16N4F (160/132 кВт 380/480V 50/60 Гц) | Предназначен для упр-я 3-х фазными асинхронными, синхронными и специальными двигателями. С разэединителем, шкафное напольное исполнение. Напряж. питания 380-480В, 50/60Гц, мощность двигателя 160 кВт в нормальном режиме, 132 кВт в тяжелом режиме, масс | шт | 740783.89 | 655308.83 | 2
АРЦ.С.СМД.019.020 | Крепеж; металлорукав | Крепеж Скоба металл.двухлапковая СМД 19-20 | Скоба металлическая двухлапковая. Внутренний диаметр 19-20мм. УП=100шт. | шт | 3.83 | 3.4 | 300
АРЦ.Г.М6 | Крепежный элемент | Крепежный элемент Гайка со стопорным буртом М6 | Гайка со стопорным буртом М6. резьба М6 | шт | 1.32 | 1.12 | 400
АХХ.ДКС.35344600.Т.300100.L600 | Прочая продукция | Прочая продукция ДКС 35344600 Телескопическое расширение для лотка 300х100 L600мм | Аксессуар для лотков ДКС. Телескопическое расширение для лотка 300х100 длина 600мм Уп=1шт | шт | 1255.2 | 993.34 | 2
СЛН.PLA.A55.075W.230V.E27.CL.001CT.012X10F.130184 | Лампа накаливания | Лампа накаливания PLA A55 75W 230V E27 CL.1CT/12X10F 130184 | накаливания/GLS лампа. Лампа серии Pila(эконом), форма груша, Произ. Беларусь, уп. 100шт | шт | 17.36 | 15.28 | 50
СОТ.ЖО.007.400.001 | Прожектор ДНАТ | Прожектор ДНАТ ЖО 07-400-001 б/др.(п/л.ДНАТ) | IP54. Габаритные размеры: 440х530х645мм, вес (без ПРА)=9.0кг, устанавливать на опорную поверхность из несгораемого материала. Корпус литой под давлен. из алюм.сплава. Отр-ль из алюм. высокой частоты альзакированный. Защит.ст. силикатное термостойкое | шт | 6445.22 | 5956.64 | 2
ИКУ.L.80281.M.К.002.040 | Коробка; установочная | Коробка Legrand 80281 Mos.Кор.накл. бел. 2м.в.40мм | Mos.Кор.накл. бел. 2м.в.40мм Уп=5шт | шт | 140.29 | 129.5 | 5
СЛГ.NE.HL.L.300W.R7.118 | Лампа галогенная | Лампа галогенная NE HL Line 300W R7s 118mm (7/111) | Галогенная линейная лампа энергосбер. R7s. Размеры: 118х12мм, световой поток 5400лм, цвет. температура 630. Кол-во в упаковке 500 шт. | шт | 35.31 | 29.5 | 2
ЗА3.C.NSX.100F.TM50D | Автомат 3-пол. | Автомат 3-пол. Compact NSX 100F TM50D (LV429633) | авт. выкл. на токи к.з. до 36кА при 380/415В, стационарный с передним присоединением, со станд. магнитотермич. расцепителем TM-D, (рег.тепл.тока 0,7- 1х Iном.) Iном.=50А. | шт | 11697.85 | 9964.84 | 2
СПН.Е.027.ФНП.004 | Ламподержатель (патрон) | Ламподержатель (патрон) Е-27Ф П-02 карбол. угл. | Крепление за фланец двумя винтами, наклонный | шт | 21.49 | 17.55 | 10
КОХ.РКГМ.004 | Провод уст.и освет. | Провод уст.и освет. РКГМ-4 | От (бухта 200-300м.) Наруж. диаметр=5.1мм, масса кабеля=59кг/км. Для наруж и внутр. прокладки при темп. от -60 до +180. Uном=0,66кВ. Одножильный мед. многопроволочный, изоляция из кремнийорганической резины в оплетке из стекловолокна, пропит. эмалью | м | 54.05 | 49.33 | 100
ИРО.П.РА.16.213I.И.С | Розетка; открытой проводки | Розетка Прима RA16-213I-SI "WESSEN" | Прима двойная розетка О/У без з/к без шт. Изол.пл.16А 250В СЛ.КОСТЬ | шт | 78.75 | 57.27 | 10
ААС.RP.150 | Линейно-сцепная арматура | Линейно-сцепная арматура RP 150 (ответвительный зажим) - Нилед | Ответвительный герметичный прокалывающий зажим для ответвления СИП-3 от ВЛ3. | шт | 979.39 | 788.24 | 5
СЛФ.ДНАТ.100 | Лампа натриевая (ДНаТ) | Лампа натриевая (ДНаТ) ДНАТ-100 (Саранск) | цоколь Е40.Натриевая лампа высокого давления. Световой поток=10500лм, средняя продолжительность горения=16000ч., Габаритные размеры: L=211мм, D=48мм. Для освещения улиц, автотрасс, площадей, промышл.территорий и др. открытых пространств, где не предъ | шт | 317.25 | 286.07 | 10
ЗФА.RT.820 | регулятор температуры; | регулятор температуры RT-820 | Регулятор температуры, диапазон температур от +4 до +30°С, выносной датчик, монтаж на DIN-рейке 35 мм 50-260В 16А IP20 | шт | 2189.35 | 1998.27 | 2
АХХ.М.МК3.006."6" | Маркировка кабельная | Маркировка кабельная Маркер МК3-6мм "6" | Маркер кабельный выполнен из эластич., негорючего поливинилхлорида. с отверстием для проводника. Для маркировки кабеля в распределительных счетах. Раб. температура -40 +85С. 350шт/ролл | компл | 66.98 | 49.12 | 10
АЛХ.ДКС.35316INOX.Л.40080.L.2000 | Лоток | Лоток ДКС 35316INOX перфорированный 400х80 L 2000, нержавеющ. | Лоток перфорированный 400х80 L 2000, нержавеющ. Уп=4м | м | 4911.97 | 3887.28 | 2
СЛЛ.P.TLD.S.080.018W.840 | Лампа люминесцентная | Лампа люминесцентная Philips TLD Super 80 18W/840 | Лампа с зеленым цоколем Philips. Подлежит полной переработке. Кол-во в упаковке 25шт. Размеры:589,8х604мм. Диаметр 26мм. Световой поток 1350lm. Цоколь G13. Может давать свет от теплого белого оттенка до холодного дневного. Высокий уровень начального | шт | 75.08 | 68.82 | 25
ДЭХ.АИР.063.000.55.3000.В2.Л | Электродвигатель | Электродвигатель АИР 63(0.55квт/3000об/м)В2/Лп | IP44, высота оси вращения 63мм, диаметр вала 14мм, установочные размеры 100х80мм(лапы), размеры: длина 227мм. диаметр 135мм, высота с распр. коробкой 154мм, 6.3кг | шт | 3538.6 | 3245.71 | 2
РЩК.409R | щит; корпус; | щит 409R (600х700х240) | Навесной. Для размещения НКУ. Металл 1.2мм, степень защ.-IP40,краска эпоксиполиэфирная RAL -7032. С оцинкованной монтажной панелью. Вес-21,5кг. Объём-0,108м/куб. | шт | 3336.93 | 3336.93 | 1
ВПХ.ПЕ.061.002 | Переключатель | Переключатель ПЕ 061 исп.2 (1з+1р) | IP54, герметизирующий элемент привода. Рукоятка на 2 положения. Исходное положение под углом 45град. к вертикали. 42х40х98. Масса 0,142 кг. | шт | 131.33 | 112.57 | 2
ЗПХ.ПМЛ.6111.110.160А | Пускатель | Пускатель ПМЛ 6111/110 160А | 160А.660В, IP54. оболочка, 2р+2з, нереверсивный, без реле , без кнопок, Масса 15кг, габариты: 500х300х220мм. Предназнач. для дистанц. пуска, остановки и реверсирования трехфазных асинхронных электродвигателей. | шт | 14889.06 | 13425.84 | 2
РШТ.PRAGMA.24624 | Шкаф пустой встраиваемый | Шкаф пустой встраиваемый PRAGMA 24624 (6рядов/24 модуля) | 1модуль=18мм, Вместимость 144 модулей, ном. ток 160А. Габар. разм.: 610х1110х150; установ. размеры: 570х1080х95. Обеспечив. возможность монтажа бытовых электроустан. изделий, светосигн. арматуры, кнопок, клеммников и контакторов. Изменяемый пользоват | шт | 35767 | 29673.36 | 2
РШН.ABB.122440008 | Шкаф пустой навесной | Шкаф пустой навесной ABB 122440008 (навес., непрозр.дверь,2х12мод.) | Серия UNIBOX. Шкаф навесной, цвет белый, кол-во рядов 2, кол-во модулей в ряду 12, непрозрачная дверь, клеммник входит в комплект. | шт | 2419.15 | 1846.68 | 1
АКК.ДКС.76648B.К.RJ.045.006.001 | Короб, комплектующие | Короб, комплектующие ДКС 76648B Комп. розетка RJ-45, кат.6 (разъем AMP), белая,1 мод | Компьютерная розетка RJ-45, кат.6 (экранированная, разъем AMP), белая, 1мод. Уп=10шт. | шт | 1628.91 | 1289.11 | 2
КОГ.ПВС.002.006.Б.ККЗ.ГОСТ | Провод уст.и освет.; гибкий | Провод уст.и освет. ПВС 2x 6 Белый ККЗ ГОСТ | бухта 100м; Провод гибкий с ПВХ изоляцией и мед. скрученными жилами в ПВХ оболочке. Раб. напряжение ~ до 380 В. Длительно допустимая Т=70 градусов. Предназначен для присоединения приборов для жилых и административных помещений. Наружный диаметр, мм - | м | 91.4 | 77.86 | 100
ДЭХ.АИР.080.001.5.3000.А2.Ф | Электродвигатель | Электродвигатель АИР 80(1.5квт/3000об/м)А2/Фл | IP44, высота оси вращения 80мм, диаметр вала 22мм, размеры: длина 296.5мм. диаметр фланца 200мм, высота от оси вала до верхней части распр. коробки 104.5мм, расстояние между противоположными отверстиями на фланце 165мм, количество отверстий - 8, ма | шт | 5937.75 | 5446.29 | 2
ЗА1.DEK.ВА201.001P.100А.D.010А | Автомат 1-пол. | Автомат 1-пол. DEKraft ВА201-1P-100А-D 10кА (13015DEK) | Авт. выкл. 1Р 100А х-ка D ВА-201 10кА DEKraft | шт | 407.28 | 331.86 | 4
ИВХ.KOPP."SCHUKO".7302.002P.016А.С | Вилка | Вилка KOPP "SCHUKO" 7302 2P 16А Синяя | 2P+E, 16A, 250B | шт | 453.67 | 414.46 | 2
АКК.ДКС.09504.Н.060 | Короб, комплектующие | Короб, комплектующие ДКС 09504 Накладка на стык фронтальная 60мм | Накладка на стык крышки 60 мм Уп=20шт | шт | 37.39 | 29.59 | 20
КСХ.ВВГ.001.002.5.Б | Кабель силовой | Кабель силовой ВВГ 1х 2.5 Белый Алюр | Номин. наруж. диаметр=5.4мм. Расчетная масса = 50кг/км. Изоляция (белая) и оболочка кабеля из поливинилхлоридного пластиката. Медная токопроводящая жила. Рабочее напряжение ~660В. Длительно допустимая Т=70 градусов. Для передачи и распределения элект | м | 20.32 | 17.98 | 100
ИГП.GW52.008 | сальник; привертной; | сальник GW52 008 герм.пл.(D30 - 34мм) | Аналог ДКС IP66, Ударопрочный полимер, серый RAL 7035, для ввода в коробки и шкафы кабелей диаметром 30 - 34мм; | шт | 99.81 | 91.18 | 2
ИВХ.В.016.005.Е | Вилка | Вилка Прима V16-005 "WESSEN" | Вилка с з/к белая угловая | шт | 45.17 | 36.27 | 2
С9Л.КОМТЕХ.СДЛ.Ш45.005.220.827.280.Е27.П | Лампа светодиодная (LED) | Лампа светодиодная (LED) КОМТЕХ СДЛ-Ш45-5-220-827-280-Е27-П | LED, 5Вт, аналог ЛН=40Вт, 220В, 2700К, 450лм, CRI>82, Кп<5%, 280°, Е27 | шт | 86.63 | 78.61 | 10
АКК.U.ETK60022.02112.06021 | Короб, комплектующие | Короб, комплектующие Ultra ETK60022 переход с 21х12 на 60х21 | переход с кабель-канала 21х12 на 60х12 | шт | 157.63 | 129.48 | 5
АХХ.ДКС.BSP2120.В.04121.L.2000 | Прочая продукция | Прочая продукция ДКС BSP2120 Вертикальный подвес одиночный 41х21, L 2000 | Подвес к потолку для кабельных трасс длина 2000мм оцинкованная уп=1шт. | шт | 1471.94 | 1035.45 | 4
ЗА3.DEK.ВА103.003P.006А.D.006А | Автомат 3-пол. | Автомат 3-пол. DEKraft ВА103-3P-006А-D 6кА (12150DEK) | Авт. выкл. 3Р 6А х-ка D ВА-103 6кА DEKraft | шт | 531.27 | 432.89 | 4
РШК.Т.ЩО.070.2000600.СИ.ЭЛ | Комплектующие для шкафа | Комплектующие для шкафа Торцевая панель ЩО-70 2000х600 СИ-ЭЛ | Комплектующие для корпусов ЩО-70 RAL 7035 | шт | 2421.77 | 2142.34 | 2
АХХ.ДКС.37245.К.TS.300.080 | Т-ответвитель (воронка) | Т-ответвитель (воронка) ДКС 37245 Крышка-ответвитель TS 300/80 | Аксессуар для лотков ДКС. Крышка-ответвитель TS 300/80 уп=1шт. | шт | 2428.46 | 1921.86 | 2
ЗПХ.ПМЛ.1230.220.000.6.001А | Пускатель | Пускатель ПМЛ 1230/220 0.6-1А | IP54,1з., нереверсивный, с тепловым реле,кнопки "Пуск"+"Стоп"+сигнальная лампа. | шт | 1441.88 | 1300.18 | 2
АГМ.KLAUKE.020R.004.0 | Гильза каб.; медная | Гильза каб. KLAUKE 20R 4.0мм | Для соединения жил медного провода. Материал: луженая медь. Сеч. провода 4мм, D1=5мм, D2=3мм, L=25мм. уп.=100шт. | шт | 18.89 | 17.33 | 100
С9В.СД.Л.N.071.409.NLS.3528W120.009.6.IP65.012V.R5 | Светодиодная лента | Светодиодная лента СД Navigator 71 409 NLS-3528W120-9.6-IP65-12V R5 | цена за метр, бухта 5 м | м | 223.94 | 198.1 | 2
РШМ.ЩМП.001.000.IP54.TDM | Шкаф пустой с монтаж. панел. | Шкаф пустой с монтаж. панел. ЩМП-1-0 IP54 (400х310х220) TDM | IP54. Покрытие корпуса # текстурированный полиэстеровый порошок. Щит имеет оцинк. монтаж. панель для разм. различного эл.оборуд-я. дополнительно комплектуются кронштейнами-навесками для монтажа на стену.Для ввода кабеля, снизу предусмотр. отверстия( | шт | 2640.85 | 2351.71 | 2
АХХ.ДКС.37343.К.TS.150.Н100 | Прочая продукция | Прочая продукция ДКС 37343 Крышка-ответвитель TS осн.150 Н100 | Аксессуар для лотков ДКС. Крышка-ответвитель TS осн.150 Н100 уп=1шт. | шт | 2319.26 | 1835.43 | 2
ИВХ.ABL.S42S30.032А.400V.003P.E | Вилка | вилка ABL S42S30 каб. 32А 400V 3P+E | ЗАКАЗ СОГЛАСОВЫВАТЬ С ОТВ.СНАБЖЕНЦЕМ. IP44 вилка кабельная силовая . Цвет корпуса красный. 400V, 50/60Гц. 4 контакта. Сила тока 32А. | шт | 294.61 | 274.97 | 10
ВРО.Э.DC.001.Б | Диммер | Диммер Этюд DC-001B Белый | Поворотный светорегулятор (диммер). IP20. 230V~50Hz - 60-300W Цвет белый. Для ламп накал. и галог. ламп 230В. Только для монтажа в установочных коробках 60мм. | шт | 1079.83 | 785.33 | 2
ЗА4.ИЭК.ВА.047.029.020A.С | Автомат 4-пол. | Автомат 4-пол. ИЭК ВА 47-29 20A С (4P) | IP40, 220/380В, на DIN-рейку 35мм, с электромагнитным и тепловым расцепителями, коммутац.способность 4.5кА, макс.сечение провода 25 кв.мм, срабатывание эл-магн.расцепителя 5-10 Iном | шт | 534.51 | 452.07 | 3
ЗД4.ИЭК.АД.014.040А.030А | Автомат дифференц. 4-пол. | Автомат дифференц. 4-пол. ИЭК АД-14 40А 30мА | IP20, U=400В, 50Гц, Номинальная отключ. способность 4500А. Представляет собой автомат+электронное УЗО.Реализует защиту от КЗ, токов перегрузок и токов утечки. Номин. откл. дифференциальный ток=30мА, механическая износоустойчивость= не менее10000 цикл | шт | 1182.89 | 1000.45 | 3
ДЭХ.АИР.080.000.75.1000.А6.К | Электродвигатель | Электродвигатель АИР 80(0.75квт/1000об/м)А6/Км | IP44, высота оси вращения 80мм, диаметр вала 22мм, установочные размеры 125х100мм(лапы), размеры: длина 296.5мм. диаметр фланца 200мм, высота с распр. коробкой 204.5мм, расстояние между противоположными отверстиями на фланце 165мм, количество отверст | шт | 5937.75 | 5446.29 | 2
ЗА1.ABB.SH201L.C.016A | Автомат 1-пол. | Автомат 1-пол. ABB SH201L C 16A | Производство Германия. Аналог серии "ДОМОВОЙ", ном. напряжение 230/240В,~ ток откл. 4.5кА, кривая отключения: С (5-10 крат. Iном.) | шт | 177.68 | 151.36 | 10
ИКО.ELFO.050.000 | Коробка; ответвительная | Коробка ELFO 050-00(D65х35мм) | ПОСТАВЛЯЕТСЯ КОРОБКАМИ. В КОРОБКЕ 192шт.разветвительная коробка с крышкой. IP44. Материал АБС-пластик, цвет светло-серый RAL 7035, 4 входа(эластичные муфты). | шт | 13.36 | 12.33 | 2
ЗАК.DEK.РП303 | Комплектующие для автомата | Комплектующие для автомата DEKraft РП303 (21532DEK) | Ручка на дверь шкафа для ВА-303 DEKraft | шт | 1047.61 | 853.61 | 2
ЗА2.A9.A9N61529 | Автомат 2-пол. | Автомат 2-пол. Acti9 A9N61529 (2П 13А) | АВТ. ВЫКЛ.C60H-DC 2П 13А C 500В DC | шт | 4711.32 | 3908.65 | 2
РШК.П.ПН.730.TITAN | Комплектующие для шкафа | Комплектующие для шкафа Панель ПН-730 TITAN (комп. 3шт.) | Панель для установки держат. плавких предохранителей, место устан.шкаф шириной 800мм, размер 142х730х1.5 | компл | 1094.06 | 925.32 | 2
ВПХ.L.77021.M.П.010AХ | Переключатель | Переключатель Legrand 77021 Mosaic Перекл.промеж.10AХ | Mosaic Перекл.промеж.10AХ Уп=10шт | шт | 1146.04 | 1057.88 | 2
ЗА1.ABB.S801C.C80 | Автомат 1-пол. | Автомат 1-пол. ABB S801C C80 | Автом.выключат.1 полюс. 80А характеристика С Icn=15кА, Icu=25кА | шт | 3427.85 | 2970.8 | 2
КСХ.ВВГ.LSLT.00435.К | Кабель силовой | Кабель силовой ВВГнг(А)-LSLTx(N) 4х35 мк Конкорд | Кабель силовой. Расчетный наружный диаметр 25,3мм, объем горючей массы 508л/км, теплота сгорания 13786 МДж/км, расчетная масса 2186кг/км. | м | 1012.81 | 895.95 | 100
ЗА4.ВА.047.029.004P.050A.004.5А.C.TDM | Автомат 4-пол. | Автомат 4-пол. ВА 47-29 4P 50A 4.5кА х-ка C TDM | IP20, 220/400В, корпус и детали аппарата выполнены из пластика, не поддерживающего горение. Диапазон раб.температур -40 +50С | шт | 482.98 | 414.95 | 3
РШН.DEK.ЩРН.П.002.004 | Шкаф пустой навесной | Шкаф пустой навесной DEKraft ЩРН-П-2/4 (31031DEK) | Корпус пласт. навесной 2-4 модуля, IP30, БЕЛЫЙ без дверцы | шт | 33.03 | 26.91 | 35
АХХ.ДКС.BBC3020.Л.DW.200 | Прочая продукция | Прочая продукция ДКС BBC3020 Легкая консоль DW осн.200 мм | Консоль для подвеса лотка ширина 200 мм оцинкованная. Уп.6шт. | шт | 135.34 | 95.21 | 30
ДЭХ.АИР.132.011.1500.М4.Ф | Электродвигатель | Электродвигатель АИР 132(11квт/1500об/м)М4/Фл | IP44, высота оси вращения 132мм, диаметр вала 38мм,установочные размеры 216х178мм, размеры 498х350х325мм, 77.5кг | шт | 22932 | 21033.94 | 2
ТТХ.ОСМ1.000.1.220.005.110 | Трансформатор | Трансформатор ОСМ1-0.1 220/5-110 | IP00, 85х86х90мм, 1.8кг | шт | 1208.25 | 1089.51 | 2
РШН.MINI.PRAGMA.12212 | Шкаф пустой навесной | Шкаф пустой навесной MINI PRAGMA MIP12212 (2ряда по 12 мод., бел.дверь) | 1 модуль=18мм, настенный распределительный шкаф с белой дверцей, с DIN-рейкой для установки модулей, встроенная шина для присоединения нулевого и защитного провода | шт | 2585.36 | 2144.89 | 2
КСХ.АВВГ.005.010.000.66.Э.МФ | Кабель силовой | Кабель силовой АВВГ 5х 10 (ож) - 0.66 Энергокомплект МФ | Для передачи и распред-я электроэнергии в стационарных установках на номин.перем.напряжение 0.66кВ частоты 50Гц.Масса=333кг/км.Наруж.диаметр кабеля=17,3мм. | м | 54.95 | 51.7 | 100
ИРК.C1P1.001.Б | Комплектующие; розетка | Комплектующие C1P1-001 мех-м. Бел. | Механизм розетки без БЗК, без ЗП, 16А, 250В, белый. | шт | 61.75 | 57 | 2
ЗКХ.КМН.35062.050А.U.400В.АС3.IP54.TDM | Контактор | Контактор КМН-35062 50А в оболоч. Ue=400В/АС3 IP54 TDM | Применяемое эл.тепловое реле РТН-3359. Для дистанц. пуска непосредственным подключ. к сети и остановки трехфаз.асинхр. элдвигателей с короткозамкнут.ротором. | шт | 3791.88 | 3304.35 | 2
ЗА1.OD.ВМ63.001C03.DC.УХЛ3 | Автомат 1-пол. | Автомат 1-пол. OptiDin ВМ63-1C3-DC-УХЛ3 | Мод. авт. выкл. на DIN-рейку. С электромагнитным и тепловым расцепителем. Ном. ток-3А. Ном. напр.220DC(пост.). ПКС-6кА. Хар-ка откл.-С. Электр. износост.-1000циклов. IP20. От -60 до +40. Габ: 81,7х18х71,5мм. Масса - 0.125кг. | шт | 899.51 | 831.37 | 3
ЗА1.LEGRAND.LR.001P.032A.C.604808 | Автомат 1-пол. | Автомат 1-пол. LEGRAND LR 1P 32A C 604808 | Автомат эконом - серии, ном. напряжение 230В~, ток откл. 6кА, срабатывание электромагнитной защиты между 5 и 10-кратным значением ном. тока, установка на DIN-рейку | шт | 168.53 | 151.68 | 2
КСХ.ВВГНГ.004.010 | Кабель силовой | Кабель силовой ВВГНГ(А) 4х 10 СКЗ | Расч. масса=593кг/км, номин. наруж. диаметр=16мм.Рабочее ~U=660В. Медная жила. Материал изоляции и оболочки-ПВХ, не распространяющий горение. Использ. для передачи и распределения эл.энергии в стационарных условиях (в т.ч. для АЭС). Допустимая T=80 г | м | 253.26 | 215.71 | 100
КЭХ.ПЭТ.155.0150 | Провод обмот. | Провод обмот. ПЭТ-155 0150 | Провод эмалированный лаком на основе модифицированногог полиэфира. Температурный индекс 155 градусов по С; Тепловой удар 175С; Термопластичность 250С. Провод обладает высокой механической и электрической прочностью и предназначены для обмоток электри | кг | 1056.37 | 958.57 | 20
ЗРТ.РТИ.3355.030.040А | реле; тепловое; | реле РТИ-3355 30-40А | IP20, защита электродвигателя 18.5 кВт от перегрузки, 30-40А, потери в одном полюсе 3.03 Вт,аналог РТЛ 2053 30-40A | шт | 954.76 | 807.51 | 2
ИБЗ.БЗН.018.025.025А.025 | Блок зажимов | Блок зажимов БЗН-18-25 25А 25-гр. | наборный на рейке блок, ном.напряжение ~660В, -440В, номинальное сечение проводника 2.5мм кв., материал - фенопласт-латунь, исполнение выводов-"винт-винт", габаритные размеры (7.7хчисло групп)х38х37мм, масса 0.025(хчисло групп)кг | шт | 222.75 | 165 | 1
ОС3.ШТИЛЬ.R9000.003 | Стабилизатор напряжения | Стабилизатор напряжения ШТИЛЬ R9000-3 (9000ВА) (3-фаз.) | Входное напряжение 175-260 В, выходное 220+-5% В. Вес - 48 кг. Размеры 420х245х500 мм. С устройством защиты от пропадания фаз, предельные значения отключения по входному напряжению 145/265В. | шт | 70075.2 | 65618.89 | 2
ЗПХ.ПМЛ.2220.220.005.5.008А | Пускатель | Пускатель ПМЛ 2220/220 5.5-8А | 25А. IP54,нереверсивный, с реле, кнопки "Пуск"+"Стоп", 1з, масса 1,28кг, габариты: 185х101х134. | шт | 2150.05 | 1938.75 | 2
ЗА4.OD.ВМ63.004K13.УХЛ3 | Автомат 4-пол. | Автомат 4-пол. OptiDin ВМ63-4K13-УХЛ3 | Модульный авт. выкл. на DIN-рейку. Режим эксплуатации продолжительный. Ном. ток-13А. Ном. напр.400В, частота 50Гц. Хар-ка откл.- K. Коммутац. износост.-1500циклов. IP20. От -60 до +40. Габ: 84х72х71,5мм. Масса - 0.500кг. | шт | 2268.96 | 2097.07 | 2
КСБ.ВББШВ.004.120.001.Э.МФ | Кабель силовой бронированный | Кабель силовой бронированный ВБШв (ВББШВ) 4х 120 - 1 фас. Энергокомплект МФ | Конструкция: Жила-мягкая мед. проволока, Изоляция - ПВХ пластикат или полиэтилен, Оболочка - ПВХ пластикат. Раб. тепература от -50С до +50С. Для передачи и распред-я эл. энергии в стац. установках. | м | 2862.21 | 2580.39 | 100
АХХ.К.КАБ.200.ИЭК | Фиксирующий зажим | Фиксирующий зажим Кронштейн анкерный КАБ-200 (CAB25) ИЭК | Разрушающая нагрузка 200/1960 кгс/Н Масса=0.02кг.. | шт | 17.51 | 12.84 | 50
АХХ.ДКС.38006INOX.К.CPO.090.090.400 | Прочая продукция | Прочая продукция ДКС 38006INOX Крышка CPO 90 на угол горизонт.90 осн. 400, нерж. | Крышка CPO 90 на угол горизонтальный 90° осн. 400, нержавеющая уп=1шт. | шт | 4926.71 | 3898.94 | 2
ТТТ.ABB.CT4.600.005A | Трансформатор тока | Трансформатор тока ABB CT4/600/5A тока | Трансформатор тока CT4/600/5A, класс 0.5 катушка | шт | 2864.43 | 2652.25 | 2
АКК.L.33609.DLPL.Н.07520 | Короб, комплектующие | Короб, комплектующие Legrand 33609 DLPL Накл. на стык 75х20 бел. | DLPLНакл. на стык 75х20 бел. Уп=20шт | шт | 69.04 | 63.73 | 20
ИВХ.В.Т | Вилка | Вилка Телефонная |  | шт | 1.86 | 1.67 | 2
ВПР.ВР.032.39А71240.630А | Рубильник перекл. | Рубильник перекл. ВР32-39-А71240-630А-УХЛ3-КЭАЗ | IP00, трехполюсный выключатель на 630А, несъемная передняя смещенная рукоятка, без вспомогательных контактов. Габарит.размеры: А=236мм, А1=100мм,А2=65мм, В=208мм, L1=279.5мм, L=252мм, в=105.5мм, в1=35мм, в2=17.5мм. | шт | 5751.93 | 5272.6 | 2
ВПК.ПКП63.011.У.063А.001Р.400В.ИЭК | Переключатель; кулачковый | Переключатель ПКП63-11 /У 63А "откл-вкл" 1Р/400В ИЭК | Кол-во вводных линий (полюсов) 1P. Номин. напряж-е изоляции=660В | шт | 840.46 | 616.34 | 2
ЗА3.ВА.5125.016А.340010Р | Автомат 3-пол. | Автомат 3-пол. ВА-5125 16А-340010Р (Черкесск) | Упаковка 4шт.электромагн. и тепл. расцеп., без дополнительных расцепит. и свободн. контактов, ручной привод, стац. исп., без доп. мех-мов, с регулир. тепл. расцеп. | шт | 2022.24 | 1825.88 | 2
ЗА1.A9.A9K24110.C60N.001P.010А.C | Автомат 1-пол. | Автомат 1-пол. Acti9 A9K24110 K60N 1P 10А C | Автомат.выкл 1-пол. серии Acti9 Замена серии Multi9 23850 Подключение дополнительных устройств не предусмотрено | шт | 220.84 | 183.22 | 12
ЗА3.ВА.047.029.003P.063A.004.5А.B.TDM | Автомат 3-пол. | Автомат 3-пол. ВА 47-29 3P 63A 4.5кА х-ка B TDM | IP20, 220/400В, корпус и детали аппарата выполнены из пластика, не поддерживающего горение. Диапазон раб.температур -40 +50С | шт | 353.14 | 303.4 | 4
СЛЛ.ЛЛ.012.024.В.G5.6400.6500.К.640 | Лампа люминесцентная | Лампа люминесцентная ЛЛ-12/24 Вт, G5, 6400/6500 К, длина 640мм | Лампа люм. линейная 24Вт. Длина 640мм | шт | 112.64 | 82.6 | 25
ЗА1.DEK.ВА201.001P.063А.D.010А | Автомат 1-пол. | Автомат 1-пол. DEKraft ВА201-1P-063А-D 10кА (13013DEK) | Авт. выкл. 1Р 63А х-ка D ВА-201 10кА DEKraft | шт | 366.54 | 298.66 | 6
ЗКХ.КМИ.10960.009А.IP54.I.000.063.001.000А.U.220В.АС3.ИЭК | Контактор | Контактор КМИ-10960 9А IP54 Iуст.0,63-1,0А Ue=220В/АС3 ИЭК | IP54, Для ручной защиты от перегрузки и управления маломощными двигателями, например местной системой вентиляции, насосов и т.п. Гарантия 3 года,срок службы не менее 15лет. | шт | 1314.81 | 1112.03 | 2
РШР.ABB.U41.Щ.684310120 | шкаф; распределительный; | шкаф ABB U41 Щит распределительный в нишу 684х310х120 | металлическая дверь, IP31 72 модуля 4х12 размер стенной ниши 694х354х27 | шт | 12985.98 | 11062.13 | 2
АМС.004ПСТ.001.070.120 | Муфта соединительная | Муфта соединительная 4ПСТ-1-70/120 (КВТ) | Предназначены для соединения 4-х жильных кабелей с пластмассовой изоляцией, с броней и без брони на напряжение до 1 кВ | компл | 686.66 | 605.28 | 3
ЗРД.ATL+.15409 | устройство; дополнит. к реле ; | устройство ATLc+s 15409 | Uном=130-240В~, благодаря "пилотной линии" позволяет осуществлять централизованное управление группой импульсных реле, каждое из которых коммутирует независимые цепи, а также сигнализацию их состояния, монтаж с правой стороны, имеет вспомогат. контак | шт | 966.97 | 855.4 | 2
МТТ.ТУТ.020.010.КВТ | трубка; термоусаживаемая; | трубка ТУТнг-20/10 черная (КВТ) | Термоусаж.трубка с к-том усадки 2:1. Для изоляции и антикаррозийной защиты эл.соед-й, бандажирования кабелей и проводов. Не поддерживает горение.Обладает устойчивостью к ультрафиолетовому излучению. УП 100м | м | 27.1 | 23.49 | 100
ИРО.Э.PA16.205T.Б | Розетка; открытой проводки | Розетка Этюд PA16-205T (4-мест) Бук | 4-местная розетка открытой установки без з/к, без шторок, 16А, 250В | шт | 392.77 | 285.65 | 3
ЗПХ.ПМ.12025551.380.025А.002.004 | Пускатель | Пускатель ПМ 12025551/380 25А 2з+4р | IP20, масса=1.1кг, габаритные размеры: 85х113х102мм, установочные размеры: 50+-0.2х100+-0.3мм,реверсивный, открытый, б/реле,2з+4р | шт | 1746.33 | 1544.83 | 2
СОГ.FLS.500.Б | Прожектор галогеновый | Прожектор галогеновый FLS-500 Бел.(тип ИО-500Д) | IP 44,Корпус из алюминиевого сплава. Герметичное исполнение.Жаростойкое стекло. Включение от датчика движения. Регулировка чувствительности и уровня внешней освещенности датчика движения.Угол срабатывания датчика движения - 120°. Лампа 78 мм с цоколе | шт | 895.87 | 656.97 | 3
С2В.C.R.418.023 | светильник люмин.; встраив.; | светильник люмин. Classic/R-418-23 | IP20, зер-ая решетка, под ячейку 600х600, Т8 G13, ЭПРА, cos?>0,96 | шт | 910 | 825.75 | 4
ЗПХ.ПМ.12010260.220.010А.002.001 | Пускатель | Пускатель ПМ 12010260/220 10А 2з+1р | IP40, габаритные размеры: 171х104х126мм, установочные размеры: 100+-0.5х37+-0.3мм, масса=1.1кг, нереверсивный, закр.с реле и кн.П,С, 2з+1р | шт | 1322.18 | 1169.62 | 2
АМК.003КВН.В.070.120 | Муфта концевая | Муфта концевая 3КВНтп-В-70/120 | Производитель ПЗЭМИ. Муфта 1кВ. Муфты концевые на основе термоусаживаемых изделий с наконечниками с контактными винтами со срывающимися головками при затяжке для 3-х-жильных кабелей с алюминиевыми жилами | компл | 2411.16 | 2174.2 | 2
АХХ.ДКС.37165.О.TDS.Т.300 | Т-ответвитель (воронка) | Т-ответвитель (воронка) ДКС 37165 Ответвитель TDS Т-образный верт. ун. осн.300 | Аксессуар для лотков ДКС. Ответвитель TDS Т-образный вертикальный ун. осн. 300 уп=1шт. | шт | 4732.86 | 3745.53 | 2
ЗКХ.КТ.6613И.100А.003.230В.ИЭК | Контактор | Контактор КТ 6613И 100А 3р кат. перем. тока 230В ИЭК | Электромаг. контактор с кат. управления переменным током. Ном. ток 100А, Кол-во полюсов-3. Мех. износостойкость=3млн.циклов, эл. износостойкость=0.3млн.циклов. | шт | 6154.14 | 4513.04 | 2
ВПК.ПКП10.033.О.010А.3Р.400В.ИЭК | Переключатель; кулачковый | Переключатель ПКП10-33 /О 10А"1-0-2"3Р/400В ИЭК | Кол-во вводных линий (полюсов) 3P. Номин. напряж-е изоляции=660В | шт | 904.85 | 765.3 | 2
АКМ.L.31404.O.Р.001.02012.005 | короб; рамка под станд.модуль; | короб Legrand 31404 Oteo Рамка 1п. 20х12,5 | Oteo Рамка 1п. 20х12,5 Уп=10шт | шт | 176 | 162.46 | 10
ВПХ.ABB.M3SS4.021G.003 | Переключатель | Переключатель ABB M3SS4-21G (длинная ручка) зеленый 3-х позиционный с подсв. | Переключатель (длинная ручка) зеленый 3-х позиционный с подсветкой (только корпус) с фиксацией (лампа поставляется отдельно) | шт | 947.42 | 807.06 | 2
ВВМ.ABB.C.Б.003 | выкл.; комплектующие; | выкл. ABB Cosmo бел. рамка 3 постовая | Серия Cosmo рамка цвет белый 3 механизма | шт | 73.1 | 67.48 | 24
АХХ.М.1.001.005.002.TDM | Маркировка кабельная | Маркировка кабельная Маркер наборный - символ "1" коричневый 1,5 мм2 (150 шт.) TDM | Маркер наборный. Упаковка 150шт. | компл | 131.9 | 113.32 | 10
ИВХ.ABL.1107110.В.016A.002P.E.250V | Вилка | Вилка ABL 1107110 термопласт 16A, 2P+E, 250V, (белый) | ЗАКАЗ СОГЛАСОВЫВАТЬ С ОТВ.СНАБЖЕНЦЕМ. Вилка термопласт 16A, 2P+E, 250V, (белый) | шт | 77.11 | 71.97 | 25
ВВ3.ABB.OT45E3 | Выкл. нагрузки 3-пол. | Выкл. нагрузки 3-пол. ABB OT63F3 (3 пол. 63А) | Установка на монт. плату или DIN- рейку, красная рукоятка, ном. ток 63А, сечение подключаемого кабеля 1,5...35 кв.мм., масса 0,27кг. Выносная ручка управления и переходник заказываются отдельно. | шт | 1637.5 | 1394.91 | 2
ХХХ.DIN.120.TDM | DIN-рейка | DIN-рейка (120см) оцинкованная TDM | длина 120см оцинкованная | шт | 81.04 | 69.63 | 10
РШК.Е.1800800.СИ.ЭЛ | Комплектующие для шкафа | Комплектующие для шкафа Единая монтажная панель 1800х800 мм СИ-ЭЛ | Комплектующие для корпусов ВРУ IP31/54 RAL 7035 | шт | 2486.43 | 2199.53 | 2
РШН.ЩРН.002.012.002 | Шкаф пустой навесной | Шкаф пустой навесной ЩРН-2х12-2 | Без зипа.Навесной, с замком. Покрытие- эмаль МЛ-12 белого (серого) цвета. Две DIN-рейки на 24 модуля (18мм). Шины "N","ЩР","РЕ". Номинальный ток щита-100А. Степень защиты со стороны дверки-IP30. Размеры: 310х370х95мм. | шт | 876.8 | 756.08 | 2
ИРС.ДУЭТ.WDE000297.Б | Розетка антенная (TV/ТВ/SAT/FM/R/Радио) | Розетка антенная (TV/ТВ/SAT/FM/R/Радио) Lexel Дуэт Беж TV-FM оконечная 8dB | Розетка информационная серии "ДУЭТ". Оконечная TV-R(телевизионная и радио) 8dB. Цвет бежевый. | шт | 470.88 | 378.13 | 2
КОХ.ПУГНП.002.004.Б | Провод уст.и освет. | Провод уст.и освет. ПБППг (ПБГВВ, ПУГНП) 2х 4 Белый | Расч. масса=106кг/км, наруж.D=5,3х8,9мм. Для неподвиж.прокл. в осветит.сетях ном.напр.=до250В/50Гц. Раб.температура эксплуатации- от-15до+50С, срок службы не менее 15лет. Жила-мягкая медная проволока, Изоляция и Оболочка-ПВХ пластикат. Монтаж.радиусы | м | 59.22 | 54.75 | 100
ЗА3.ВАМУ.000.063 | Автомат защиты двигателя | Автомат защиты двигателя Автоматический выключатель (автомат) 0,4-0,63А VAMU Schneider Electric | Замена на GZ1... Серия "Телемеканик".Автоматический выключатель для защиты электродвигателей. Номинальное напряжение 690В 50/60Гц. Установка теплового расцепителя 0,4-0,63А. Установка электромагнитного расцепителя 8А. Вес 0,260 кг. | шт | 744.59 | 648.07 | 2
ЗВХ.DEK.ПЦ.102.С10.016А | Предохранитель | Предохранитель DEKraft ПЦ-102-С10-16А (21366DEK) | Предохранитель цилиндрич. 16A 10x38 ПЦ-102 DEKraft | шт | 14.16 | 11.54 | 100
ЗУ2.DEK.ДМ103.002P.032А.030.D.006.А | УЗО 2-пол. | УЗО 2-пол. DEKraft ДМ103-2P-32А-030-D 6 кА (16134DEK) | Диф. мод. для ВА-103 2P 32А 30мА тип AC 6кА с защитой от перенапряжений 280В+-5% | шт | 357.88 | 291.61 | 4
АХХ.ДКС.37534.К.TSS.200.H50 | Прочая продукция | Прочая продукция ДКС 37534 Крышка-ответвитель TSS осн.200 H50 | Аксессуар для лотков ДКС. Крышка-ответвитель TSS осн.200 H50 уп=1шт. | шт | 3354.12 | 2654.42 | 2
ВВС.M.M.В.001.С.П.32021 | Выкл. освет.,скр.пров. | Выкл. освет.,скр.пров. Makel Mimoza (крем.) 1 кл. с подсветкой С/П 32021 | Выключатель 1кл. с подсветкой, скрытой проводки. Кремовая. IP20. 250V. Использовать рамку и вставки производство Турция. | шт | 160.28 | 140.43 | 5
ЗА1.ВА.047.060.001Р.032А.006.А.D.ИЭК | Автомат 1-пол. | Автомат 1-пол. ВА 47-60 1Р 32А 6 кА х-ка D ИЭК | авт. выкл. IP20, ном. откл. способность 6000А. Напряж. пост. тока 48В. Элек. износостойкость 6000 циклов. Мех. износостойк. 20000 циклов. Масса 1полюса не менее 0,2кг. Диапозон раб. темп. -40 +50 гр. по целс. | шт | 153.53 | 112.59 | 12
АХХ.ДКС.37042INOX.У.CSSD.090.100 | Прочая продукция | Прочая продукция ДКС 37042INOX Угол CSSD 90 верт. внутр. переходник прав. осн.100 | Аксессуар для лотков ДКС. Угол CSSD 90 вертикальный внутр. переходник прав. осн. 100, нержавеющий уп=1шт. | шт | 5485.41 | 4341.1 | 2
ЗПХ.ПМ.12100630.220.100А | Пускатель | Пускатель ПМ 12100630/220В 100А У2 В | Пускатель, реверс., с реле, с кн. П I+П II+стоп+сигн.лампа, IP54, до 660В 50 и 60Гц, 4з+4р, масса-9.15кг, габ.мм: гл-212; ш-373; в-421. Для дистанционного пуска, остановки и реверсирования 3-х фазных асинхронных эл.двигателей с короткозамкнутым ротор | шт | 16549.59 | 14640.02 | 2
ВВП.ВП.002.016 | Выкл. пакетный | Выкл. пакетный ВП-2-16 открытый | IP00. Масса не более 0.18кг. Размеры: H+-2=72мм, B+-2=86мм, C+-1=74мм, D=61мм, d=5.3мм, d1=6мм, h+-2=8мм. | шт | 111.3 | 103.35 | 10
ЗПХ.ПМЛ.6612.220.160А | Пускатель | Пускатель ПМЛ 6612/220 160А | 160А.660В, IP54. оболочка, 6р+6з, реверсивный, с реле , с электрич. и механич. блокировками, кнопка стоп, Масса 25,1кг, габариты: 500х400х220мм. Предназнач. для дистанц. пуска, остановки и реверсирования трехфазных асинхронных электродвигателей. | шт | 30958.29 | 27915.87 | 2
ЗУ2.A9.A9R41263.ID.002P.063A.030MA | УЗО 2-пол. | УЗО 2-пол. Acti9 A9R41263 ID 2P 63A 30MA | ДИФФ.ВЫКЛ.НАГР. iID 2П 63A 30mA AC-ТИП аналог Multi9 23018 | шт | 4180.1 | 3467.93 | 2
ЗКХ.КМН.10911.009А.400В.АС3.001.TDM | Контактор | Контактор КМН-10911 9А 400В/АС3 1нз TDM | Малогабаритный контактор переменного тока общепром. прим-я КМН предназнач для пуска, остановки, реверс-я асинхрон. эл.двигателей с короткозамкнутым ротором на напряж-е до 660В, для дистанц. упр-я цепями освещ-я. | шт | 350.9 | 305.78 | 3
ВВС.G.GSL000611 | Выкл. освет.,скр.пров. | Выкл. освет.,скр.пров. Glossa GSL000611 (1-клав.перламутр) | 1-клавишный выключатель (перламутр ). сх.1 | шт | 140.64 | 102.28 | 5
ВПХ.ABB.M2SS4.021Y.002 | Переключатель | Переключатель ABB M2SS4-21Y (длинная ручка) желтый 2-х позиционный с подсв. | Переключатель (длинная ручка) желтый 2-х позиционный с подсветкой (только корпус) 45 градусов с фиксацией (лампа поставляется отдельно) | шт | 901.28 | 767.76 | 2
КСХ.ВВГ.П.003.002.5.ЮПЭК | Кабель силовой | Кабель силовой ВВГ-П 3х 2.5 ЮПЭК | Масса 154кг/км, толщина изоляции 0.8мм, толщина оболочки 1.5мм, наруж.D=10.3мм, сопротивление жилы 7.41Ом/км, сопротивление изоляции 10МОм х км, допустимые токовые нагрузки кабеля при прокладке в земле 37А, в воздухе 28А. | м | 38.21 | 33.26 | 2
АХХ.ДКС.DG3030.У.030303000 | Прочая продукция | Прочая продукция ДКС DG3030 Уголок монтажный огн. плит 30х30х3000 мм | Уголок для монтажа огнестойких плит к кабельной трассе уп=3м. | м | 159.21 | 112 | 30
ХПО.Ш.016.2000.004.8.DIN976 | Производство | Производство Шпилька 16 х 2000 * 4.8 оц. DIN976 резьбовая | НЕ ДЛЯ ПРОДАЖИ!!! | шт | 230.73 | 206.73 | 2
С9О.СДО.005.020.020В.160.260В.6500К.1600Л.IP65.ASD | Прожектор светодиодный | Прожектор светодиодный СДО-5-20 20Вт 160-260В 6500К 1600Лм IP65 ASD | Производитель Китай, гарантия 1 год | шт | 325.18 | 265.5 | 5
ЗПХ.ПМЛ.2561М.380.025А | Пускатель | Пускатель ПМЛ 2561М/380 25А | 16А, IP20, 2р., DIN-рейка 35мм. не реверс, без реле с механической блокировкой, без корпуса, без кнопок,масса=1,21кг, габ: 92х127,3х102мм. Предназн.для дистанц.пуска, остановки и реверсирования трехфазных асинхронных электродвигателей. | шт | 2523.87 | 2275.84 | 2
АКК.L.10632.DLP.С | Короб, комплектующие | Короб, комплектующие Legrand 10632 DLP Сепаратор для углов | DLP Сепаратор для углов | шт | 757.92 | 699.62 | 5
ВВК.ВПК.2010 | Выкл. концевой | Выкл. концевой ВПК-2010 | IP00;Iном.10А;Uном.660В;1з+1р к-ты;толкатель;42х60х82мм;300г;кл.износост.А(4000000 циклов ВО) | шт | 128.25 | 115.65 | 10
РШТ.ABB.Б.M41.012М | Шкаф пустой встраиваемый | Шкаф пустой встраиваемый ABB Бокс в нишу Mistral41 12М прозрачная дверь (c клемм) | Прозрачная дверь (с клеммами в комплекте) на 12 модулей. IP41 | шт | 1776.79 | 1513.56 | 2
ИРС.G.GSL000297.001DB | Розетка; скрытой проводки | Розетка Glossa GSL000297 (TV-SAT роз.одиноч., бежевый) 1DB | TV-SAT розетка одиночная (бежевый) 1DB | шт | 535.86 | 389.72 | 5
ЗА1.ВА.047.060.001Р.016А.006.А.D.ИЭК | Автомат 1-пол. | Автомат 1-пол. ВА 47-60 1Р 16А 6 кА х-ка D ИЭК | авт. выкл. IP20, ном. откл. способность 6000А. Напряж. пост. тока 48В. Элек. износостойкость 6000 циклов. Мех. износостойк. 20000 циклов. Масса 1полюса не менее 0,2кг. Диапозон раб. темп. -40 +50 гр. по целс. | шт | 169.66 | 124.42 | 12
АХХ.ДКС.36662.У.CS.090.090.100.050 | Угол (поворот) | Угол (поворот) ДКС 36662 CS 90 вертикальный внутр. 100/50 | Аксессуар для лотков ДКС. Угол CS 90 вертикальный внутр. 90° 100/50 уп=1шт. | шт | 718.31 | 568.47 | 5
ЗКХ.К.КМИ.10910.009А.220В.АС3.001НО.ИЭК | Контактор | Контактор КМИп-10910 09А 220В/АС3 1НО ИЭК | малогабаритный контактор катушкой на постоянный ток. Для пуска, остановки и реверсирования аснхрон.электродвигателей с короткозамкнут.ротором на напряж. до 660В. Ном.раб.ток (АС-3) 9А. | шт | 1042.65 | 881.84 | 3
С9У.С.ДБА.3927.004.057LED.ИЭК | Светильник аварийный | Светильник аварийный ДБА 3927 аккумулятор, 4ч, 57LED, ИЭК | светодиодный светильник для резервного освещения или в качестве переносного светильника. Литий-ионный аккумулятор. | шт | 1570.72 | 1151.86 | 4
ИРС.L.77411.Р.DLP.002К.З | Розетка; скрытой проводки | Розетка Legrand 77411 Роз.DLP н.ст.2К+З красн.б/заж. | Роз.DLP н.ст.2К+З красн.б/заж. Уп=10шт | шт | 575.24 | 530.99 | 2
СЛГ.NE.HL.MR11.012V.020W.GU4 | Лампа галогенная | Лампа галогенная NE HL MR11 12V 20W GU4 (7/101) | Галогенная лампа энергосбер. Световой поток 700лм. Кол-во в упаковке 200 шт. | шт | 22 | 20.31 | 2
ЗПХ.ПМА.3300.380.040А.002.002 | Пускатель | Пускатель ПМА 3300/380 40А 2з+2р | IP00,380B,габаритные размеры: 130х200х130мм, установочные размеры:100+-0.5х170+-0.5мм, масса=2.7кг.реверсивный, открытый, без реле, с лектрической блокировкой, 2з + 2р свободных контакта. Можно комплектовать реле РТТ 141. | шт | 2309.87 | 2043.35 | 2
КСХ.ВВГ.001.035.К | Кабель силовой | Кабель силовой ВВГ 1х 35 Красный Алюр | Номин. наруж. диаметр=12мм. Расчетная масса = 418кг/км. Изоляция (красная) и оболочка кабеля из поливинилхлоридного пластиката. Медная токопроводящая жила. Рабочее напряжение ~660В. Длительно допустимая Т=70 градусов. Для передачи и распределения эле | м | 222.43 | 196.76 | 100
КСХ.NUM.J.003.016.000.66.К | Кабель силовой | Кабель силовой NUM-J 3х 16 -0.66 Конкорд | бухта 100м или барабан 500м; для неподвижной прокладки в сухих, влажных и мокрых помещениях; тройная изоляция (ПВХ+резина+ПВХ); негорючий; изоляция жил имеет различный цвет; цвет жил: черная, голубая, желто-зеленая | м | 350.48 | 310.04 | 100
ЗА3.ВА07.208.003P.800А.065А.ИЭК | Автомат 3-пол. | Автомат 3-пол. ВА07-208 выдвиж с незав. расц. 3P 800А 65кА ИЭК | Номин. ток=800А, номин. предельная наибольшая откл. способность=50кА. Выдвижной с независ. расцепителем.Для коммутации и защиты двигателей, генераторов, трансформаторов, шин кабелей на объектах прм-ти и гражд. строит-ва.. Расчитаны для эксплуат. в эл | шт | 305916.13 | 259238 | 2
С2О.N.094.580.LPO.MS1.E218.G13.T | Светильник люмин.; потолочный | Светильник люмин. Navigator 94 580 LPO-MS1-E218-G13 T (ЛПО 2х18) | Универс.светильник для люминесцентных ламп T8 для использования внутри помещений, для освещения объектов ЖКХ, муницип. объектов, объектов промыш. и коммерческой недвижимости. Компактный металлический корпус с толщиной более чем 0,5мм. В комплекте уст | шт | 557.62 | 489.15 | 10
ЗВХ.ПТ.001.1.010.031.5.012.5.У1.СП | Предохранитель | Предохранитель ПТ 1.1-10-31.5-12.5 У1 СПб | Uном.=10кВ, Iном=31,5А, Iном.откл.=12,5кА диам.=56мм,дл.=412#2мм,m=1,8кг. | шт | 1148.97 | 1122.8 | 2
ААС.НИМ.035.ИЭК | Обжимной кабельный наконечник | Обжимной кабельный наконечник НИМ 35 (CPTAU 35) ИЭК | UZA-25-D35 Наконечники герметичные изолированные. Цвет герметизир. кольца: красный, Тип матрицы для опрессовки гильз Е173. | шт | 272.3 | 230.3 | 5
КСХ.ВВГНГ.LS.002.001.5.000.66.А | Кабель силовой | Кабель силовой ВВГнг(А)- LS 2х 1.5 -0.66 Алюр | LS-низкое дымо- и газовыд-е. силовой кабель с медной токопроводящей жилой, изоляция и оболочка из ПВХ композиции пониженной пожароопасности | м | 29.73 | 26.3 | 100
С9О.PFL.020W.CW.GR.J.1001283 | Прожектор светодиодный | Прожектор светодиодный PFL-C- 20w 6500K IP65 Jazzway 5001442 | Прожектор светодиодный мономатричный серый корпус 50W 6500К 1710Lm IP65 Вес 11.0кг Длина (L),м Х Ширина (B),м Х Высота (H),м 0,127 Х 0.150 Х 0.195 Уп=12шт. | шт | 361.05 | 309.28 | 10
ТТМ.ТМГ.100.010.Y.Y.000.М | Трансформатор силовой | Трансформатор силовой ТМГ11- 100/10/0,4 сх.соед. Y/Yн-0 Минск | схема и группа соединения обмоток звезда-звезда-0, потери холостого хода 290Вт, потери короткого замыкания 1970Вт, габаритные размеры 935х730х1060, масса 490кг | шт | 132550.88 | 129086.4 | 2
С9Х.Д.N.071.460.ND.P15.IP20.012V | Аксессуары светодиодные | Аксессуары светодиодные Драйвер Navigator 71 460 ND-P15-IP20-12V | Блок питания для Led ленты | шт | 371.71 | 351.13 | 10
РШР.К.ПР.003.003.036.УХЛ3.IP31 | Шкаф распределительный | Шкаф распределительный Корпус метал. ПР-3-3 36 УХЛ3 IP31 | Габ. размеры: 1317х650х180мм, к-во вводов: 2отв. 80х220мм(снизу), 1отв. 80х220мм(сверху) Масса=38,7кг. Неразборный сварной корпус, внутри кот. располож.: оператив. панель, панель д/вводного аппарата, DIN-рейки д/груп. электроаппаратов и эл. д/креплен | шт | 11081.77 | 9372.64 | 2
ЗА3.OD.ВМ63.003Z25.УХЛ3 | Автомат 3-пол. | Автомат 3-пол. OptiDin ВМ63-3Z25-УХЛ3 | Модульный авт. выкл. на DIN-рейку. Режим эксплуатации продолжительный. Ном. ток-25А. Ном. напр.400В, частота 50Гц. Хар-ка откл.- Z. Коммутац. износост.-1500циклов. IP20. От -60 до +40. Габ: 84х54х71,5мм. Масса - 0.375кг. | шт | 1608.22 | 1486.39 | 2
ВВС.G.GSL000613 | Выкл. освет.,скр.пров. | Выкл. освет.,скр.пров. Glossa GSL000613 (1-клав.перламутр) с подсветкой | 1-клавишный выключатель (перламутр ), с подсветкой сх.1а | шт | 187.53 | 136.39 | 5
ММХ.ДКС.25216.Х.PL6.006.004.8250 | Хомут | Хомут ДКС 25216 PL6.6 белый 4.8х250 | Хомут P6.6 стандартный, белый, 4,8х250 Уп=100шт. | шт | 3.21 | 2.53 | 300
СЛК.EFH.003U.023W.E27 | Лампа люминесц.компактная | Лампа люминесц.компактная EFH 3U 23W (CW) E27 (8/90) | Производство HITACHI. Комп.люм.энергосберег.лампа с интегрированным ПРА. Напр. 220- 240V. Е27., Цвет температура 842-белый.свет.Срок службы 6000ч. Горит непрерывно, благодаря электронному преобразователю сети. Мгновенный пуск. | шт | 108.85 | 100.48 | 2
ВВМ.G.GSL000406 | Выкл. комплектующие | Выкл. комплектующие Glossa GSL000406 (2-пост.рамка, верт., титан) | 2-постовая рамка (титан), вертикальная | шт | 77.49 | 56.36 | 10
СЛЛ.OSRAM.L.030W.765 | Лампа люминесцентная | Лампа люминесцентная OSRAM L 30W/765 холодно-белая (Германия) | Люм.лампа Osram Basic T8, диаметр 26мм, L=895мм, уп=25 | шт | 156.53 | 141.15 | 20
КАГ.МГШВ.001.000.5.К | Провод авиац.; гибкий | Провод авиац. МГШВ-1 0.5 Красный | Для внутриблоч. и межблоч. соед-ий эл.приборов и аппаратуры. Расч.масса провода 8.1кг/км, перем. U= 1000В, испытат. U= 2000В,номин. наруж.D=1.9мм, раб. темп-ра от -50 до+70C. Конструкция: Жила-мед. луж проволока; Изоляция-пленочная из фторопласта и П | м | 15.65 | 14.36 | 250
С2В.SZ.1415.001.036 | светильник люмин.; встраив.; | светильник люмин. SZ 1415 1х36 | IP20 Размеры: 1240х145х115мм. Цельнометаллический сварной корпус из листовой стали покрытый белой термореактивной краской. Экранирующая решетка изготовлена из алюминия,окрашенного в белый цвет. Лампа с цоколем T8G13. | шт | 489.68 | 438.75 | 2
ИРХ.ABL.1489290.Р.002.016А.002P.E.250V | Розетка | Розетка ABL 1489290 Роз.из массив. резины с 2 сист.заз-я 16А, 2P+E, 250V | ЗАКАЗ СОГЛАСОВЫВАТЬ С ОТВ.СНАБЖЕНЦЕМ. Розетка из массивной резины с двумя системами заземления 16A, 2P+E, 250V, (черный) | шт | 461.35 | 430.59 | 5
С4К.РКУ01.250.011 | Светильник ДРЛ; консольный | Светильник ДРЛ РКУ01-250-011 | IP54, У1, к. Al, ДРЛ250, Е40, 550х250х260, со стеклом, ЭмПРА | шт | 1731.6 | 1506.44 | 2
ВВ4.В.ВН.032.463.УХЛ3.КЭАЗ | Выкл. нагрузки 4-пол. | Выкл. нагрузки 4-пол. Выключатель модульный ВН-32-463-УХЛ3-КЭАЗ | Модульный. Ном. ток -63А, Ном. напр.- 230/400В, Частота -50Гц, IP20, на DIN-рейку 35мм. Габ. разм. 75х72х77. m-,06кг | шт | 364.85 | 333.12 | 6
ЗК3.ПМЛ.3161ДМК.040А.127AC.УХЛ4.Б.КЭАЗ | Контактор 3-пол. | Контактор 3-пол. ПМЛ-3161ДМК-40А-127AC-УХЛ4-Б-КЭАЗ | Конденсаторные, для ёмкостных нагрузок. С переменным током цепи управления. Нереверсивный, без реле, без корпуса, без кнопок, m-0.7кг, габ. мм.: 130х56х135. IP20, всп. контакт - NС(1р). С креплением на DIN-рейку | шт | 2783.29 | 2551.35 | 3
ТТХ.ОСМ.000.063.380.005.042 | Трансформатор | Трансформатор ОСМ-0.063 380/5-42 | Масса=1.24кг, габаритные размеры: 85х70х90мм. | шт | 1042.5 | 943.66 | 2
ЗА4.ИЭК.ВА.047.100.080A.D | Автомат 4-пол. | Автомат 4-пол. ИЭК ВА 47-100 80A D (4P) | IP20. Откл. способность при двигательной нагрузке = 20кА, диапазон раб. температур от -40 до +50С. Масса одного полюса не более 0.156кг. Монтаж на 35мм. монтажную DIN-рейку. Срок службы не менее 15 лет. | шт | 1944.39 | 1644.51 | 2
ПВХ.Э47.100В.001.005.07272 | Вольтметр | Вольтметр Э47 100В кл. точн. 1,5 72х72мм | Вольтметр. Размер передней панели 72х72мм. Корпус из самозатухающего пластика. Защитная прозрачная крышка на внение присоединит. клеммы обеспечивает электробезопасность. | шт | 885.16 | 649.12 | 3
ПТХ.Ц43109 | Многофункциональный измерительный прибор (мультиметр) | Многофункциональный измерительный прибор (мультиметр) Ц43109 | Предназначен для измерения напряжения, сопротивления, тока. | шт | 6329.48 | 5782.49 | 2
ЗА2.OD.ВМ63.002K13.УХЛ3 | Автомат 2-пол. | Автомат 2-пол. OptiDin ВМ63-2K13-УХЛ3 | Модульный авт. выкл. на DIN-рейку. Режим эксплуатации продолжительный. Ном. ток-13А. Ном. напр.230В, частота 50Гц. Хар-ка откл.- К. Коммутац. износост.-1500циклов. IP20. От -60 до +40. Габ: 84х36х71,5мм. Масса - 0.250кг. | шт | 1052.16 | 972.45 | 3
ЗА3.ABB.SH203.C.016 | Автомат 3-пол. | Автомат 3-пол. ABB SH203 C 16 | Трехполюсный, 16 А AC 230В~, ток откл.6кА, срабатывание электромагнитной защиты между 5 и 10-кратным значением ном. тока, установка на DIN-рейку. | шт | 911.84 | 790.26 | 5
ЗПХ.ПМЛ.1161ДМ.220.016А | Пускатель | Пускатель ПМЛ 1161ДМ/220 16А | 16А, IP20, 1р., DIN-рейка 35мм. не реверс, без реле, без корпуса, без кнопок,масса=0,34кг, габ: 70,8х45х83,7мм. Предназн.для дистанц.пуска, остановки и реверсирования трехфазных асинхронных электродвигателей. | шт | 954.29 | 860.51 | 3
АХХ.ДКС.38382.К.TDSA.080.150 | Прочая продукция | Прочая продукция ДКС 38382 Крышка на ответвитель-переходник TDSA 80/150 | Аксессуар для монтажа листовых лотков ДКС.Крышка TDSA на ответвитель Т-обр. вертикальный 80/150 уп=1шт. | шт | 450.36 | 356.41 | 3
РШН.SAREL.83360 | Шкаф пустой навесной | Шкаф пустой навесной NSYS3D10825P | Шкаф стальной, IP66, с монтажной платой SAREL в комплекте. Масса=48,5кг. 1000х800х250мм | шт | 18247.83 | 15544.45 | 2
АХХ.ДКС.38220.К.CS.045.045.050 | Крышка на угол (поворот) | Крышка на угол (поворот) ДКС 38220 CS 45 вертикал. внутр. осн.50 | Крышка CS 45 на угол вертикальный внутр. 45° осн.50 уп=1шт. | шт | 283.85 | 224.64 | 5
С5К.ЖКУ.015.400.107."Сириус" | Светильник ДНАТ; консольный | Светильник ДНАТ ЖКУ-15-400-107 "Сириус" | Масса=12,8кг, к-т мощности не менее 0,85, КПД не менее 76%, Габаритные размеры: 795х375х355мм. С защит. стеклом. Назначение: улицы,дороги с высок.,сред.,интенсивностью движения. | шт | 9892.67 | 9034.08 | 2
ВПП.ПП.002.063.Н2.003 | переключатель; пакетный; | переключатель ПП 2-63/Н2 исп.3 (ЭТ) | 2-х полюсный. Ном. ток.-63А. Ном. напр. ~ 220В, ~ 380В. Корпус -IP00. Крепление задней скобой. Габ. мм. В-100, Ш-100, Г-120. Масса 0,47кг. | шт | 888.23 | 785.74 | 4
РЯУ.Я5115.2674 | Ящик; управления | Ящик Я5115 2674 | для управл.эл-двигателями, двухфидерный, нереверсивный, с авт.выкл., кнопками, лампой, переключателем на каждый фидер , ном.ток 4А, ном.ток автоматич. выкл.5А, ном.напряж. силовой цепи ~380В, цепи управления ~220В, габаритн.разм. 600х400х250мм | шт | 12310.06 | 11489.39 | 2
ЗРТ.РТТ5.010.000.54.000.72 | реле; тепловое; | реле РТТ5-10 0.54- 0.72 | средняя уставка 0.63А, трехполюсное, для комплектации пускателей, напряжение пер./пост. 660/440В, габаритные размеры 78.8х51х39.5мм. масса 0.08кг | шт | 438.7 | 388.08 | 3
ИКО.ДКС.54240.К.240190160.IP56 | Коробка; ответвительная | Коробка ДКС 54240 Кор-ка ответвит. с глад.стенками, 240х190х160 IP56 | Коробка ответвит. с гладкими стенками, прозрачная, IP56, 240х190х160мм Уп=1шт. | шт | 1125.24 | 890.5 | 2
САС.АМЕ.Ж | Арматура светосигнальная | Арматура светосигнальная АМЕ Желтая | 24В(220В через резистор 2400 Ом, 25Вт), лампа КМ 24, установочный размер 22мм, сечение присоединяемых проводов до 1.5 кв.мм, способ присоединения - пайка | шт | 29.91 | 27.61 | 2
ВВМ.G.GSL000103 | Выкл. комплектующие | Выкл. комплектующие Glossa GSL000103 (3-пост.рамка, горизонт., белый) | 3-постовая рамка (белый ), горизонтальная | шт | 86.88 | 63.19 | 15
АЛХ.ДКС.35056.Л.40080.L.2000 | Лоток | Лоток ДКС 35056 400х80 L 2000 | Лоток 400х80мм. длина 2м. Уп=8м | м | 876.63 | 693.75 | 2
ЗЧ3.ATV71HU22N4 | Преобр.частоты 3-ф | Преобр.частоты 3-ф ATV71HU22N4 (2.2kW 380/500V 50/60Hz) | Ном.мощн.двигателя - 2.2кВт, встроенный фильтр ЭМС, потенциометр на передней панели. | шт | 38308.41 | 33888.21 | 2
ЗД2.АД.012.002P.032А.010А.TDM | Автомат дифференц. 2-пол. | Автомат дифференц. 2-пол. АД-12 2P 32А 10мА TDM | IP20, U=240В, 50Гц, Номинальная отключ. способность 4500А. Представляет собой автомат+электронное УЗО.Реализует защиту от КЗ, токов перегрузок и токов утечки. , механическая износоустойчивость= не менее10000 циклов вкл.-откл.Наличие драгметаллов(сере | шт | 903.07 | 786.96 | 2
АКК.КМС.040.025.С | Короб, комплектующие | Короб, комплектующие КМС 40х25 Сосна (соединитель на стык д/ "Элекор") | CKK20D-S-040-025-K01 Соединитель на стык для кабель-канала "Элекор" Сосна | шт | 23.72 | 20.06 | 40
АКМ.ДКС.F000011.Р.002 | Короб; пластиковый | Короб ДКС F00011 Рамка универсальная на 2 модуля, цвет белый | Рамка универсальная на 2 модуля, цвет белый Уп=52шт. | шт | 49.3 | 39.02 | 52
ЗК3.ПМЛ.3100.040А.220AC.УХЛ4.Б.КЭАЗ | Контактор 3-пол. | Контактор 3-пол. ПМЛ-3100-40А-220AC-УХЛ4-Б-КЭАЗ | С переменным током цепи управления. Нереверсивный, без реле, без корпуса, без кнопок, m-1.35кг, габ. мм.: 77х129х116. IP00, всп. контакт -NO+NC(1з+1р). | шт | 1395.61 | 1279.31 | 4
АХХ.Р.Т.085200 | Тройник (Т-разветвитель) | Тройник (Т-разветвитель) Разветвитель Т-образный 80х200 | Аксессуар к мет. лотку. Разветвитель Т-образный 85х200. Для организации Т-образного ответвления каб. трассы. Материал: сталь горячего цинкования. Вес=2,02кг. P=200мм, L=330мм, W=410мм, H=80мм. Толщина металла=0.8мм. | шт | 750.54 | 634.79 | 3
ЗУ2.ABB.F202.080.000.3 | УЗО 2-пол. | УЗО 2-пол. ABB F202/80/0.3 (80A 300мА) | УЗО 2-полюсный 80А, ток утечки - 300мА | шт | 5605.7 | 4775.23 | 2
ВПП.ПП.002.040.Н3.М2.056 | переключатель; пакетный; | переключатель ПП 2-40/Н3 М2 пл. 56 (ЭТ) | 2-х полюсный. Ном. ток.-40А. Ном. напр. ~ 220В, ~ 380В. Корпус -IP56, пластик. Крепление основанием корпуса. Габ. мм. В-185, Ш-140, Г-130. Масса 0,92кг | шт | 1925.3 | 1703.15 | 2
АНМ.ТМЛ.050.008.011.КВТ | Наконечник кабельный медный | Наконечник кабельный медный ТМЛ 50-(8)-11 (упак.100) КВТ | Наконечник медный, луж., под опресовку 50мм.кв. D отверстия под болт 8,4 D хвостовика 11 | шт | 34.87 | 30.22 | 100
ЗА3.ВМ.063.003.006А.XC | Автомат 3-пол. | Автомат 3-пол. OptiDin ВМ63-3C6-УХЛ3 | Упаковка 4шт=12полюсов. Мод. авт. выкл., с э/м и тепловым расцепителем, для нечастых операт. ВО - до 30раз в сутки, на DIN-рейку 35мм трёхпол., номин. напр.400В 50Гц, ПКС-6кА. Износост.-10000циклов. IP20. От -60 до +40. Габ: 84х53,2х70мм. Масса - 0.3 | шт | 646.56 | 597.58 | 5
С5С.ЖСП.ГСП.007РС.250.002.УХЛ1.IP23 | Светильник ДНАТ; подвесной | Светильник ДНАТ ЖСП/ГСП 07-250-102 УХЛ1 IP23СР | Световые решения, некомпенс., рассеиватель РС 410мм, переходник, отсек ПРА | шт | 3122.45 | 2841.43 | 2
КОХ.ПВ.001.004.0.К.ЭТК | Провод уст.и освет. | Провод уст.и освет. ПВ1(ПуВ) 4.0 Красный ККЗ | Бухта 200м. наружний диаметр 4.4мм, вес 45.0кг/км . Uном. ~450В/-1000В, класс жилы 1, количество и диаметр проволок в жиле 1х2.24мм, толщина изоляции 0.8мм, Допустимый длительный ток - 41А. Стоек к воздействию: темп.окруж.среды -50 +70С, мех.ударов | м | 25.65 | 21.85 | 250
РШТ.LEGRAND.002.012.004.001412 | Шкаф пустой встраиваемый | Шкаф пустой встраиваемый LEGRAND 2х 12+4мод. (пласт. белый) 001412 | IP40, 2 ряд по 12 модулей + 4 резервных. Поставляются с клеммными блоками IP 2x. Размеры 430х330х86мм.Пластиковая белая дверь. | шт | 1968.69 | 1817.25 | 2
С9Л.NE.MR16.220V.003.6W.SMD60.833.GU10 | Лампа светодиодная (LED) | Лампа светодиодная (LED) NE MR16 220V 3.6W/SMD60/833 GU10 | Светодиодная энергосберегающая лампа. Мощность светодиодов 3,0 Вт. Потребление изделия 3.6Вт. Диаметр 50мм. Длина 40мм. Предназначена для замены галогенных ламп мощностью до 25 Вт. | шт | 222.26 | 168.38 | 1
ПКХ.Ц4502 | Измерительный инструмент | Измерительный инструмент Ц4502 (750А, 10кВ) | предназначены для кратковременного измерения тока без разрыва цепи в цепях переменного тока, напряжение от 1 до 10кВ; диапазоны измерения тока: 15, 30, 75, 300, 750; класс точности 4; разъем магнитопровода 70мм; габаритные размеры 772х315х105мм; 2.5к | шт | 10152.5 | 9363.69 | 2
ЗА1.ВА.047.029.001P.001A.004.5А.C.TDM | Автомат 1-пол. | Автомат 1-пол. ВА 47-29 1P 1A 4.5кА х-ка C TDM | IP40, 220/380В, на DIN-рейку 35мм, с электромагнитным и тепловым расцепителями, коммутац.способность 4.5кА, макс.сечение провода 25 кв.мм, срабатывание эл-магн.расцепителя 5-10 Iном, 75х18х80мм | шт | 111.08 | 96.8 | 12
АШС."Шина PIN ".004Ф.063А | Шина | Шина соединительная типа PIN (штырь) 4Р 63А (дл.1м) ИЭК | Применяются для удобного и безопасного соединения групп ВА, АД, ВД,ВН. | шт | 1044.03 | 883.01 | 2
РШН.Б.ЩРН.П.024.IP40.TDM | Шкаф пустой навесной | Шкаф пустой навесной Бокс ЩРН-П-24 мод. пластик IP40 TDM | IP 40. Изготовлен из ударопрочного, не поддерживающего горение АБС-пластика. Класс защиты. Клеммы: 2 ряда 8х10 мм2 + 4х10 мм2 + 4х10 мм2. Трансп уп=10шт. Вес 15,78кг. | шт | 908.68 | 809.19 | 3
ЗКХ.КМИ.46512.065А.220В.050Г.001+001 | Контактор | Контактор КМИ-46512 65А 220В/50Гц 1но+1нз | IP20, 400В, 50Гц,мощность нагрузки 30кВт, ток терм.стойкости 80А(8 час), электр. износостойкость 1.4млн. циклов, 75х127х114мм, на DIN-рейку 35мм или винтами, гарантия 3 года, срок службы не менее 15 лет. | шт | 1904.52 | 1610.78 | 2
КИС.СИП.002А.003.070+054.6+016 | Провод изол.; самонесущий | Провод изол. СИП-2 3х 70+54.6+16 Энергокомплект МФ | 500м. Согласовывать с отв.снабженцем. Масса 1054кг/км,линейное сопротивление при температуре 20С=0.443Ом/км(фаз.провод) 1.910Ом/км(провод освещения), D=32.2мм, Iв рабоч. режиме=180А(фаз.провод) 83А(провод освещения). Несущий нулевой провод:Жила-кругл | м | 226.54 | 178.59 | 250
КОГ.ПВС.002.002.5.Ч.ККЗ.ГОСТ | Провод уст.и освет.; гибкий | Провод уст.и освет. ПВС 2x 2.5 Черный ККЗ ГОСТ | Бухта 100м. Номин. толщ.изол.=0.8мм, номин. толщ.оболоч. =1.0мм, эл. сопрот. изол. на 1км не менее 0.009МОм, масса=134.0кг/км. Макс.наружн. размер 9,88мм. Провод гиб. с ПВХ изоляц. и мед. скручен. жилами в ПВХ оболочке. Раб. напряжение ~ до 380 В.Дли | м | 39.96 | 34.04 | 100
ЗВХ.ППН.035.023.001.025А | Предохранитель | Предохранитель ППН-35-Х3-1-25А-УХЛ3-КЭАЗ | Уп=12шт. Плавкая вставка. Ном. ток -25А. Ном.напр.-500В. ПКС-50кА. Частота 50/60Гц. Род тока АС. Хар-ка диапазона откл-я - gG. Потери мощности-2,0 Вт. Раб.темп.: от -60°С до +40°С. Габ. мм ШхВхД - 52х66х135. Масса -0.27кг. | шт | 232.93 | 213.52 | 12
ЗА1.EZ9F14120 | Автомат 1-пол. | Автомат 1-пол. EZ9F14120(1P 20A B) | Серия "EASY 9", ном. напряжение 230В~ , ток отключения 4,5кА, кривая отключения : B (3-5 крат. Iном.). Количество модулей = 1. | шт | 201.07 | 152.71 | 12
ЗПХ.ПМА.3210.380.040А.002.002 | Пускатель | Пускатель ПМА 3210/380 40А 2з+2р | IP30,380B,габаритные размеры: 222х152х154мм, установочные размеры:150+-0.5х100+-0.5мм, масса=2.2кг.нереверсивный. в корпусе, с реле, 2з+2р дополнительный контакт. Можно комплектовать реле РТТ 141. | шт | 1891.76 | 1673.48 | 2
САЛ.О.236 | Арматура свет.люм. | Арматура свет.люм. Отражатель 236 | Сталь окр. бел. порошк. краской, для светильника ПВЛП01-2х36 | шт | 289.9 | 252.21 | 5
САС.AD16DS.016.К.110В | Арматура светосигнальная | Арматура светосигнальная AD16DS (LED) матрица d16мм Красный 110В | Произ-во ИЭК. Сигнальная матрица d16мм., 110В. | шт | 65.99 | 55.87 | 10
ИБЗ.NSYTRV162 | Блок зажимов | Блок зажимов NSYTRV162 (1-гр, 16кв.мм, 101А) | Серая проходная клемма, одноместная, винтовые зажимы, монтаж на ДИН-рейку. U<1000В. | шт | 108.19 | 92.16 | 50
ТТТ.ТОП.000.66.010.005.000.5 | Трансформатор тока | Трансформатор тока ТОП-0.66 10/5 кл/т 0.5 | Масса=0.75кг(с шиной), размеры: длина шины 127мм, выс.30мм, толщ.3мм., тем. окруж. среды при экспл. -45 +50С, относит. влажн. возд. 98%, при +25С, окруж. среда невзрывоопасная. Раб. полож-е - любое. Для передачи сигнала измерительной информации измер | шт | 879.63 | 802.86 | 3
АКП.К.02010.ECOLINE | Короб; пластиковый | Короб Кабель-канал 20х10 ECOLINE (96 м) | Облегченный короб по сравнению с серией Элекор: SKU 17, ударная прочность - 0.75 Дж, поверхность матовая, нет рифленого основания, морозостойкость минимальная. | м | 11.68 | 9.88 | 96
ЗПХ.ПМ.12010210.024.010А | Пускатель | Пускатель ПМ 12010210/24 10А 1з | IP54, габарит. размеры: 171х104х126мм, установочные размеры:100+-0.5х37+-0.3мм, масса=1.1кг, нереверсивный, закр.,с реле,б/кн.,1з | шт | 1243.4 | 1099.93 | 2
ВВР.ВР.032.35А30220.250А | Рубильник выкл. | Рубильник выкл. ВР32-35-А30220-250А-УХЛ3-КЭАЗ | IP00, трехполюсный выключатель на 250А, несъемная боковая рукоятка, без вспомогательных контактов. Габарит.размеры: А=172мм, А1=50мм,А2=44мм, В=164мм, В1=242мм, L1=282мм, L=186мм, в=82.5мм, в1=25мм, в2=12.5мм. | шт | 1056.62 | 968.57 | 4
ВВС.V.LIFE.СЛК.В.752204 | Выкл. освет.,скр.пров. | Выкл. освет.,скр.пров. Valena LIFE СЛК Выкл с индикацией 752204 | Valena LIFE.Выключатель 10АХ 250В с индикацией, с лицевой панелью.Безвинтовые зажимы.Слоновая кость | шт | 262.78 | 242.57 | 5
С9У.С.ДБА.3928.004.100LED.ИЭК | Светильник аварийный | Светильник аварийный ДБА 3928 аккумулятор, 4ч, 100LED, ИЭК | светодиодный светильник для резервного освещения или в качестве переносного светильника. Литий-ионный аккумулятор. | шт | 1650.07 | 1313.49 | 3
КСХ.ВВГ.005.240 | Кабель силовой | Кабель силовой ВВГ 5х 240 Алюр | Наруж.диаметр=59.4мм, масса=12275кг/км. Изоляция и оболочка кабеля из поливинилхлоридного пластиката. Медная токопроводящая жила. Рабочее напряжение ~660В. Длительно допустимая Т=80 градусов. Для передачи и распределения электрической энергии с стаци | м | 7488.62 | 6624.55 | 100
СЛК.NE.FS.M.015W.845.E14 | Лампа люминесц.компактная | Лампа люминесц.компактная NE FS-Mini 15W 845 E14 (7/80) | Комп.люм.энергосберег.лампа.Тип лампы - спираль. Е14., размеры:107х65х48мм, d=9мм, световой поток=651лм. Цвет температура 845-белый.свет(адм. здания, выст. конферент-залы, супермаркеты, уч.завед-я, больницы, квартиры). кол-во в упаковке 50шт. | шт | 89.62 | 82.73 | 2
ЗРХ.PZ.828 | реле; | реле PZ-828 (реле уровня) | Автомат контроля уровня (реле уровня) одноуровневый, монтаж на DIN-рейке 35 мм 230В 16А IP20 | шт | 2182.25 | 1991.79 | 2
АКП.040.002.016."ЭЛЕКОР" | Короб; пластиковый | Короб 40/2х16 "ЭЛЕКОР" | CKK10-040-016-2-K01 Материал пластичный, ударопрочный самозатухающий ПВХ, устойчив к воздействию ультрафиолета.Толщина стенки лотка не более 0,7-2,4мм. Диапазон раб. температур от -32 до +40С.Для наружной прокладки электрич., телеф, комп. сетей, для | м | 56.99 | 48.2 | 30
С9М.ДКУ.019.030.001.ALB | Светильник LED; консольный | Светильник LED ДКУ 19-30-001 ALB | IP67. Масса не менее 1.8кг. Световой поток 2660лм цветовая температура 5300-5700К, 396х108х88мм. | шт | 4555.46 | 4145.47 | 2
РХХ.К.ЩЭ.003 | Прочая продукция | Прочая продукция Комплект для монтажа ЩЭ-3 | В комплекте: У-733М-5шт, Шина N"ноль" на DIN -изол. ШНИ-6х9-8-Д-С -3шт, Шина PEN "земля-ноль" 6х9мм 8/2 (8групп/креп по краям) - 3шт., винты М4х10- 6шт. | компл | 364.59 | 308.36 | 3
КСХ.ВВГ.FRLS.002.1.005.001 | Кабель силовой | Кабель силовой ВВГнг(А)-FRLS 2х1.5(ож)- 1 Конкорд | Кабель силовой огнестойкийс мед. жилами, с изол.и оболоч из поливинилхлоридных композиций пониженной пожароопасности. Наруж. диаметр 11,9мм, масса=212кг/км. | м | 40.68 | 35.99 | 100
АЛХ.ДКС.LL5060.Л.050600.L3000 | Лоток | лоток ДКС LL5060 Лестничный 50х600, L3000 | Лестничный лоток 50х600, L3000 Уп=6м | м | 649.88 | 514.31 | 6
КСХ.ВВГНГ.005.002.5.ЮПЭК | Кабель силовой | Кабель силовой ВВГНГ 5х 2.5 ЮПЭК | номин. наруж. диаметр=12.7мм.Рабочее ~U=660В. Медная жила. Материал изоляции и оболочки-ПВХ, не распространяющий горение. Использ. для передачи и распределения эл.энергии в стационарных условиях (в т.ч. для АЭС). Допустимая T=80 град. | м | 64.68 | 59.09 | 2
ТТХ.ОСМ1.000.1.380.005.022.220.012 | Трансформатор | Трансформатор ОСМ1-0.1 380/5-22-220/12 | IP00, 85х86х90мм, 1.8кг | шт | 1208.25 | 1089.51 | 2
С2В.DLG.001.026.HF | светильник люмин.; встраив.; | светильник люмин. DLG 1x26 HF 1183000150 | IP 44.встраиваемый светильник для подвесных потолков c ЭПРА (на корпусе). Зеркальный отражатель из анодированного алюминия и силикатное матированное стекло. Размеры: А=236мм, В=170мм, С=218мм, Масса=0.6кг. Область применения: торговые залы, фойе | шт | 3390.66 | 3097.64 | 2
АМК.005ПКВНБВ.016.025 | Муфта концевая | Муфта концевая 5ПКВНтпБ-в-10/25 | Муфты внутренней и наружной установки для кабелей с пластмассовой изоляцией на напряжение 1 кВ для 5-ти жильных кабелей бронированных металлическими лентами с наконечниками со срывными болтами | компл | 2705.55 | 2439.66 | 2
АХХ.ДКС.36002.У.CPO.090.090.10050 | Угол (поворот) | Угол (поворот) ДКС 36002 CPO 90 горизонтальный 100х50 | Аксессуар для лотков ДКС. Угол CPO 90 горизонтальный 90° 100х50 уп=1шт. | шт | 580.28 | 459.23 | 10
КОГ.ПВС.005.001.5 | Провод уст.и освет.; гибкий | Провод уст.и освет. ПВС 5х 1.5 Белый Дмитров | Бухта 100м. Провод гибкий с поливинилхлоридной изоляцией и медными скрученными жилами в поливинилхлоридной оболочке. Макс. наруж. разм. 11,6мм Рабочее напряжение ~ до 380 В.Длительно допустимая Т=70 градусов. Предназначен для присоединения приборов в | м | 60.46 | 51.5 | 100
ООХ.L.77541.M.С.УЗИП | Ограничитель перенапряжения | Ограничитель перенапряжения Legrand 77541 Mosaic Сменный модуль УЗИП | Mosaic Сменный модуль УЗИП Уп=1шт | шт | 4710.57 | 4348.22 | 2
ИРС.V.LIFE.БЕЛ.Р.002.RJ11.753139 | Розетка; скрытой проводки | Розетка Valena LIFE БЕЛ 2х RJ11 753139 | Valena LIFE.Телефонная розетка RJ11 двойная.С лицевой панелью.Белая.Оборудована зажимами на 1/4 оборота для быстрого подключения. Возможность подключения шлейфом | шт | 625.17 | 577.08 | 2
МТМ.М.GFLEX40.ИЭК | трубка; муфта; | трубка Муфта д/гофр. труб, прозрач. GFLEX40 ИЭК | Для прямолинейного соед-я гофр.труб 40мм диаметра. Посредине муфты, с внутр.стороны находится ограничитель. Рекомендуется для исп-я в сухих помещениях. Материал: ПВХ. Цвет: RAL 7035 | шт | 21.44 | 18.15 | 20
АХХ.ДКС.35266600.Т.40050.L600 | Прочая продукция | Прочая продукция ДКС 35266600 Телескопическое расширение для лотка 400х50 L600мм | Аксессуар для лотков ДКС. Телескопическое расширение для лотка 400х50 длина 600мм Уп=1шт | шт | 1381.61 | 1093.4 | 2
САН.ПСХ.060 | Арматура свет.нак. | Арматура свет.нак. ПСХ 60 | НЕ ДЛЯ ПРОДАЖИ! | шт | 1 | 1 | 1
СЛМ.PHL.R.060W.E14.230V.NR50.030D.001CT.030.242978 | Лампа накал."миньон" | Лампа накал."миньон" PHL Refl 60W E14 230V NR50 30D 1CT/30 242978 | накаливания/GLS лампа. Лампа зеркальная уп. 30шт | шт | 33.17 | 30.41 | 30
АХХ.ДКС.38346INOX.К.CD.090.500 | Прочая продукция | Прочая продукция ДКС 38346INOX Крышка CD 90 на угол вертикал. внеш. осн.500, нерж | Крышка CDV 90 на угол вертикальный внеш. осн. 500, нержавеющая уп=1шт. | шт | 4541.22 | 3593.88 | 2
КСБ.АВББШВ.004.185.001.Э.МФ | Кабель силовой бронированный | Кабель силовой бронированный АВБШв (АВББШВ) 4х 185 - 1 фас. Энергокомплект МФ | Кабель применяется для передачи электрической энергии и предназначен для эксплуатации при температуре окружающей среды от минус 50° С до 50° С, для прокладки в кабельных сооружениях, технологических эстакадах и в земле. | м | 681.63 | 614.52 | 100
АХХ.ДКС.FC18008.П.08080 | Прочая продукция | Прочая продукция ДКС FC18008 Перехдник 80х80 пров.лотка на листовой | Аксессуар для монтажа лотков ДКС. Переходник 80х80 провол. лотка на листовой уп=1шт. | шт | 699.18 | 553.32 | 2
С2О.SM.136.001.036.М | Светильник люмин.; потолочный | Светильник люмин. SM 136 ЛПО 01-36-904.010 опал | IP20, типа ЛПО 02, рассеиватель "корыто" матовый, скошенные края, арматура металлическая. Номин.ток=0.40А, потреб.мощность=42Вт, вес=2.0кг. Размеры: 1270х110х750мм. | шт | 1223.1 | 1092.05 | 3
ЗА3.ВА.5341.630А.В.Р | Автомат 3-пол. | Автомат 3-пол. ВА-5341-341850 630А Выдв.Ручн.привод (Контактор) | ПРИ СОГЛАСОВАНОМ С ОС.ЗАВЫШЕНИИ ЦЕНЫ НА 5% ПОСТАВКА 2 НЕД.Выдвижной ручной привод. Габариты: ширина 225мм, высота 360мм, глубина 160мм. Износостойкость 10000 циклов ВО, под нагрузкой 2000циклов ВО. С независимым расцепителем и свободными контактами. | шт | 82359.69 | 74265.79 | 2
АХХ.ДКС.37043.У.CSSD.090.150 | Угол (поворот) | Угол (поворот) ДКС 37043 CSSD 90 верт. внутр. переходник прав. осн.150 | Аксессуар для лотков ДКС. Угол CSSD 90 вертикальный внутр. переходник прав. осн. 150 уп=1шт. | шт | 2584.53 | 2045.37 | 2
АХХ.ДКС.38381.К.TDSA.080.100 | Прочая продукция | Прочая продукция ДКС 38381 Крышка на ответвитель-переходник TDSA 80/100 | Аксессуар для монтажа листовых лотков ДКС.Крышка TDSA на ответвитель Т-обр. вертикальный 80/100 уп=1шт. | шт | 447.28 | 353.98 | 3
САС.ИЭК.ENR.022.З.220В | Арматура светосигнальная | Арматура светосигнальная ИЭК ENR-22 Зеленая 220В | Произ-во ИЭК. IP20; аналог АМЕ, АС 19, 220В-240В , лампа 1С9 патран ВА9S, установочный размер 22мм, сечение присоединяемых проводов до 1.5 кв.мм, способ присоединения - на винт. | шт | 38.21 | 32.32 | 20
ИСП.PKY16G434.003P+E.016А | Разъем штепсельный | Разъем штепсельный PKY16G434 3P+E 16А (IP44, прям. роз. д/скр.пров., быстр. соед.) | Розетка для скрытой проводки. Прямая розетка IP44,380-415В, Размеры: 65х85мм. Быстрозажимное соединение корпус из самозатухающ. инженерного полимера. сечение провода 1-4кв.мм. | шт | 404.17 | 335.31 | 3
ЗА3.ИЭК.ВА.047.100.035A.D | Автомат 3-пол. | Автомат 3-пол. ИЭК ВА 47-100 35A D (3P) | IP20. Откл. способность при двигательной нагрузке = 20кА, диапазон раб. температур от -40 до +50С. Масса одного полюса не более 0.156кг. Монтаж на 35мм. монтажную DIN-рейку. Срок службы не менее 15 лет. | шт | 1458.31 | 1233.39 | 2
ЗПХ.ПМ12.100140.400В.НЭ | Пускатель | Пускатель ПМ12-100140 400В НЭ | IP40 (без кнопок);габ.разм.312х185х166;нереверсивный;без реле;3 полюса; крепление на монтажную плату; напряж.кат. 400В. | шт | 5164.73 | 4611.37 | 2
ЗКХ.К.КМИ.11210.012А.110В.АС3.001НО.ИЭК | Контактор | Контактор КМИп-11210 12А 110В/АС3 1НО ИЭК | малогабаритный контактор катушкой на постоянный ток. Для пуска, остановки и реверсирования аснхрон.электродвигателей с короткозамкнут.ротором на напряж. до 660В. Ном.раб.ток (АС-3) 12А. | шт | 888.25 | 651.38 | 3
АХХ.ДКС.36724INOX.У.CS.045.045.200.050 | Прочая продукция | Прочая продукция ДКС 36724INOX Угол CS 45 вертикальный внутр. 200/50, нерж. | Аксессуар для лотков ДКС. Угол CS 45 вертикальный внутр. 45° 200/50, нержавеющий уп=1шт. | шт | 3273.48 | 2590.59 | 2
ИКР.КМ41004.08040 | Коробка распаечная | Коробка распаечная КМ41004 для тв.стен d80x40мм (с крышкой) | IP20. Из полипропилена. Распаячная коробка для твердых стен. | шт | 15.23 | 12.88 | 175
ВВ1.A9.A9S60140.ISW.001P.040А | Выкл нагрузки 1-пол. | Выкл нагрузки 1-пол. Acti9 A9S60140 ISW 1P 40А | ВЫКЛЮЧАТЕЛЬ НАГРУЗКИ iSW 1П 40A | шт | 760.34 | 661.78 | 2
ККХ.КВВГ.005.004.К | Кабель контрольный | Кабель контрольный КВВГнг(А) 5х 4 Кабэкс | Uном 660В, изол.и оболочка из негорючего ПВХ пластиката, предн.для прокладки в помещениях, каналах, туннелях при отсутствии механич.воздействий, | м | 137.96 | 122.04 | 100
СЛК.NEP.003U.015W.842.Е27 | Лампа люминесц.компактная | Лампа люминесц.компактная NEP 3U-mini 15W/842 Е27 (7/2565) | Комп.люм.энергосберег.лампа.Тип лампы 3U-mini. Цвет температура 842. Размеры: 130х58х41мм. | шт | 95.87 | 64.35 | 1
ЗРХ.CP.721 | реле; | реле CP-721 | Реле напряжения, однофазный, микропроцессорный, цифровая индикация напряжения, монтаж на DIN-рейке 35мм 30А 150-450В IP20 | шт | 2707.95 | 2485.01 | 2
ЗРП.DEK.ПР102.004.010.024.AC | реле; промежуточное; | реле DEKraft ПР102-4-10-024-AC (23211DEK) | Промежуточное реле 4 конт. с инд. LED 10А 24В AC | шт | 217.06 | 176.86 | 10
НПХ.П.ПКХ.600А.ИЭК | пистолет; для хомутов; | пистолет для затяжки и обрезки хомутов ПКХ-600А ИЭК | Пистолет для затяжки и обрезки хомутов. Ширина затягиваемых хомутов 2,2-4,8мм | шт | 541.94 | 397.42 | 3
ЗКХ.КТП.6632И.250А.002.220В.ИЭК | Контактор | Контактор КТП 6632И 250А 2р кат. пост. тока 220В ИЭК | Электромаг. контактор с кат. управления постоянным током. Ном. ток 250А, Кол-во полюсов-2. Мех. износостойкость=3млн.циклов, эл. износостойкость=0.3млн.циклов. | шт | 12649.31 | 9276.16 | 2
С9Н.LE.СБУ.022.110.0251.065Х | Светильник LED настенный | Светильник LED настенный LE-СБУ-22-110-0251-65Х | КЕДР, способ крепления на скобе, 12000Лм/Х, 262х225х75, вес 4 кг | шт | 12524.4 | 11568 | 2
ЗПХ.ПМЛ.7501.380.250А | Пускатель | Пускатель ПМЛ 7501/380 250А | 250А.660В, IP00. без оболочки, 4р+4з, реверсивный, без реле , с механич. блокировкой, Масса 14,3кг, габариты: 210х417х167мм. Предназнач. для дистанц. пуска, остановки и реверсирования трехфазных асинхронных электродвигателей. | шт | 26738.79 | 24111.04 | 2
КТХ.ТППЭП.010.002.000.4 | Кабель телефонный и связи | Кабель телефонный и связи ТППЭП 10х 2х 0.4 Кольчугино | Рабочее U: =220В, ~145В. Наружный диаметр не более 10.9мм, масса =97кг/км. Прокладка и монтаж производится при температ. воздуха от-15 до +60С. Миним. срок службы 20 лет. Материал изоляции и оболочки - полиэтилен с экраном из алюминиевой ленты. Для | м | 45.09 | 40.66 | 100
СДХ.OSRAM.QTP5.00314.00414.220.240 | Дроссель | Дроссель OSRAM QTP5 3x14, 4х14/220-240 | Эпра для люм.лампы Т5, 176-276V, L 280mm, b40mm, h21mm, L1.270mm | шт | 898.99 | 795.26 | 2
ЗАК.ABB.Р.S800.SOR24VAC.DC | Комплектующие для автомата | Комплектующие для автомата ABB Реле дист.расцепит.S800-SOR24VAC/DC | Дистанционный расцепитель 24В AC/DC для автоматов серии S800 | шт | 5490.4 | 4758.35 | 2
С6П.ГПП.005.250.002 | Светильник ДРИ; потолочный | Светильник ДРИ ГПП 05-250-002 | Потолочный для АЗС складов IP65, ал. ассимметр.отражатель, ЭмПРА, cos>0,85 под ДРИ | шт | 7682.5 | 7550.8 | 3
С3С.НСП.003.060.027.L.PCA | Светильник накал.; подвесной | Светильник накал. НСП 03-60-027 Lira PCA красный,н/кр. | Произ-во "Старлайт" Клинцы. Габариты: 150, H236. Патрон керамический. Материал: корпус черный полипропилен. Рассеиватель антивандальный поликарбонат красный.Шар-горловинт# d150. Узел крепления на крюк. | шт | 97.46 | 72.19 | 1
С9Л.КОМТЕХ.СДЛ.MR16.003.005.220.840.120.GU5.003 | Лампа светодиодная (LED) | Лампа светодиодная (LED) КОМТЕХ СДЛп-MR16-3,5-220-840-120-GU5.3 | LED, 3,5Вт, аналог ГЛ=30Вт, 220В, 4000К, 280лм, CRI>82, 120°, GU5.3 | шт | 65.8 | 59.71 | 10
ООХ.ABB.OVR.T1.025.255 | Ограничитель перенапряжения | Ограничитель перенапряжения ABB OVR T1 25 255 | УЗИП тип1 Iimp=25кА 1-но полюсный 1P | шт | 15083.11 | 12848.58 | 2
АХХ.П.С.100 | Прочая продукция | Прочая продукция Подвес С-образный 100 | Длина 125мм, толщ.металла 5мм, нагрузка 1,3мм. Вес 0,44кг.Для крепления трассы пристрелкой к потолку. | шт | 197.14 | 166.74 | 30
С9Т.LE.СПО.011.100.0409.054Д | Светильник LED подвесной | Светильник LED подвесной LE-СПО-11-100-0409-54Д | 9000lm/Д. IP54. 1027х132х156 100Вт, на стену, на трубу, либо к потолку при помощи подвеса. Раб.ресурс более 50000часов. Гарантийный срок 3года. | шт | 6786 | 6750 | 2
ЗО1.OD.ВМ63.OT.001D20.УХЛ3 | ограничитель тока; 1-полюсный; | ограничитель тока OptiDin ВМ63-OT-1D20-УХЛ3 | Модульный на DIN-рейку. Для защиты при перегрузках, к.з. Реж. экспл.- продолж-ный. Ном. ток-20А. Ном. напр.230/400В, 50Гц. Защ. хар-ка - D. Icn-6kA Комм. изн.-10000ц. IP20. -60 +40 ?C. Габ:81.7х18х70мм. m-0.125кг. | шт | 248.59 | 229.76 | 5
ИБЗ.ЗНИ.016PEN.0162.TDM | Блок зажимов | Блок зажимов ЗНИ-16PEN 16мм2 (JXB-земля) TDM | Зажим наборный. Уст-ся на DIN-рейку в распред. щите и служит для безопасного и компактного подкл-я защитного проводника. | шт | 73.91 | 63.5 | 10
АГМ.Н.Г.Е16.012.0162.TDM | Гильза каб.; медная | Гильза каб. Наконечник-Гильза Е16-12 16мм2 с изол.фланцем TDM | для оконцевания многопроволочных гибких проводов и подключения их к контактным зажимам различного электрооборудования.выполнены из луженой меди, лужение обеспечивает надежную защиту изделия от коррозии. Вупак.100шт. | шт | 1.74 | 1.55 | 500
АХХ.ДКС.37393.Н.CGC.150 | Соединитель для кабельного лотка | Соединитель для кабельного лотка ДКС 37393 Накладка CGC крышки осн.150 | Аксессуар для монтажа проволочных лотков ДКС. Накладка CGC для крышки 150 уп=1шт. | шт | 72.56 | 57.43 | 16
ЗАК.ABB.К.AUX.C.T4.T5.T6.003Q.001SY.250.V | Комплектующие для автомата | Комплектующие для автомата ABB Конт. сост-я выкл. AUX-C T4-T5-T6 3Q 1SY 250 Vac/dc | Контакт дополнительный 3Q и 1SY сигнал для серии Т1..T6 исп. с подключенными проводами 1м Emax | шт | 6946.2 | 5917.13 | 2
ПСВ.15440 | счетчик времени; | счетчик времени 15440 (счетчик наработки) | ЦЕНУ СОГЛАСОВАТЬ С ОТВЕТСТВЕННЫМ СНАБЖЕНЦЕМ!!! Модульный электромеханический счетчик времени, максим.значение 99999,99часов, без функции сброса, питание 230В/50Гц, мод. по 18мм, монтаж на DIN-рейку, лицевая панель IP65. | шт | 2597.3 | 2212.51 | 3
СХХ.Л.220В.К.ИЭК | Лампа индикаторная | Лампа индикаторная сигнальная/индикаторная (сменная) сменная LED-матрица 230В красная ИЭК | Лампа сменная красная матрица/220В ИЭК | шт | 155.96 | 131.76 | 2
С9Р.ДПО52.040.101.O.840 | светильник; светодиод.; наклад | светильник ДПО52-40-101 Optimus 840 | IP20, 1040х104х64, корпус ПК, расс. опал. ПК, LED, 38 Вт, 4560 лм, 120 лм/Вт, Ra=80, CCT=4000K, PF=0,96 | шт | 2913.91 | 2322.98 | 3
АХХ.ДКС.37166.О.TDS.Т.400 | Прочая продукция | Прочая продукция ДКС 37166 Ответвитель TDS Т-образный верт. ун. осн.400 | Аксессуар для лотков ДКС. Ответвитель TDS Т-образный вертикальный ун. осн. 400 уп=1шт. | шт | 4997.23 | 3954.76 | 2
ЗД2.EZ9D34616 | Автомат дифференц. 2-пол. | Автомат дифференц. 2-пол. EZ9D34616(16A 30mA C AC) | Серия "EASY 9". Дифференциальный автоматический выключатель класса АС (1P+N), номинальное напряжение 230В~. Максимальный ток отключения 4500 кА. Количество модулей = 2. | шт | 1391.15 | 1056.57 | 3
С9Л.PHL.E.LED.004.2.035W.2700K.MR16.024D.827400 | Лампа светодиодная (LED) | Лампа светодиодная (LED) PHL Essential LED 4.2-35W 2700K MR16 24D 827400 | светодиодные/LED лампа. 270 Лм, 12V, GU 5.3. уп. 20шт | шт | 426.93 | 394.09 | 2
ВПХ.ABB.M2SS1.021R.002 | Переключатель | Переключатель ABB M2SS1-21R (короткая ручка) красный 2-х позиционный с подсв. | Переключатель (короткая ручка) красный 2-х позиционный с подсветкой (только корпус) 45 градусов с фиксацией (лампа поставляется отдельно) | шт | 883.55 | 752.65 | 2
ММХ.ДКС.25331.Х.PL6.006.007.8540 | Хомут | Хомут ДКС 25331 PL6.6 черный 7.8х540 | Хомут P6.6 стандартный, черный, 7.8х540 Уп=100шт. | шт | 14.37 | 11.37 | 200
КОХ.ПВ3.002.5.К | Провод уст.и освет. | Провод уст.и освет. ПВ3(ПуГВ) 2.5 Красный Дмитров | Бухта 500м. Uном. ~450В/-1000В, класс жилы 4, количество и диаметр проволок в жиле 20х0.40мм, толщина изоляции 0.8мм, наружний диаметр 4.2мм, вес 31кг/км.Стоек к воздействию темпер. окр.среды -50 +70С. Конструкция: Токопровод.жила-медная, многопров | м | 17.01 | 14.49 | 100
РШН.NSYCRN86250P | Шкаф пустой навесной | Шкаф пустой навесной NSYCRN86250P | Шкаф CRN с платой, металл, IP66, 800х600х250 | шт | 7885.4 | 6834.01 | 2
ВБК.ПВК.032 | Блок кнопочный | Блок кнопочный ПВК-32 взрывозащ. | IP65, масса= не более 2кг, 173х124х140мм, ст.взрывозащиты 1Exd11BT6, Iном. 10А, Uном.до 660В, кнопки "Вперед"-"Назад"-"Стоп", д/установки в подземных помещениях и на поверхности угольных и сланцевых шахт, в кот.могут образ-ся взрывоопасные смеси 1 ка | шт | 7619.32 | 7170 | 2
ВВ4.ИЭК.ВН.032.032А.004 | Выкл. нагрузки 4-пол. | Выкл. нагрузки 4-пол. ИЭК ВН-32 32А 4пол. | 400В,50Гц,(пост. < 48В),кратность откл.тока 3,электр.износостойкость 20000 икл.,IP20, макс.сеч.провода 35кв.мм,раб.в любом положении отн.вертикали,72х80х75мм,на DIN-рейку 35мм,гарантия 3 года,срок службы не менее 15лет. | шт | 430.26 | 363.9 | 3
ЗКК.ABB.Ш.KA1.8121 | Контактор комплектующие | Контактор комплектующие ABB Шильдик KA1-8121 широкий | Шильдик для маркировки кнопок, индикации, рукояток | шт | 26.62 | 23.47 | 100
ИУС.С.Г.EHW10.003.0.006 | удлинитель; сетевой фильтр; | удлинитель С.фильтр Гарнизон EHW10 3.0м 6 роз. белый | 6 заземл. розеток(евростандарт), автом. предохранитель на 10А, Номин. напряж.220В, суммарная номин. мощность нагруз.-2.2кВт, номин. ток нагрузки -10А, ток помехи выдерж. ограничителем - до 2.5кА, длина кабеля питания -3м. Размеры:51х332х40мм. Масса=0 | шт | 355.46 | 313.62 | 5
ДЭХ.АИР.056A2.380В.000.018В.3000.3081.DRIVE.IEK | Электродвигатель | Электродвигатель АИР 56A2 380В 0,18кВт 3000об/мин 3081 DRIVE IEK | IP55, фланец, высота оси вращения 56 мм, установочный размер А. Напряжение - 220/380 В. Масса - 3.1 кг. | шт | 3312.55 | 2429.2 | 2
ИКР.RK.9104.Z | Коробка распаечная | Коробка распаечная RK 9104 Z (163х110x80мм) | IP65. | шт | 1448.41 | 1260.66 | 2
ВВС.G.GSL000163 | Выкл. освет.,скр.пров. | Выкл. освет.,скр.пров. Glossa GSL000163 (1-клав.перекл. белый) с подсветкой | 1-клавишный переключатель (белый ). , с подсветкой, сх.6а | шт | 160.73 | 116.89 | 10
ВВМ.ABB.C.Т.004 | выкл.; комплектующие; | выкл. ABB Cosmo титаниум рамка 4 постовая | Серия Cosmo рамка цвет титаниум 4 механизма | шт | 358.85 | 331.25 | 12
ЗК3.L.416081.К.CTX3.003P.009A.0011.024V.DC | Контактор 3-пол. | Контактор 3-пол. Legrand 416081 Конт.CTX3 3P 9A 1но1нз 24V DC | 3-полюсный промышленный контактор со встроенными вспомогательными контактами | шт | 1610.91 | 1486.99 | 2
ЗКХ.КТ.6023.380.160А | Контактор | Контактор КТ-6023Б-160А-380AC-У3-КЭАЗ | Контактор 3пол., эл. магнитный, открытого исп., с естеств. охлажд, для коммутации эл.цепей ном.напряжения 380В, 50и 60Гц, всп.конт.-2з+2р, катег. прим-я АС-3, АС-4, масса 6.4кг. Габ.мм-дл.380, ш170, в180. | шт | 5477.37 | 5020.92 | 2
АЗК.ДКС.ND2213.П.415 | Держатель проводника молниеотвода | держатель проводника молниеотвода ДКС ND2213 Пластик. под черепицу, 415 мм | Назначение: крепление молниеприемной сетки на черепичных и шиферных кровлях. | шт | 307.9 | 243.67 | 10
ЗАК.DEK.РН304.400В | Комплектующие для автомата | Комплектующие для автомата DEKraft РН304-400В (21539DEK) | Расцепитель независимый 400В для ВА-304 DEKraft | шт | 797.71 | 649.99 | 2
САС.AD16DS.016.С.110В | Арматура светосигнальная | Арматура светосигнальная AD16DS (LED) матрица d16мм Синий 110В | Произ-во ИЭК. Сигнальная матрица d16мм., 110В. | шт | 13.31 | 9.76 | 20
ПС3.ЦЭ.2727.005.050А.380В.001 | Счетчик; 3-фазный | Счетчик ЦЭ-2727 5-50А/380В кл.1 | Класс точн. 1,0. Электронный,активный, прямой, многотарифный.Диапазон температур от-10 до +45С, Масса=3кг, Габаритные размеры: 282х173х137мм. | шт | 5200.01 | 3714.29 | 1
ЗРВ.ВЛ.065.003.030Ч.003.030Ч.220В.050Г | реле; времени; | реле ВЛ-65 3-30Час./3-30Час.220В/50Гц | IP40(оболочка), 1зам.+1разм.контакты, циклические, 45х119х75мм | шт | 2946.25 | 2888.31 | 2
АХХ.ДКС.09593.К.000.071 | Прочая продукция | Прочая продукция ДКС 09593 Колонна алюминиевая 0,71 м, цвет черный | Колонна алюминиевая 0,71 м, цвет черный уп=1шт. | шт | 6824.39 | 5400.75 | 2
КТХ.RG.006 | Кабель телефонный и связи | Кабель телефонный и связи RG-6 (Китай) | бухта 100м. расчет. масса=48,5кг/км, наруж. диаметр 6,8мм. радиочастот.коаксиальный кабель, 75 - ном волновое сопротив-е, 4.7 - ном. диаметр изоляции, 1-сплошная изоляция обычной нагревостойкости, для соед-я передающих и приемных антенн с радио- и ТВ | м | 9.38 | 8.19 | 200
ВВМ.L.89807.M.З | выкл.; комплектующие; | выкл. Legrand 89807 Mosaic Заглушка соединит. | Mosaic Заглушка соединит. Уп=10шт | шт | 587.78 | 542.57 | 2
АШМ.040.004 | Шина медная; | Шина медная 40х4мм (мед.) | Плотность меди=9г/куб.см., вес 1 п/метра ~ 1.44 кг, длительно допустимая токовая нагрузка 625А Длина хлыста 4м. | кг | 715.32 | 624.88 | 5
ЗА3.L.DPX.160.003P.080A | Автомат 3-пол. | Автомат 3-пол. Legrand DPX 160 (420084) 3P 80A | Авт.выкл. на токи к.з. до 36кА при 380/415В, стационарный с передним присоединением, со станд. магнитотермич.расцепителем , (рег.тепл.тока 0.8- 1х Iном., уставка тока КЗ = 10 х I ном.) Iном.=80 А | шт | 9229.42 | 8519.46 | 2
ААС.RT.005 | Линейно-сцепная арматура | Линейно-сцепная арматура RT 5 (ролик раскаточный) - Нилед | Инструмент для монтажа СИП. Ролик раскаточный | шт | 19476.44 | 17556.23 | 2
ВВП.ПВ.002.040.М3.003 | выключатель; пакетный; | выключатель ПВ 2-40 М3 исп.3, (ЭТ) | 2-х полюсный. Ном. ток.-40А. Ном. напр. ~ 220В, ~ 380В. Корпус -IP00. Крепление задней скобой, установка внутри шкафа. Габ. мм. В-78, Ш-100, Г-92. Масса 0,33кг. | шт | 274.95 | 243.22 | 15
АЛХ.ДКС.LL5050.Л.050500.L3000 | Лоток | лоток ДКС LL5050 Лестничный 50х500, L3000 | Лестничный лоток 50х500, L3000 Уп=6м | м | 614.78 | 486.53 | 6
С9Л.КОМТЕХ.СДЛ.Ш45.005.220.840.280.Е27.П | Лампа светодиодная (LED) | Лампа светодиодная (LED) КОМТЕХ СДЛ-Ш45-5-220-840-280-Е27-П | LED, 5Вт, аналог ЛН=40Вт, 220В, 4000К, 495лм, CRI>82, Кп<5%, 280°, Е27 | шт | 86.63 | 78.61 | 10
ЗА3.ABB.MS.495.075 | Автомат 3-пол. | Автомат 3-пол. ABB MS 495-75 | Для защиты электродвигателей с тепл. и электромаг. расцепителями, откл. способность 50кА, диапазон регулир. тепл. тока 57-75А. Монтаж на DIN-рейку. | шт | 16074.34 | 13692.96 | 2
РШМ.ЩМП.002.000.IP54.TDM | Шкаф пустой с монтаж. панел. | Шкаф пустой с монтаж. панел. ЩМП-2-0 IP54 (500х400х220) TDM | IP54. Покрытие корпуса # текстурированный полиэстеровый порошок. Щит имеет оцинк. монтаж. панель для разм. различного эл.оборуд-я. дополнительно комплектуются кронштейнами-навесками для монтажа на стену.Для ввода кабеля, снизу предусмотр. отверстия( | шт | 3239.86 | 2885.13 | 2
МТТ.ТУТ.008.004.Б | трубка; термоусаживаемая; | трубка ТТУ 8/4 Белая 100 м/упак ИЭК | П/э термоусаживаемая трубка, эл. прочность не менее 30кВ/мм, толщина стенки после усадки -1мм, усаживается с 2 до 1мм, цвет: белый. Внутр. диаметр 8мм. 100 м/рол | м | 11.59 | 9.8 | 25
АХХ.ДКС.00924RL.Ж.SPIRALITE.P4 | Прочая продукция | Прочая продукция ДКС 00924RL Жгут витой, SPIRALITE P4, черный | Жгут для стяжки проводов устойчив у ультрафиолету ширина спирали 12мм | м | 49.31 | 34.68 | 100
С9Р.A.LED.S.032.845.023 | светильник; светодиод.; наклад | светильник Alenka LED/S-32-845-23 | IP40, 595х595х40, рассеиватель призма, 600х600, в ком-те с проставками из ПК, LED-модуль, 35Вт, 3365лм, 97лм/Вт, PF>0,98 | шт | 1214.2 | 1111.46 | 6
ИСП.Р.ABB.416.RS6W.003P+N+E.016А | Разъем штепсельный | Разъем штепсельный Розетка ABB 416 RS6W 3P+N+E 16А (на стену) | Розетка для монтажа на поверхность 16A, 3P+N+E, IP67 | шт | 1308.95 | 1115.03 | 2
КОХ.ВПП.035 | Провод уст.и освет. | Провод уст.и освет. ВПП 35 | Расч. масса=394кг/км. Для водопогружных насосов. Изоляция из полиэтилена, медная жила в оболочке из полиэтилена. Стоек к смене температуры окр. среды: от-40 до +80С, к повыш. рабочему давлению до 6.86х106Па. Номин. толщ. изоляц. на номин. напряж.380В | м | 271.12 | 245.11 | 100
ЗА3.АВ2М.010С.630А.В.Р | Автомат 3-пол. | Автомат 3-пол. АВ2М10С 630А Выдв.,Ручн.привод (Контактор) | Габариты: ширина-385мм, высота-440мм,глубина-190мм. Износостойкость: общее кол-во 10000циклов ВО, под нагрузкой 2000циклов ВО. | шт | 162834.88 | 150013.24 | 2
ИРС.L.77281.M.Р.002Х2К.З.045 | Розетка; скрытой проводки | Розетка Legrand 77281 Msc Роз. 2Х2К+З н.ст. 45гр. бл. | Msc Роз. 2Х2К+З н.ст. 45° бл. Уп=10шт | шт | 1025.25 | 946.38 | 2
ЗЧД.VW3.A3407 | Комплектующие для частотных преобразователей | Комплектующие для частотных преобразователей VW3A3407 (карта интерфейсная 24В.) | Карта интерфейсная 24В PUSH PULL ЭНКОДЕРА | шт | 3815.49 | 3375.24 | 2
ЗАК.К.П.OM.E.УХЛ3 | Комплектующие для автомата | Комплектующие для автомата Контакт вспомогательный правый OptiMat E-УХЛ3 | Для передачи сигналов о работе выкл-ля OptiMat E100 и E250. Используются для сигнализации, электрической блокировки, организации релейной защиты. Устанавливается под лицевую панелью. | шт | 645.47 | 596.57 | 3
АХХ.М.0.006.002.TDM | Прочая продукция | Прочая продукция Маркер наборный - символ "0" черный 6 мм2 (100 шт.) TDM | Маркер наборный. Упаковка 100шт. | компл | 183.77 | 157.89 | 10
ЗА2.DEK.ВА103.001N.020А.C.004.5А | Автомат 2-пол. | Автомат 2-пол. DEKraft ВА103-1N-020А-C 4.5кА (12183DEK) | Авт. выкл.1+N 20А х-ка C ВА-103 4,5кА DEKraft | шт | 184.25 | 150.13 | 6
ВРО.V.ALLURE.БЕЛ.Д.RL.CFL.LED.752762 | регулятор; освещенности; | регулятор Valena ALLURE БЕЛ Диммер к. RL,CFL,LED 752762 | Valena ALLURE.Светорегулятор кнопочный универсальный 400Вт без нейтрали.С лицевой панелью.Белый.Винтовые зажимы для всех типов ламп: -диммируемые компактные люминесцентные с регулируемой яркостью: от 5 до 75 Вт (макс. 10 ламп); -галогенные лампы СН | шт | 3816.31 | 3522.75 | 2
КСБ.ВББШВ.005.185.001.Э.МФ | Кабель силовой бронированный | Кабель силовой бронированный ВБШв (ВББШВ) 5х 185 - 1 фас. Энергокомплект МФ | Конструкция: Жила-мягкая мед. проволока, Изоляция - ПВХ пластикат или полиэтилен, Оболочка - ПВХ пластикат. Раб. тепература от -50С до +50С. Для передачи и распред-я эл. энергии в стац. установках. | м | 5529 | 4984.61 | 100
ЗВК.Д.ДП.039.003.630А.ИЭК | Комплектующие; предохранитель | Комплектующие Держатель предохранителя ДП-39, габарит 3, 630А ИЭК | Держатель предохранителя ППНИ. Ном ток 630А. | шт | 896.25 | 758.02 | 5
ЗКХ.КТ.6042Б.400А.380AC.У3.КЭАЗ | Контактор | Контактор КТ-6042Б-400А-380AC-У3-КЭАЗ | Контактор 2-х пол., эл. магнитный, откр-го исполн-я, с естеств. охлажд, для коммутации эл. цепей ном. напряж. 380В, 50 и 60Гц, всп. конт- 2з+2р, катег. примен-я АС-3, АС-4, масса 35,5кг. Габ.мм- дл.480, ш.275, в.338. | шт | 14183.08 | 13001.16 | 2
ЗА4.OD.ВМ63.004K03.УХЛ3 | Автомат 4-пол. | Автомат 4-пол. OptiDin ВМ63-4K3-УХЛ3 | Модульный авт. выкл. на DIN-рейку. Режим эксплуатации продолжительный. Ном. ток-3А. Ном. напр.400В, частота 50Гц. Хар-ка откл.- K. Коммутац. износост.-1500циклов. IP20. От -60 до +40. Габ: 84х72х71,5мм. Масса - 0.500кг. | шт | 3196.82 | 2954.64 | 2
С9В.LS.050Y.030.065.030.LED.007.2В.012В.IP65.ASD | Светодиодная лента | Светодиодная лента LS 50Y-30/65 30 LED 7.2Вт/м 12В IP65 желтая ASD | Бухта 5м | м | 113.54 | 92.71 | 10
ООХ.О.ОПН.280.ЗОИ.ИЭК | Ограничитель перенапряжения | Ограничитель перенапряжения ОПН-280 ЗОИ (LVA 280B-FL) ИЭК | Присоед-е производится с помощью зажима ЗОИ., к неизолир. линиям - с помощью зажима ЗСГП. | шт | 1704.51 | 1441.63 | 2
ЗРХ.LT3SA00ED | реле; | реле LT3SA00ED (реле защиты) | реле защиты для контроля температуры защищаемых механизмов с использованием термисторных датчиков, питание 24/48В DC, 1 н.о+ 1н.з контакт, автомат.возврат, монтаж на DIN-рейку | шт | 9506.58 | 8098.2 | 2
ОС1.С.P.001.5.ВА.IEK | стабилиз.; напряж.; 1-фазн.; | стабилиз. Стабилизатор напряжения переносной серии Prime 1,5 кВА IEK | Автотрансформаторный стабилизатор с электронным управлением. Для нагрузок бытового и промышленного назначения. Uвх: 90-270 В, I max - 36 А, рабочая температура: 0 - +40 градусов. IP 20. Габариты: 29х16х20 см. Вес: 4.8 кг. | шт | 6422.49 | 5431.96 | 2
АКК.L.31647.А.04025.020 | Короб, комплектующие | Короб, комплектующие Legrand 31647 Адаптатор 40х25-20 | Адаптатор 40х25-20 Уп=10шт | шт | 155.08 | 143.15 | 10
РШН.SAREL.83015 | Шкаф пустой навесной | Шкаф пустой навесной NSYS3D3215 | Шкаф стальной,IP66,без монтажной платы, непрозрачная дверь,комплектуется оцинкованной платой SAREL 55715 (заказывается отдельно). 300х200х150мм | шт | 3371.41 | 2871.94 | 2
РШН.ДКС.R5ST0552.К.ST.М.П.500500200 | Шкаф пустой навесной | Шкаф пустой навесной ДКС R5ST0552 Корпус сварной ST с М/П 500х500х200мм | Корпус сварной навесной серии ST с М/П размер: 500 x 500 x 200 мм (В х Ш х Г) | шт | 5536.13 | 4381.23 | 2
СЛК.OSRAM.DULUX.S.009W.830.G23.010X1 | Лампа люминесц.компактная | Лампа люминесц.компактная OSRAM DULUX S 9W/830 G23 10X1 | лампа для ЭМПРА, L=144mm, уп. 10 шт | шт | 113.93 | 104.93 | 20
ЗПХ.ПМ12.010150.400.В.001.НЭ | Пускатель | Пускатель ПМ12-010150 400 В 1з НЭ | IP20;габ.разм.56х40х73;нереверсивный;без реле;3 полюса; крепление на дин-рейку, монтажную плату; напряж.кат. 400В. | шт | 290.56 | 259.43 | 5
ВКХ.ИЭК.AEA.022.З.002.Г | Кнопка | Кнопка ИЭК AEA-22 Зеленая исп.2(1з+1р) Грибок | IP20. Uном.240В , толкатель грибовиидный, макс. размеры- 46х45х95. Номинальный диаметр 22мм. Без подсветки | шт | 215.74 | 182.47 | 10
ИРХ.ABL.1973930.Р.IP68.016A.002P.E.250V | Розетка | Розетка ABL 1973930 тройная IP68, 16A, 2P+E, 250V, цвет зелёный | ЗАКАЗ СОГЛАСОВЫВАТЬ С ОТВ.СНАБЖЕНЦЕМ. Розетка тройная IP68, 16A, 2P+E, 250V, цвет зелёный | шт | 13694.92 | 12781.93 | 2
МХХ.ДКС.55240.П.IP67.040 | Прочая продукция | Прочая продукция ДКС 55240 Переходник армир. труба - жесткая труба, IP67, д.40мм | Переходник армированная труба - жесткая труба, IP67, д.40мм УП=20шт | шт | 143.55 | 113.61 | 10
СЛК.OSRAM.DULUX.T.018W.840.GX24D.010X1 | Лампа люминесц.компактная | Лампа люминесц.компактная OSRAM DULUX T 18W/840 GX24D 10X1 | лампа для ЭМПРА, L=100mm, уп. 10 шт | шт | 251.48 | 231.62 | 5
САС.ИЭК.ЛС.047.З | Арматура светосигнальная | Арматура светосигнальная ИЭК ЛС-47 Зеленая (сигнал.лампа) | Сигнальная лампа номинальное раб. напряжение 230/400В, 50 Гц,. Применяется в щитах с индикацией цепей и сигнализации. Монтаж производится на 35мм монтажную DIN-рейку. | шт | 95.17 | 80.49 | 12
ЗРУ.DEK.РТ03.009.018.001.80А.002.50А | реле; тепловое электронное; | реле DEKraft РТ03-09-18-1.80А-2.50А (23109DEK) | Реле электротепл. для конт. 09-18A 1,80-2,50А РТ-03 DEKraft | шт | 617.5 | 503.15 | 3
РЩК.К.ВРУ.001.2000.0800.600.IP54.Ц.СИ.ЭЛ | щит; корпус; | щит Корпус ВРУ-1 2000х800х600 IP54 Ц СИ-ЭЛ | Однодверный, цельнометаллический. В комплект поставки входят: замки - 3 шт., набор монтажных панелей соответствует стандартной комплектации ВРУ-1 IP-31. RAL 7035 | шт | 17878.41 | 15815.52 | 2
ЗЧ3.ATV950D30N4 | Преобр.частоты 3-ф | Преобр.частоты 3-ф ATV950D30N4 (30/22 кВт 380/480V 50/60 Гц) | Предназначен для упр-я 3-х фазными асинхронными, синхронными и специальными двигателями. Напряж. питания 380-480В, 50/60Гц, мощность двигателя 30 кВт в нормальном режиме, 22 кВт в тяжелом режиме, масса= 50 кг. Встроенный фильтр ЭМС. IP55 | шт | 133431.88 | 118035.89 | 2
ИБЗ.LEGRAND.034205 | Блок зажимов | Блок зажимов LEGRAND(10кв.мм 57А) 034205 | Клеммник проходной "Nylbloc". Макс. сечение: 10 кв.мм. Ном. сечение: 10 кв.мм. Отверстие: d=4,5мм. Макс. ток: 57А. Размеры: 135х20.8х17.4мм. Цвет: синий. | шт | 242.55 | 223.89 | 5
КОХ.ПВ1.095.С | Провод уст.и освет. | Провод уст.и освет. ПВ1(ПуВ) 95 Синий Алюр | наружний диаметр 17.0мм, вес 928кг/км. Uном. ~450В/-1000В, класс жилы 2, количество и диаметр проволок в жиле 19х2.51мм, толщина изоляции 1.6мм, Допустимый длительный ток - 330А.Стоек к воздействию: темп.окруж.среды -50 +70С, мех.ударов, линейного | м | 619.11 | 561.9 | 100
С9Л.NE.R50.007W.LED.845.E14 | Лампа светодиодная (LED) | Лампа светодиодная (LED) NE R50 7W/LED/845 E14 (7/4690) | Лампа светодиодная. Замена зеркальной лампы. Форма грибок | шт | 232.46 | 214.58 | 2
ККХ.КВВГ.FRLS.037.001.5.К | Кабель контрольный | Кабель контрольный КВВГнг(А)-FRLS 37х 1.5 Кабэкс | Uном 660В, изол.и оболочка из негорючего ПВХ пластиката, предн.для прокладки в помещениях, каналах, туннелях при отсутствии механич.воздействий, в огнестойкой, не поддерживающей горение виниловой изоляции и оболочке, с пониженным содержанием галоген | м | 567.62 | 502.13 | 100
РКХ.КСО.393.014.006В.630А.У3 | камера; | камера КСО-393 сх.14 6кВ 630А У3 | Камера сборная одностороннего обслуживания для РУ. РВЗ 3исп., габ. HxBxL: 1900х800х(800)940мм, масса-180кг. | шт | 45312 | 43184.46 | 2
ЗРК.LA7D2064 | реле; комплектующие; | реле LA7D2064 (клеммная колодка) | клеммная колодка на реле типа LR2D2 для возможности подсоединения к проводникам | шт | 667.51 | 600.76 | 2
РШК.NSYCAG223LPF | Комплектующие для шкафа | Комплектующие для шкафа NSYCAG223LPF выпускная решетка | Выпускная решетка для шкафа NSY. Габариты: 268х248х18мм, монтажный размер 223х223мм, фильтр в комплекте, IP54. | шт | 1427.43 | 1215.96 | 4
ЗА1.ВМ.040.001.032А.XG | Автомат 1-пол. | Автомат 1-пол. ВМ-40-1-32А-XG | Способ крепления - на DIN рейку 35мм, с защелкой. Тепловой и электромагн. расцеп. Раб.напр.перем.230-240В, пост.-48В. Масса не более 0,125кг. | шт | 77.88 | 70.87 | 2
ТТХ.ОСМ.000.1.220.005.024 | Трансформатор | Трансформатор ОСМ-0.1 220/5-24 | понижающий трансформатор общего назначения, габаритные размеры115х75х117мм, установочные размеры ,65х65 мм, вес 1.6кг | шт | 1634.83 | 1479.84 | 2
ЗУ2.ABB.F202.040.000.03 | УЗО 2-пол. | УЗО 2-пол. ABB F202/40/0.03 (40A 30мА) | УЗО 2-полюсный 40А, ток утечки - 30мА | шт | 2750.63 | 2343.13 | 3
РШК.Р.250.КСРМ | Комплектующие для шкафа | Комплектующие для шкафа Рейка опорная 250 (оцинк), КСРМ (к-т 2 шт.) | Аксессуар к КСРМ. Для установки уголка вертикального 490мм, для обеспеч-я возможности рег. его положения по глубине корпуса. Место установки:внутри корпуса между бок.вертикальными стойками. Габ. размеры: 80х250х24мм. | компл | 227.48 | 192.4 | 4
ЗПХ.ПМЛ.7501.110.250А | Пускатель | Пускатель ПМЛ 7501/110 250А | 250А.660В, IP00. без оболочки, 4р+4з, реверсивный, без реле , с механич. блокировкой, Масса 14,3кг, габариты: 210х417х167мм. Предназнач. для дистанц. пуска, остановки и реверсирования трехфазных асинхронных электродвигателей. | шт | 26738.79 | 24111.04 | 2
ИКР.КМ41330.100100050.IP55.PG9 | Коробка распаечная | Коробка распаечная КМ41330 расп. для о/п 100х100х50мм, IP55, PG9 (5шт.) | Коробка распаечная для наружного монтажа с гладкими стенками. IP 55. Материал - полистирол. Цвет - серый. В комплекте гермовводы PG 9. Рабочая температура: -25 - +40 градусов | шт | 135.04 | 114.21 | 10
ККХ.КВВГ.FRLS.004.001.К | Кабель контрольный | Кабель контрольный КВВГнг(А)-FRLS 4х 1 Кабэкс | Uном 660В, изол.и оболочка из негорючего ПВХ пластиката, предн.для прокладки в помещениях, каналах, туннелях при отсутствии механич.воздействий, в огнестойкой, не поддерживающей горение виниловой изоляции и оболочке, с пониженным содержанием галоген | м | 52.34 | 46.3 | 100
ЗА1.ABB.SH201.C.016 | Автомат 1-пол. | Автомат 1-пол. ABB SH201 C 16 | Однополюсный, 16 А AC 230В~, ток откл.6кА, срабатывание электромагнитной защиты между 5 и 10-кратным значением ном. тока, установка на DIN-рейку. | шт | 245.95 | 213.16 | 10
АСК.С.ГД.035.050.035В.IEK | соединитель; каб.; болтовой; | соединитель болтовой ГД 35-50 35кВ IEK | для35кВ сетей. Срывные болты с обеих сторон заведения кабеля. Гильзы имеют внутреннюю перегородку, что позволяет использовать их не только для кабля с ПВХ изоляцией или сшитого полиэтилена, но и с маслопропитанной бумаж.изоляцией. | шт | 261.7 | 191.91 | 4
ДЭХ.АИР.100.003.1500.С4.Л | Электродвигатель | Электродвигатель АИР 100(3квт/1500об/м)С4/Лп | IP44, высота оси вращения 100мм, диаметр вала 28мм,установочные размеры 160х112мм, размеры 365х250х280мм, 25.0кг | шт | 10270 | 9419.96 | 2
СЛР.PLM.125.Е27 | Лампа ртутная | Лампа ртутная КОМТЕХ PLM 125 Е27 | ГРЛ ртутная, 125W(цветовая температура 3900К,срок службы 16000 часов, световой поток 6200Лм), Е27, матовая, 220-240V. КОМТЕХ | шт | 135.8 | 123.23 | 10
ТТН.ЗНОЛ.006.015 | трансформатор; напр.измерит.; | трансформатор ЗНОЛ-06 15(15кВ) | Масса=29.5+-1.5кг. Размеры: 314х303х153х328х195х105мм.Высота установки над уровнем моря не более 1000м, Наибольшее раб. напряжение=17.5кВ, окружающая среда невзрывоопасная, температура окруж. воздуха: -45 +50град. по С. | шт | 91499.32 | 83028.39 | 2
РВВ.УАВР.ШУ8253.32А2 | вв.-распред.устр.; вводн.; | вв.-распред.устр. УАВР ШУ8253-32А2 | АВР на 160А. 2 автомата ВА57Ф35 на 160А, 2 контактора LC1E160M5 (160А, 220В) с механической блокировкой LAEM5, реле контроля фаз RM35TF30, реле промежуточное РЭП-34-22-10/220. Корпус ВРУ-1 бп (IP40) 2000х600х450мм. | шт | 46701.07 | 45285.89 | 2
ЗКХ.МКИ.11611.016А.230В.АС3.001НЗ.ИЭК | Контактор | Контактор МКИ-11611 16А 230В/АС3 1НЗ ИЭК | Миниконтактор для сил. электрич.сетей в категориях применения АС3 ( управ-е электродвигателями до 5кВт). | шт | 664.83 | 487.54 | 3
СЛЛ.N.094.117.NTL.T5.006.860.G5 | Лампа люминесцентная | Лампа люминесцентная Navigator 94 117 NTL-T5-06-860-G5 | T5 (16mm), G5; ,L= 212.1мм | шт | 54.82 | 48.09 | 20
ВТЭ.U5.500.25Z | термостат; электронный | термостат MGU5.501.25ZD (8А, от +5 до +30гр, беж.) | IP20. Эл. термостат 8А, от +5 до +30град., для коммутации цепей эл. проводки с приборами независимого отопления, ветиляции или кондиционирования. Уст-ся в монтаж. коробку на винтах либо на распор. лапках. Для наруж. монтажа с рамкой U2.002.XX, U2.004 | шт | 4830.23 | 4174.7 | 2
АКМ.ДКС.10443.PDA.BN.080.WO.Р."BRAVA" | Короб; пластиковый | Короб ДКС 10443 PDA-BN 80 WO Рамка под два модуля "BRAVA" | РАМКА ПОД 2 МОДУЛЯ "BRAVA" Уп=10шт. | шт | 57.71 | 45.68 | 10
РКХ.КСО.393.016.010В.630А.У3 | камера; | камера КСО-393 сх.16 10кВ 630А У3 | Камера сборная одностороннего обслуживания для РУ. РВ., габ. HxBxL: 1900х500х(800)940мм, масса-80кг. | шт | 44073 | 42003.64 | 2
ВХХ.ABB.Р.OHYS2RJE.RUH | Прочая продукция | Прочая продукция ABB Ручка управления OHYS2RJE-RUH | (желто-красная) с символами на русском для рубильников дверного монтажа ОТ16..125FТ | шт | 460.45 | 426.34 | 5
ВПХ.АNСLR.022.003.003.240В.I.O.001.001.ИЭК | Переключатель | Переключатель АNСLR-22-3 на 3 фикс.полож.зеленый неон/240В I-O 1з+1р ИЭК | Перключатель на 3 фиксированных положения неон/240В I-O-II 1з+1р | шт | 310.24 | 262.39 | 5
ЗК3.ПМЛ.3161ДМ.040А.110AC.УХЛ4.Б.КЭАЗ | Контактор 3-пол. | Контактор 3-пол. ПМЛ-3161ДМ-40А-110AC-УХЛ4-Б-КЭАЗ | С переменным током цепи управления. Нереверсивный, без реле, без корпуса, без кнопок, m-0.6кг, габ. мм.: 81х57х101. IP20, всп. контакт - NС(1р). С креплением на DIN-рейку | шт | 2146.94 | 1968.03 | 4
НАН.Б.180.1000В | ножницы; | ножницы Бокорезы изолир. 180мм до 1000В (КВТ) | рукоятки из термопластрезины | шт | 599.47 | 519.54 | 3
ЗПХ.ПМЛ.7503.110.250А | Пускатель | Пускатель ПМЛ 7503/110 250А | 250А.660В, IP00. без оболочки, 2р+6з, реверсивный, без реле , с механич. блокировкой, Масса 14,3кг, габариты: 210х417х167мм. Предназнач. для дистанц. пуска, остановки и реверсирования трехфазных асинхронных электродвигателей. | шт | 26734.54 | 24107.2 | 2
ЗА3.ИЭК.ВА.047.029.013А.D | Автомат 3-пол. | Автомат 3-пол. ИЭК ВА 47-29 13А D (3P) | IP20, 220/380В,50Гц, на DIN-рейку 35мм. Для защиты эл.цепей от перегрузок и токов короткого замыкания. | шт | 428.26 | 362.21 | 4
ИВХ.ИЭК.CEE.025.003P+N+E.032A | Вилка | Вилка ИЭК ССИ 025 3Р+РЕ+N 32А 380В IP44 | PSR02-032-5 Вилка силовая переносная. IP44 380-415В.Размеры: А=149мм, В=97мм, С=63мм. Изготовлена из ударопрочной, самозатух.пластмассы, пылезащищенное исполнение, контакты извысококачественной эл-тех. меди | шт | 248.22 | 209.94 | 5
С9Р.С.ДБО.1007.012В | Светильник LED накладной | Светильник LED накладной ДБО 1007 12Вт алюмин | Материал корпуса: алюминий, материал рассеивателя: поликарбонат. 1060Лм. IP20. 4000К. Длина 900мм.Источник света - модуль с SMD-светодиодами. Возможно гибкое и жесткое шлейфовое соединение. Рабочая температура: -10 +50градусов. Срок службы 30000часов | шт | 348.75 | 277.61 | 3
С9Л.NE.MR16.220V.005W.LED.833.GU5.003 | Лампа светодиодная (LED) | Лампа светодиодная (LED) NE MR 16 220V 5W/LED/833 GU5.3 (7/4723) | Лампа светодиодная. Замена галоген.лампы | шт | 166.81 | 153.98 | 2
С2О.XT.0810.021W.4500K | Светильник люмин.; потолочный | Светильник люмин. XT-0810-21W 4500K цвет сине-золотой | Светильник для компактных люм. ламп. В комплекте с лампой. Размеры: 270х270х65мм. | шт | 367.5 | 326.67 | 2
СЛК.NE.FS.T2.011W.833.E27 | Лампа люминесц.компактная | Лампа люминесц.компактная NE FS-mini T2 11W 833 E27 (7/2662) | Комп.люм.энергосберег.лампа.Тип лампы FS-mini. Е27., Цвет температура 833-теплый белый.свет(адм. здания, рестораны, отели, супермаркеты, уч.завед-я, больницы, квартиры). | шт | 109.19 | 100.79 | 2
ЗА1.ВМ.040.001.003А.XG | Автомат 1-пол. | Автомат 1-пол. ВМ-40-1-3А-XG | Способ крепления - на DIN рейку 35мм, с защелкой. Тепловой и электромагн. расцеп. Раб.напр.перем.230-240В, миним. рабоч. напряж-е 24В. Масса не более 0,125кг. | шт | 100.32 | 86.78 | 2
ЗА3.АЕ.2046.016А.010Р | Автомат 3-пол. | Автомат 3-пол. АЕ2046-10Р-16А-12Iн-400AC-У3-КЭАЗ | УПАКОВКА-4ШТ. IP00, 3 полюса, Iном.=63А, Uном.=380В, мощн. 10Вт, уставка по току=12,с эл-магнитными и теплов. расцепителями в каждом полюсе, без своб. конт., без доп. расцепит., регулировка Iном. тепловых расцепителей и темп. комп-ция, 207х120х75мм | шт | 1435.95 | 1327.17 | 3
ЗА4.ВМ.063.004.010А.ND | Автомат 4-пол. | Автомат 4-пол. OptiDin ВМ63-4ND10-УХЛ3 | Мод. авт. выкл., с э/м и тепловым расцепителем, для нечастых операт. ВО - до 30раз в сутки, на DIN-рейку 35мм xtnsht[пол., номин. напр.400В 50Гц, ПКС-6кА. Износост.-10000циклов. IP20. От -60 до +40. Габ: 84х71.2х70мм. Масса - 0.49кг УХЛ3. | шт | 743.6 | 687.27 | 3
АХХ.Р.Т.060150 | Тройник (Т-разветвитель) | Тройник (Т-разветвитель) Разветвитель Т-образный 50х150 | Аксессуар к мет. лотку. Разветвитель Т-образный 60х150. Для организации Т-образного ответвления каб. трассы. Материал: сталь горячего цинкования. Вес=1,42кг. P=150мм, L=280мм, W=410мм, H=50мм. Толщина металла=0.8мм. | шт | 642.17 | 543.13 | 5
ИСП.PKY16M735.003P+N+E.016А | Разъем штепсельный | Разъем штепсельный PKY16M735 3P+N+E 16А (IP67, каб. роз., быстр. соед.) | Кабельная розетка IP67,380-415В. Быстрозажимное соединение корпус из самозатухающ. инженерного полимера. Каб. ввод d кабеля 8-15мм, сечение провода 1-4кв.мм. | шт | 772.44 | 640.84 | 3
ЪХХ.У.Э | Услуги | Электролаборатории |  | . | 1 | 1 | 1
С9Х.Д.N.071.474.ND.P150.IP67.012V | Аксессуары светодиодные | Аксессуары светодиодные Драйвер Navigator 71 474 ND-P150-IP67-12V | Блок питания для Led ленты | шт | 2952.77 | 2789.38 | 3
МТТ.ТУТ.012.006.Б | трубка; термоусаживаемая; | трубка ТТУ 12/6 Белая 100 м/упак ИЭК | П/э термоусаживаемая трубка, эл. прочность не менее 30кВ/мм, толщина стенки после усадки -1мм, усаживается с 2 до 1мм, цвет: белая. Внутр. диаметр 12мм. 100 м/рол | м | 20.31 | 17.18 | 25
КОГ.ПВС.005.000.75.Б.ЭТК | Провод уст.и освет.; гибкий | Провод уст.и освет. ПВС 5х 0.75 Белый ЭТК | бухта 150м. Провод гибкий с ПВХ изоляцией и мед. скрученными жилами в ПВХ оболочке. Раб. напряжение ~ до 380 В. Длительно допустимая Т=70 градусов. Предназначен для присоединения приборов для жилых и административных помещений. Наружный диаметр, мм - | м | 24.1 | 21.32 | 2
АКМ.L.30560.M.С.006 | короб; рамка под станд.модуль; | короб Legrand 30560 Mosaic Супп. д/мини к-к(н/пл)6м | MosaicСупп. д/мини к-к(н/пл)6м УП=2шт | шт | 811.2 | 748.8 | 2
СЛЛ.FL.026.015.827 | Лампа люминесцентная | Лампа люминесцентная КОМТЕХ FL 26 15/827 | ЛЛ T8 с улучшеной цветопередачей, 15W (цветовая температура 2700К, световой поток 630Лм, диаметр 26мм, длина 438мм), G13, 220-240V, матовая колба. КОМТЕХ | шт | 22.28 | 20.35 | 2
ЗКХ.DEK.КМ103.012А.110В.011 | Контактор | Контактор DEKraft КМ103-012А-110В-11 (22107DEK) | Контактор 12А 110В АС3 1НО+1НЗ КМ-103 DEKraft | шт | 502.86 | 409.74 | 3
РШМ.ЩМП.006.001.5 | Шкаф пустой с монтаж. панел. | Шкаф пустой с монтаж. панел. ЩМП-6-1.5мм (IP31) | Исполнение навесное,IP31,корпус из металла толщиной 1мм,толщина панели 1,5мм.Покрытие порошковое ( RAL-7035 ).Ввод снизу ( 3 отв. Ф30мм ).Бобышка М6. Габариты 1200х750х300мм. | шт | 6994.42 | 5915.68 | 2
ВКХ.XB7.NW33M1 | Кнопка | Кнопка XB7-NW33M1 (зелен., 1но, 230V AC) | IP65, кнопка с подсветкой, с выступающим толкателем, без фиксации, питание 230V перем тока. Диаметр отверстия 22мм | шт | 417.33 | 357.71 | 5
ВВМ.V.LIFE.Т.Р.003.754073 | выкл.; комплектующие; | выкл. Valena LIFE Терракота Рамка 3-пост 754073 | Valena LIFE.Рамка "Терракота".3-постовая универсальная | шт | 291.62 | 269.19 | 5
АКЦ.ДКС.01725.NIAV.10040.WO.У | Короб, внутренний угол | Короб, внутренний угол ДКС 01725 NIAV 100х40 WO изменяемый | ВНУТРЕННИЙ ИЗМЕНЯЕМЫЙ УГОЛ ДЛЯ СЕРИИ TA Уп=10шт. | шт | 395.13 | 312.69 | 10
ИБЗ.LEGRAND.034215 | Блок зажимов | Блок зажимов LEGRAND(10кв.мм 57А) 034215 | Клеммник проходной "Nylbloc". Макс. сечение: 10 кв.мм. Ном. сечение: 10 кв.мм. Отверстие: d=4,5мм. Макс. ток: 57А. Размеры: 135х20.8х17.4мм. Цвет: черный. | шт | 226.43 | 209.01 | 10
АХХ.ДКС.36066INOX.У.CPO.045.045.40050 | Прочая продукция | Прочая продукция ДКС 36066INOX Угол CPO 45 горизонтальный 400х50, нерж. | Аксессуар для лотков ДКС. Угол CPO 45 горизонтальный 45° 400х50, нержавеющий уп=1шт. | шт | 6529.01 | 5166.99 | 2
ВВМ.V.774454 | Выкл. комплектующие | Выкл. комплектующие Valena (Рамка 4мест. Белый) 774454 | LEGRAND. ГОРИЗОНТАЛЬНАЯ. Для механизмов LEGRAND VALENA 774ХХX. | шт | 319.11 | 294.56 | 5
ИХХ.L.77594.USB | Прочая продукция | Прочая продукция Legrand 77594 USB роз. д/зарядки двойная бел | USB роз. д/зарядки одинар. бел Уп=5шт | шт | 1522.81 | 1405.67 | 2
РШН.MINI.PRAGMA.13379 | Шкаф пустой навесной | Шкаф пустой навесной MINI PRAGMA 13379 (1ряд/12 модулей, непрозр.дверь) | 1 модуль=18мм, настенный распределительный шкаф с непрозрачной дверцей, с DIN-рейкой для установки модулей, встроенная шина для присоединения нулевого и защитного провода | шт | 815.08 | 662.26 | 2
ЗА1.OD.ВМ63.001K03.УХЛ3 | Автомат 1-пол. | Автомат 1-пол. OptiDin ВМ63-1K3-УХЛ3 | Модульный авт. выкл. на DIN-рейку. Режим эксплуатации продолжительный. Ном. ток-3А. Ном. напр.230/400В, частота 50Гц. Хар-ка откл.- К. Коммутац. износост.-1500циклов. IP20. От -60 до +40. Габ: 84х18х71,5мм. Масса - 0.125кг. | шт | 644.38 | 595.56 | 3
ПАХ.Э47.200.005А.001.005.09696 | Амперметр | Амперметр Э47 200/5А кл. точн. 1,5 96х96мм | Амперметр. Размер передней панели 96х96мм. Корпус из самозатухающего пластика. Защитная прозрачная крышка на внение присоединит. клеммы обеспечивает электробезопасность. | шт | 983.52 | 831.83 | 3
ОС3.LIDER.PS.015SQ | стабилиз.; напряж.; 3-фазн.; | стабилиз. LIDER PS 15SQ-25 (15000ВА) (3-фаз.) | Комплект 3 блока+стойка коммутации. Мощность нагрузки, ВА 5000 Рабочий диапазон входных напряжений, В 160-280 Предельный диапазон входных напряжений,В 135-290 Диапазон выходных напряжений, В 220#1,4% Изменение нагрузки, % 0-100 Частота питающей сети | шт | 121116.67 | 113414.47 | 2
СЛР.P.HPL.N.400W | Лампа ртутная | Лампа ртутная Philips HPL-N 400W (ДРЛ) | Ртутная лампа высокого давления. E40. Упаковка - 6шт. Длина 290мм, диаметр 121,5мм. Световой поток лампы 22000lm. Индекс цветопередачи 45 Ra. Лампа состоит из газонаполненной стеклянной колбы и кварцевой разрядной трубки. | шт | 568.8 | 500.54 | 12
ЗА1.ABB.SH201L.C.020A | Автомат 1-пол. | Автомат 1-пол. ABB SH201L C 20A | Производство Германия. Аналог серии "ДОМОВОЙ", ном. напряжение 230/240В,~ ток откл. 4.5кА, кривая отключения: С (5-10 крат. Iном.) | шт | 187.66 | 159.86 | 10
КОХ.ПВ1.006.Б | Провод уст.и освет. | Провод уст.и освет. ПВ1(ПуВ) 6 Белый Дмитров | Бухта 200м. наружний диаметр 6.4мм, вес 108кг/км . Uном. ~450В/-1000В, класс жилы 1, количество и диаметр проволок в жиле 1х3.55мм, толщина изоляции 1.0мм, Допустимый длительный ток - 80А. Стоек к воздействию: темп.окруж.среды -50 +70С, мех.ударов, | м | 36.28 | 30.91 | 100
РВВ.УВР.8503.002ВП.005.025.030 | вв.-распред.устр.; вводн.; | вв.-распред.устр. УВР-8503-2ВП-5-25-30 | IP30, I ном.250А, вводной рубильник переключающий - 250А, 3 предохр.ПН2-250, 3 амперметра, 1 вольтметр, 1 счетчик трехфазный с тр-рами тока, переключатель ПП1-10/Н3, 2000х630х450мм | шт | 31466.97 | 30513.43 | 2
ВКХ.ABB.MPM1.010B.Г | Кнопка | Кнопка ABB MPM1-10B Грибок черная | Кнопка ГРИБОК черная (только корпус) без фиксации, 40мм | шт | 489.68 | 417.13 | 3
ВВ1.ABB.Р.001.SHD201.032 | Выкл нагрузки 1-пол. | Выкл нагрузки 1-пол. ABB Рубильник 1пол. SHD201/32 рычаг крас. | DIN-рейка ном U AC-230В DC-60В IP20 t=-20..+55 клемма 25 кв.мм | шт | 561.13 | 478 | 3
ЗКХ.КТН.7630.630А.400В.АС3.TDM | Контактор | Контактор КТН-7630 630А 400В/АС3 TDM | Электромаг. контактор для исп-я в схемах упр-я для пуска и остановки трехфаз. асинхрон. эл.двигателей с короткозам.ротором в эл.сетях с номин. напряж-ем до 660В перем.тока. вид контактов: 1з. | шт | 28956.64 | 25233.64 | 2
ВБК.ИЭК.ПКТ.061.002.IP54 | Блок кнопочный | Блок кнопочный ИЭК ПКТ-61 на 2кноп. IP54 | IP54. на 2 кнопки.Для коммутац. эл. цепей упр-я подъем. мех-мов. Гермет. корпус из ABS-пластмассы с установл. кнопками. Для гермет. ввода кабеля предусм. защит. сальник, а между корпусом и панелью уст-ся герметизир. прокладка. | шт | 547.8 | 463.31 | 5
ЗПХ.ПМ.12010610.036.006.3А | Пускатель | Пускатель ПМ 12010610/36 6.3А 4з+2р | IP54, масса=1.5кг, габаритные размеры: 188х137х126мм, установочные размеры: 100+-0.5х30+-0.2мм, реверсивный, закр.,с реле,без кн.,1з | шт | 1929.33 | 1706.71 | 2
С9Л.КОМТЕХ.СДЛ.T.008.220.840.120.GX53 | Лампа светодиодная (LED) | Лампа светодиодная (LED) КОМТЕХ СДЛ-T-8-220-840-120-GX53 | LED, 8Вт, аналог ЛН=60Вт, 220В, 4000К, 680лм, CRI>82, Кп<5%, 120°, GX53 | шт | 198.44 | 172.72 | 2
ВПП.ПП.003.040.Н2.М1.056 | переключатель; пакетный; | переключатель ПП 3-40/Н2 М1 сил. 56 (ЭТ) | 3-х полюсный. Ном. ток.-40А. Ном. напр. ~ 220В, ~ 380В. Корпус -IP56, силумин. Крепление основанием корпуса. Габ. мм. В-200, Ш-145, Г-150. Масса 1,76кг | шт | 2448.23 | 2165.74 | 2
КОХ.ПАВ.120.А | Провод уст.и освет. | Провод уст.и освет. ПАВ 1х120 Алюр | Расч. масса=428кг/км. Максимальный наружный диаметр 19.0мм. Рабочее U=450В.Многожилильный. ПВХ изоляция. Допустимая Т=70 град. Для электрических установок при стационарной прокладке в осветительных и силовых сетях, для монтажа электрооборудования, ма | м | 113.64 | 97.45 | 100
АДА.DEK.MG.020.КВ102.020.IP68 | ввод; кабельный; | ввод DEKraft MG 20 КВ102-20-IP68 (32162DEK) | Уп=40шт. Кабельный ввод типа MG диаметр кабеля 9-14мм IP68 | шт | 23.32 | 19 | 40
АКК.L.77552.M.В | Короб, комплектующие | Короб, комплектующие Legrand 77552 Mosaic Вывод кабеля (1 мод.) | Mosaic Вывод кабеля (1 мод.) Уп=10шт | м | 389.18 | 359.24 | 5
ЗОХ.РВЗ.010.630.001.ПР.010 | разъединитель; | разъединитель РВЗ-10/630 исп.1 с ПР-10 | Заземляющие ножи сверху | компл | 13662.5 | 13305.4 | 2
РШН.ЩУРН.003.012.З.О | Шкаф пустой навесной | Шкаф пустой навесной ЩУРН-3-12 с Замком+Окно | Габариты 540х310х165мм. Исполнение навесное,IP30.Щит на12модулей (1мод.=18мм) для трёхфазного учёта. Дверка с окном. Корпус из металла толщиной 1мм, покрытие порошковое (RAL-7035). Ввод снизу (3отв.Ф30мм). Комплектуется DIN-рейкой. | шт | 1663.87 | 1407.25 | 2
ОС1.С.EX.0101.ВА.IEK | Стабилизатор напряжения | Стабилизатор напряжения переносной серии Extensive 10 кВА IEK | Мощность 10кВА, Для поддержания стабильного напряжения в широких пределах по значению и длительности. Имеет расширенный диапазон входных напряжений от 90 до 280В. Переносной. | шт | 15927.1 | 13470.7 | 2
С9Х.К.N.071.489.NLSC.RGB10.PC.PC.IP20 | Аксессуары для световых лент | Аксессуары для световых лент Коннектор Navigator 71 489 NLSC-RGB10mm-PC-PC-IP20 | Соед. для Led ленты, уп. 5 шт | шт | 33.24 | 31.41 | 20
РШР.ШР11.73701.022У3 | Шкаф распределительный | Шкаф распределительный ШР11-73701-31У3 | Вводной рубильник ВР32-35-В31250-250А, предохранитель ППН-33-63А - 15 шт. Шина медная 25х3мм. Корпус ШРС-1-5 (1600х500х300мм) IP31. | шт | 16219.27 | 15727.78 | 2
АГЛ.Г.ГМА.120.150.ИЭК | Гильза каб; медно-алюминиевая | Гильза каб ГМА-120/150 ИЭК | Габариты: D=25мм, d=15,5мм, L=108мм. Для соединения медно-алюм. проводников. | шт | 283.89 | 240.36 | 4
КМХ.МКШ.002.000.5 | Кабель монтажный гибкий | Кабель монтажный гибкий МКШ 2х 0.5 | Масса 36.9кг/км, ном.наруж.D=5.8мм. Предназначен для фиксированного межприборного монтажа эл. устройств. перемен.U=500В, испытательное U=2000В.Рабочая температура от-50 до+70С.Конструкция: Жила-мед.проволока лужен.оловянно-свинцовым припоем;Изоляция- | м | 12.31 | 11.13 | 300
ЗА3.ABB.S803C.D125 | Автомат 3-пол. | Автомат 3-пол. ABB S803C D125 | Автом.выключат.3 полюс. 125А характеристика D Icn=15кА, Icu=25кА | шт | 19311.14 | 16736.32 | 2
АХХ.ДКС.37575.У.CDV.090.300.H50 | Прочая продукция | Прочая продукция ДКС 37575 Угол CDV 90 вертикальный внеш. осн.300 H50 | Аксессуар для лотков ДКС. Угол CDV 90 вертикальный внеш. осн.300 H50 уп=1шт. | шт | 2312.58 | 1830.14 | 2
ТТХ.ОСМ.000.1.220.005.012 | Трансформатор | Трансформатор ОСМ-0.1 220/5-12 | понижающий трансформатор общего назначения, габаритные размеры115х75х117мм, установочные размеры ,65х65 мм, вес 1.6кг | шт | 1634.83 | 1479.84 | 2
ИРХ.ABL.1173563.Т.IP54.016A.002P.E.250V | Розетка | Розетка ABL 1173563 Тройник из натур. резины, IP54, 16A, 2P+E, 250V | ЗАКАЗ СОГЛАСОВЫВАТЬ С ОТВ.СНАБЖЕНЦЕМ. Тройник из натуральной резины с самозакрывающейся крышкой и лампочкой-индикатором напряжения, IP54, 16A, 2P+E, 250V, (серый/черный), SCHUKO Ultra (НОВИНКА!!!) | шт | 2272.49 | 2120.99 | 3
С9О.PFL.S.SMD.030.IP65.J | Прожектор светодиодный | Прожектор светодиодный PFL-S2-SMD- 30w IP65 (матовое стекло) Jazzway .2853295 | Прожектор светодиодный многоматричный, 30W 6500K 2700Lm IP65 Уп=10шт. | шт | 1641.26 | 1403.56 | 2
СЛК.NE.FS.M.011W.833.E14 | Лампа люминесц.компактная | Лампа люминесц.компактная NE FS-Mini 11W 833 E14 (7/73) | Комп.люм.энергосберег.лампа.Тип лампы - спираль. Е14., размеры:102х65х48мм, d=9мм, световой поток=594лм. Цвет температура 833-теплый белый.свет(адм. здания, рестораны, отели, супермаркеты, уч.завед-я, больницы, квартиры). кол-во в упаковке 50шт. | шт | 87.05 | 80.35 | 2
СЛК.КЭЛ.S.Е27.011В.4200К.Т2.ИЭК | Лампа люминесц.компактная | Лампа люминесц.компактная КЭЛ-S Е27 11Вт 4200К Т2 ИЭК | Компакт. люм. энергосберегающая лампа. Спираль. Цоколь Е27, Мощность 11Вт., цвет.температура 4200К(холодный), Свет.поток 725Лм., Размеры: 65х40х45мм. | шт | 65.58 | 54.65 | 2
КСХ.ВВГ.005.150 | Кабель силовой | Кабель силовой ВВГ 5х 150 Алюр | Наруж.диаметр=48.5мм, масса=7946кг/км. Изоляция и оболочка кабеля из поливинилхлоридного пластиката. Медная токопроводящая жила. Рабочее напряжение ~660В. Длительно допустимая Т=80 градусов. Для передачи и распределения электрической энергии с стацио | м | 4717.22 | 4172.93 | 100
ЗА1.LEGRAND.001P.063A.C.003392 | Автомат 1-пол. | Автомат 1-пол. LEGRAND DX 1P 63A C 407269 | Отключающая способность 6кА. Кол.модулей по 17,5мм: 1. | шт | 454.15 | 419.22 | 4
ЗЧ3.ATV71HD18N4Z | Преобр.частоты 3-ф | Преобр.частоты 3-ф ATV71HD18N4Z (18kW 380/500V 50/60Hz) | Ном.мощн.двигателя - 18кВт, встроенный фильтр ЭМС, без графического терминала VW3A1101. С радиатором. | шт | 98069.07 | 86753.41 | 2
ЗА1.DEK.ВА101.001P.016А.C.004.5А | Автомат 1-пол. | Автомат 1-пол. DEKraft ВА101-1P-016А-C 4.5кА (11054DEK) | Авт. выкл. 1Р 16А х-ка C ВА-101 4,5кА DEKraft | шт | 77.41 | 63.07 | 24
ТТМ.ТМГФ.1000.006.000.4.Y.Y.000.УХЛ1 | Трансформатор силовой | Трансформатор силовой ТМГФ(Л)-1000/6-0.4 Y/Yн-0 УХЛ1 (Барнаул) | Левый.1000кВа, ВН-6кВ, НН-400В, 50Гц; сх. и группа соед. обмоток звезда-звезда-н-0, потери КЗ-10500Вт, напр. КЗ-5,5%, потери хол-го хода-1550Вт, Габ. L-2295, В-1175, Н-1795мм. Уст.820х820мм. Полн. масса-3500кг. ПБВ #2х2,5%. | шт | 566895.6 | 533826.69 | 2
ЗА3.ВМ.063.003.005А.XB | Автомат 3-пол. | Автомат 3-пол. OptiDin ВМ63-3B5-УХЛ3 | Упаковка 4шт=12полюсов. Мод. авт. выкл., с э/м и тепловым расцепителем, для нечастых операт. ВО - до 30раз в сутки, на DIN-рейку 35мм трёхпол., номин. напр.400В 50Гц, ПКС-6кА. Износост.-10000циклов. IP20. От -60 до +40. Габ: 84х53,2х70мм. Масса - 0.3 | шт | 732.7 | 677.19 | 3
С9М.GALAD.П.LED.080.К.К50 | светильник; светодиод.; консол | светильник GALAD Победа LED-80-К/К50 | Световой поток 8500 лм; Цветовая Температура 5000 К оптический отсек IP65 электрический отсек IP23 Габариты 600 x 300 x 140 мм Масса 4,5 кг для промышленного и внутреннего освещения | шт | 5685.23 | 4732.98 | 2
ХПО.А.А.001.012 | Производство | Производство Арматура А-1 12 | НЕ ДЛЯ ПРОДАЖИ!!! | кг | 44.79 | 40.13 | 2
РЯС.ЯРП11М.371.400А.IP54.УХЛ3.КЭАЗ | Ящик; силовой | Ящик ЯРП11М-371-400А-IP54-УХЛ1-КЭАЗ | Для нечастых вкл./откл., ном.раб.напр.~380В, ном.ток 400А, ВР-32-37 на 1-но направление, ПН2-400, присоед.-М12, габ.: В-800, Ш-400, Гл-200мм. Масса-23.10кг. Без вспом.контактов. | шт | 7880.04 | 7223.37 | 2
САЛ.ЛСП.044.002.040 | Арматура свет.люм. | Арматура свет.люм. ЛСП 44-2х40 | НЕ ДЛЯ ПРОДАЖИ! | шт | 1 | 1 | 1
ВПХ.XB4.BG21 | Переключатель | Переключатель XB4-BG21 (1нр, 2 полож. с ключом) | IP65, ключ является переключателем, 2 полож. с фикс., (1"з"-2, в полож. "з" ключ вынимается), хромированный ободок, для щитового монтажа диаметром 22мм, модульная конструкция, возможность дополнения контактов (ZBE101, ZBE102) до 9 шт, возможность сме | шт | 1409.98 | 1208.55 | 3
ИРС.672322.ETIKA.Р.002К.З.СЛНК | Розетка; скрытой проводки | Розетка 672322 ETIKA 2К+З винт шт СЛНК | Розетка 2К+З винт шт СЛНК ETIKA | шт | 89.19 | 82.33 | 20
СЛК.N.094.048.NCL.SH10.015.840.E27 | Лампа люминесц.компактная | Лампа люминесц.компактная Navigator 94 048 NCL-SH10-15-840-E27 | Компактная люминесцентная энергосберегающая лампа. Не предназначены для использования с регуляторами светового потока (диммерами). Срок службы 10000 часов. Кол.шт. в коробке 60 шт. | шт | 118.2 | 103.69 | 20
ККХ.КВВГЭ.007.000.75 | Кабель контрольный | Кабель контрольный КВВГЭ 7х 0.75 | Наруж. диаметр=11мм, масса=210кг/км. Температ. окруж. среды при эксплуат. от -50С до +50С.Uном 660В, изол.и оболочка из ПВХ пластиката, экранир., предн.для прокладки в помещениях, каналах, туннелях при отсутствии механич.воздействий на кабель в усл. | м | 60.93 | 55.08 | 100
КОГ.БПВЛ.001.5 | Провод уст.и освет.; гибкий | Провод уст.и освет. БПВЛ 1.5 | Для фиксир. монтажа эл. сети, в том числе авиационной техники. Масса 21.7кг/км, номинальный наруж.D=3.44мм, перем. U=250В, испытат.U=1500В, рабоч.температура от-60до+70C. Конструкция:Жила-медная проволока луж.оловом; Изоляция-ПВХ пластикат; Защит.по | м | 25.61 | 23.15 | 150
ВВМ.V.774462 | Выкл. комплектующие | Выкл. комплектующие Valena (Рамка 2мест. Бел./Кристалл) 774462 | LEGRAND. ГОРИЗОНТАЛЬНАЯ. Для механизмов LEGRAND VALENA 774ХХX. | шт | 228.35 | 210.78 | 5
С9М.N.071.459.NSF.PW.200.005K.LED | светильник; светодиод.; консол | светильник Navigator 71 459 NSF-PW-200-5K-LED (магистральный) | Серый 90#305В 5000К 20 000Лм срок службы 50 000 ч | шт | 22403.65 | 19652.3 | 2
ЗПХ.ПМЛ.1210.220.000.61.001А | Пускатель | Пускатель ПМЛ 1210/220 0.61-1А | IP54,1з,нереверсивный, с реле, без кнопок, масса=1.13кг, габариты: 160х87х116.5мм. | шт | 1214.34 | 1095 | 2
ВПК.ПКП32.044.О.032А.4Р.400В.ИЭК | Переключатель; кулачковый | Переключатель ПКП32-44/О 32А"Uc-O-Ua-Ub"4Р/400В ИЭК | Кол-во вводных линий (полюсов) 4P. Номин. напряж-е изоляции=660В | шт | 992.13 | 839.11 | 2
АХХ.У.У.004 | Прочая продукция | Прочая продукция Узел крепления укоса У-4 | узел крепления укоса | шт | 881.55 | 829.56 | 4
АКК.ДКС.11870.П | Короб, комплектующие | Короб, комплектующие ДКС 11870 Переходник с напольных на настенные короба | Переходник с напольных на настенные короба Уп=2шт. | шт | 1420.36 | 1124.06 | 2
АХХ.ДКС.36045.У.CPO.090.090.400100 | Угол (поворот) | Угол (поворот) ДКС 36045 CPO 90 горизонтальный 400х100 | Аксессуар для лотков ДКС. Угол CPO 90 горизонтальный 90° 400х100 уп=1шт. | шт | 1592.82 | 1260.54 | 2
С9Н.КОМТЕХ.ДБП.012.К.003 | Светильник LED настенный | Светильник LED настенный КОМТЕХ ДБП 12 К 03 (LUNA LED) | Светильник светодиодный накладной, круглый 12Вт, 30 000 ч, 800Лм, 4000К, блок питания, размеры 168X76мм, IP65, 220В. матовый графит. КОМТЕХ В уп.24шт. | шт | 459 | 399.5 | 2
ЗРТ.РТИ.1312.005.5.008А | реле; тепловое; | реле РТИ-1312 5.5-8А | IP20, защита электродвигателя 3 кВт от перегрузки, 5.5-8.0А, потери в одном полюсе 1.68 Вт,аналог РТЛ 1012 5.5-8.0A | шт | 514.46 | 435.12 | 3
АКК.ДКС.10363.PDA.ЗDN.120.Р.006."VIVA" | Короб, комплектующие | Короб, комплектующие ДКС 10363 PDA-ЗDN 120 Рамка-суппорт под 6 модулей "VIVA" | PDA-ЗDN 120 Рамка-суппорт под 6 модулей "VIVA" Уп=10шт. | шт | 206.94 | 163.76 | 10
ИРС.GALA.002.937091002 | Розетка; скрытой проводки | Розетка GALA-2 937091002(2-м) | серия GALA-2, цвет коричневый | шт | 27.51 | 24.65 | 2
ПС1.CE102M.R5.148.J | Счетчик; 1-фазный | Счетчик CE102M R5 148-J | Многотарифный; для уст.на DIN-рейку; кл.т-1; номин.напряж.-230В; базовый (макс.) ток -10(100)А; оптич.интерфейс; диапазон раб.температур -от -40 до +70 | шт | 1764.45 | 1629.12 | 2
РЯХ.ЯТП.000.25.220В.024.А | Ящик | Ящик ЯТП-ОСО-0,25 220/24В (3 автомата) | Предназначен для питания сетей местного освещения напр.24В; 3 1-фазных автоматических выключателя, трансформатор ОСО-0.25, розетка штепсельная; 270х200х130мм | шт | 1266.3 | 1141.85 | 3
АМК.004КВН.О.150 | Муфта концевая | Муфта концевая 4КВНтп-О-150 | Производитель ПЗЭМИ. Муфта 1кВ. На основе термоусаживаемых изделий с наконечниками, закрепляемыми опрессовкой для 4- х- жильных кабелей с секторными однопроволочными и многопроволочными алюминиевыми жилами. Нулевая жила может быть как одинаковогосеч | компл | 2521.91 | 2274.07 | 2
ЗА1.EZ9F14132 | Автомат 1-пол. | Автомат 1-пол. EZ9F14132(1P 32A B) | Серия "EASY 9", ном. напряжение 230В~ , ток отключения 4,5кА, кривая отключения : B (3-5 крат. Iном.). Количество модулей = 1. | шт | 213.08 | 161.83 | 12
С9Л.N.094.379.NLL.T70.020.230.840.E27 | Лампа светодиодная (LED) | Лампа светодиодная (LED) Navigator 94 379 NLL-T70-20-230-840-E27(Professional) | Светодиодная лампа общ. освещения. Колба лампы цилиндрическая, матовая. Обеспечивает высокий световой поток при малых габаритных размерах и может использоваться для замены высокомощных компактных люминесцентных ламп и стандартных лампа накаливания. К | шт | 460.1 | 403.61 | 10
ВВМ.V.774463 | выкл.; комплектующие; | выкл. Valena (Рамка 3мест. Бел./Кристалл) 774463 | LEGRAND. ГОРИЗОНТАЛЬНАЯ. Для механизмов LEGRAND VALENA 774ХХX. | шт | 356.59 | 329.16 | 2
РШТ.Б.ЩРВ.П.024.IP40.ИЭК | Шкаф пустой встраиваемый | Шкаф пустой встраиваемый Бокс ЩРВ-П-24модуля встр.пластик IP40 ИЭК | MKP12-V-24-40-10 2ряда, 24 модулей. Клеммы: 8х10кв.мм+4х10кв.мм+4х10кв.мм. 8х10кв.мм+4х10кв.мм+4х10кв.мм. | шт | 871.35 | 736.96 | 2
РЯУ.ЯОУ9601.4174.У3.001 | Ящик; управления | Ящик ЯУО9601-4174-У3.1 | Ток нагрузки 125А (~380В) Состав: авт.выкл. ВА 57Ф35, контактор LC1E12010M5, реле времени СР-2К, фотореле ЛЮКС-2. Корпус ЩМП-4 IP54. | шт | 67205.84 | 63472.18 | 2
РШН.NSYCRN106250P | Шкаф пустой навесной | Шкаф пустой навесной NSYCRN106250P | Шкаф CRN с платой, металл, IP66, 1000х600х250 | шт | 10736.24 | 9304.74 | 2
СЗХ.ST.151 | Стартер | Стартер OSRAM ST 151 Германия 4-22W 230V | производитель - фирма "OSRAM" Германия. 4...22W. Имеет невозгораемый диэлектричуский корпус из макролона, специальный помехоподавляющий конденсатор(фольговый рулонный). | шт | 30.65 | 29.1 | 100
ЗА1.LEGRAND.001P.016A.C.003386 | Автомат 1-пол. | Автомат 1-пол. LEGRAND DX 1P 16A C 407263 | Отключающая способность 6кА. Кол.модулей по 17,5мм: 1. | шт | 227.7 | 210.18 | 10
ЗА3.АЕ.2056М2.063А.010О | Автомат 3-пол. | Автомат 3-пол. АЕ 2056М2-100-00 63А (Черкесск) | 3пол., с эл./магн. и теплов. расц, отс. 12in, 380В, коммутац. спос.Icu-6кА, 184х75х105(IP00), масса-1,2кг. | шт | 1684.31 | 1452.58 | 2
АМС.ПСТБ.035.050 | Муфта соединительная | Муфта соединительная ПСТБ-35/50 | Производитель ПЗЭМИ. Муфта 1кВ. на основе термоусаживаемых изделий с соединительными гильзами с контактными винтами со срывающимися головками при затяжке для 4-х- жильных кабелей с пластмассовой изоляцией | компл | 2088.74 | 1883.47 | 2
СЛМ.GE.З.025R50.Е14 | Лампа накал."миньон" | Лампа накал."миньон" GE Зерк.25R50/E14 (84814) | упаковка - 1/50 шт., 230В, 25Вт, зеркальная, диаметр 50мм | шт | 60.03 | 54.79 | 10
СДХ.001И100.ДНАТ.064Н.001.В | Дроссель | Дроссель 1И100 ДНАТ-71Н-001 УХЛ2 | Произ-во "СХТ" Кольчугин. УХЛ2. Масса не более 1.3кг, 220В/50Гц, Ток лампы 1.2+-0,12А, потери мощности не более 15ВТ, коэффициент мощности не менее 0,41; габаритные размеры 123х65х47мм. | шт | 466.65 | 430.75 | 5
ВБП.XALD01 | Блок кнопочный; корпус | Блок кнопочный XALD01 (пустой, пласт.,1в. 1гор.) | IP65, без сальников, для арматуры d=22mm, пластик, корп. светло-сер. цвета (RAL7035), крышка темно-сер. цвета (RAL7016), габ. размеры: 68х68х53мм, масса 0.136кг | шт | 441.98 | 378.84 | 3
ЗРВ.РВП.072М.3221.110В.050Г | реле; времени; | реле РВП-72-3221/110 50Гц | предназначено для передачи команд из одной эл.цепи в другую с опр.предварит. установленными выдержками времени, с одной пневмоприставкой с началом отсчета выдержки после замыкания контакта управления и 1з+1р доп.контактами, срабатывающими без выдержк | шт | 3932.32 | 3854.98 | 2
АКП.01510.П. | Короб; пластиковый | Короб Кабель-канал бел.2-й замок в п/э 15х10 (234м/уп) | Материал пластичный, ударопроч. самозатух. ПВХ, двойной замок, устойчив к возд-ю ультрафиолета. Для наруж. прокладки эл., тел., комп. сетей, для обеспечения электро- и пожаробез-ти стей в пром. и жилых зданиях и сооружениях. Упаковка пол-эн 200м. | м | 10.45 | 9.29 | 234
ЗА3.ВА.5135.125А | Автомат 3-пол. | Автомат 3-пол. ВА51-35М2-340010-125А-1500-690AC-УХЛ3-КЭАЗ | 3-х полюсный, 125А. Ном. напряж. до 690В при 50 и 60Гц, Уст. э/м. расц. 1500А. IP20, УХЛ3 Габ.: 175х112.5х114.1мм. | шт | 2452.23 | 2247.88 | 2
АХХ.ДКС.37432.Ф.FR.100.080 | Заглушка торцевая | Заглушка торцевая ДКС 37432 Фланец соед. FR 100/80 | Аксессуар для монтажа проволочных лотков ДКС. Фланец соед. FR 100/80 уп=1шт. | шт | 501.8 | 397.13 | 4
КСГ.КГТП.002.001.5.А | Кабель силовой гибкий | Кабель силовой гибкий КГТП 2х 1.5 Алюр | Dн=9,4 мм,P=0,12 кГ/м.Кабель гибкий с медными изолированными скрученными жилами. Рабочее напряжение ~660В. Допустимая Т=75 градусов. Для присоединения передвижных механизмов к электрическим сетям. Радиус изгиба не менее 8 диаметров. | м | 32.68 | 29.41 | 200
РШН.ДКС.R5CE0869.Н.CE.800600250.IP65 | Шкаф пустой навесной | Шкаф пустой навесной ДКС R5CE0869 Навес.шкафCE, 800х600х250 IP65 | Навесной шкаф CE, 800 х 600 х 250мм, IP65 Со сплошной дверью. | шт | 12907.72 | 10215.03 | 2
КСО.ААШВ.001.004.150 | Кабель силовой | Кабель силовой ААШВ- 1 4х 150 | Масса кабеля 2903кг/км;макс.сопротивление жилы при t=20C равно 0.206 Ом/км; допус. токовые нагрузки в земле 261А, в воздухе 279А; толщ.изоляции жила-жила=1.7мм,жила оболочка=1.45мм, толщ.алюм. оболочки=1.5мм; наружный D=43.1мм. | м | 1057.68 | 953.74 | 100
ЗРТ.LRE12 | реле; тепловое; | реле LRE12(5.5-8А) | Трехполюсное тепловое реле для защиты электродвигателей от перегрузки, диапазон уставок тока 5.5-8А, используется с контакторами типа Е09#Е38 | шт | 749.46 | 649.53 | 3
ККХ.КВВГ.004.004 | Кабель контрольный | Кабель контрольный КВВГ 4х 4 Дмитров | расч.масса = 271кг/км, номин. наруж. диаметр =11.8мм, Uном 660В, изол.и оболочка из ПВХ пластиката, предн.для прокладки в помещениях, каналах, туннелях при отсутствии механич.воздействий. Бухта 1000м | м | 109.46 | 93.24 | 100
ЗУ4.LEGRAND.DX.411185 | УЗО 4-пол. | УЗО 4-пол. LEGRAND DX (4P 10A 30мА) 411185 | Дифференциальный автоматический выключатель класса AC (4 пол.) номинальное напряжение 400В~макс.ток откл.10кА. Кривая отключения "С". Кол-во модулей=4 | шт | 5614.99 | 5183.07 | 2
ААС.PAZ.003 | Линейно-сцепная арматура | Линейно-сцепная арматура PAZ 3 (анкерный зажим) - Нилед | Анкерный зажим предназначен для крепления СИП на изолированную несущую нейтраль. Сечение нейтрали 35-150кв.мм. | шт | 617.61 | 497.07 | 10
ТТМ.ТМГ.063.006.Y.Y.000.М | Трансформатор силовой | Трансформатор силовой ТМГ- 63/ 6/0,4 У1 сх.соед. Y/Yн-0 Минск | схема и группа соединения обмоток звезда-звезда-0, потери холостого хода 220Вт, потери короткого замыкания 1280Вт, габаритные размеры 950х730х1020, масса 420кг | шт | 109386 | 106526.98 | 2
ИРО.РСШ22.002.ОД.Р.002.010А.О | Розетка; открытой проводки | Розетка РСш22-2-ОД Роз. 2местн. без з/к с защ.штор.10А ОКТАВА (дуб) | Розетка двухместная без защит. контакт. со шторками 10А. Цвет дуб. Материал-негорючий АБС-пластик. | шт | 41.08 | 30.13 | 6
МТМ.ДКС.50116.М.016.IP67 | трубка; муфта; | трубка ДКС 50116 Муфта труба-труба д.16 IP67, серая | Муфта труба-труба, IP67, д.16мм Уп=100шт. | шт | 46.45 | 36.75 | 20
ЗВХ.ПКТ.101.010.016А.012.5.У3.К | Предохранитель | Предохранитель ПКТ 101-10-16А-12.5 У3 К | Компл:1 патрон+2контакта+2изол. Предохр. токоограния-й, для защиты сил. трансформаторов, возд. и каб. линий в 3ф. сетях ~тока f=50, 60Гц, Uном.=10кВ, Iном=16А, Iном.откл.=12,5кА. диаметр=55мм,дл.=505мм,m=5кг | компл | 1062.88 | 1012.64 | 2
С9Х.Д.N.071.467.ND.P150.IP20.012V | Аксессуары светодиодные | Аксессуары светодиодные Драйвер Navigator 71 467 ND-P150-IP20-12V | Блок питания для Led ленты | шт | 714.4 | 674.87 | 5
С2В.DLG.001.018.HF | светильник люмин.; встраив.; | светильник люмин. DLG 1x18 HF 1183000100 | IP 44.встраиваемый светильник для подвесных потолков c ЭПРА (на корпусе). Зеркальный отражатель из анодированного алюминия и силикатное матированное стекло. Размеры: А=198мм, В=135мм, С=180мм, Масса=0.6кг. Область применения: торговые залы, фойе | шт | 3258.63 | 2977.02 | 2
ВВО.ВС20.001.000.ГЧ.001.IP44.Г | Выключатель / Переключатель | Выключатель / Переключатель ВС20-1-0-ГЧ выкл.1кл. о/у IP44 ГЕРМЕС | Выкл. однокл. для откр. установки серии "ГЕРМЕС". Цвет клавиши черный. IP44. 10А/250В~Подходит для эксплуатации в сырых помещениях, подвалах, гаражах, мастерских. Материал основания-АБС пластик. Материал основания мех-ма - стеклонаполненный полиамид. | шт | 98.87 | 83.53 | 2
ЗПХ.ПМЛ.8100.110.400А | Пускатель | Пускатель ПМЛ 8100/110 400А | 400А.660В, IP00. 1р+1з, нереверсивный, без реле , без корпуса, без кнопок, Масса 7кг, габариты: 162х224х167мм. Предназнач. для дистанц. пуска, остановки и реверсирования трехфазных асинхронных электродвигателей. | шт | 15840.41 | 14283.69 | 2
ТКХ.КТП.ВВ.630.006.000.4.УХЛ.001.Т.РЛНД | Компл.трансф.подстанции | Компл.трансф.подстанции КТП-ВВ-630/6/0.4 УХЛ-1 Тупик.(Барнаул) с РЛНД | Без тр-ра. Киоского типа, тупикового исполнения, воздушного ввода, сторона ВН-линейный разъезд.РЛНДМ-1-10/400,компл. РВО и ПКТ; сторона НН-на вводе РУНН-РБ на 250А, ЦЭ6803 актив. энергии. На 6-х отходящих линиях ВА 57-35 на 160А - 2шт и на 250А-2шт и | шт | 237898.62 | 219738.42 | 2
САС.AD22DS.022.К | Арматура светосигнальная | Арматура светосигнальная AD22DS (LED) матрица d22мм Красный 230В | Произ-во ИЭК. Сигнальная матрица d22мм., 240В. | шт | 86.96 | 73.55 | 15
МТГ.Т.ПНД.016.ИЭК | Трубка гофрированная | Трубка гофрированная Труба гофр.ПНД d 16 с зондом (100 м ) ИЭК черный | Труба гибкая. Цвет: черный; ПНД(полиэтилен), длина 100м, с протяжкой, диаметр внешний 16мм, внутренний 10.7мм, темп эксплуат.: -25 +90С, темп.монажа: -25 +90С. | м | 11.07 | 8.12 | 150
ИУС.С.Г.EHB15.005.0.006 | удлинитель; сетевой фильтр; | удлинитель С.фильтр Гарнизон EHB15 5.0м 6 роз. черный | 6 заземл. розеток(евростандарт), автом. предохранитель на 10А, Номин. напряж.220В, суммарная номин. мощность нагруз.-2.2кВт, номин. ток нагрузки -10А, ток помехи выдерж. ограничителем - до 2.5кА, длина кабеля питания -5м. Размеры:51х332х40мм. Масса=0 | шт | 419.57 | 382.95 | 5
ИРС.ДУЭТ.WDE000391.С | Розетка; скрытой проводки | Розетка ДУЭТ WDE000391 (TVантенна коннектор 0,7dB) Серебр. | Розетка информационная серии "ДУЭТ". TVантенна коннектор 0,7dB. Цвет серебристый. | шт | 301.19 | 219.05 | 5
ТТТ.ТОЛ.010.050.005 | Трансформатор тока | Трансформатор тока ТОЛ-10 50/5 | Uном. 10кВ, опорный, с литой изоляцией, предназначен для установки в КРУ и камеры КСО, служит для передачи сигнала измерительным приборам и(или) устройствам защиты и управления,заменяет ТПЛ-10, ТВК-10, ТПК-10, ТЛМ-10, 260х224х180мм, 25кг | шт | 25890.85 | 23631.2 | 2
КСХ.ВВГ.LS.003.002.5.000.66.К | Кабель силовой | Кабель силовой ВВГнг(А)- LS 3х 2.5 ок(N, PE)-0.66 Кабэкс | LS-низкое дымо- и газовыд-е. силовой кабель с медной токопроводящей жилой, изоляция и оболочка из ПВХ композиции пониженной пожароопасности | м | 53.69 | 48.32 | 200
КЭХ.ПЭТВ.002.0560 | Провод обмот. | Провод обмот. ПЭТВ-2 0560 | Масса=2,2802кг/км.Для изгот-я обмоток температур. класса "В": измерит. и регистрир.приборов, телеф.капсюлей, двигателей малой мощности, электромагнитов и сухих трансф-ов.Отличные механич.св-ва позволяют использовать провода для механизир.намотки.Усто | кг | 833.45 | 756.29 | 20
СЛМ.PHL.S.060W.E14.230V.P45.CL.001CT.010X10F.699250 | Лампа накал."миньон" | Лампа накал."миньон" PHL Stan 60W E14 230V P45 CL 1CT/10X10F 699250 | накаливания/GLS лампа. Форма шар прозрачный., уп. 100шт | шт | 27.36 | 25.08 | 50
ВВ3.ABB.OT160G03 | Выкл. нагрузки 3-пол. | Выкл. нагрузки 3-пол. ABB OT160G03 | Установка на монт. плату или DIN- рейку, 3-х полюсный ном. ток 160А, сечение подключаемого кабеля 10...70 кв.мм., масса 0,36кг. Выносная ручка управления и переходник заказываются отдельно. | шт | 4087.08 | 3602.69 | 2
ЗА3.DEK.ВА101.003P.020А.D.004.5А | Автомат 3-пол. | Автомат 3-пол. DEKraft ВА101-3P-020А-D 4.5кА (11127DEK) | Авт. выкл. 3Р 20А х-ка D ВА-101 4,5кА DEKraft | шт | 323.17 | 263.32 | 4
МТГ.ДКС.160920.006K.Т.200 | Трубка гофрированная | Трубка гофрированная ДКС 160920-6K Труба жест. двустенная (6кПа) д.200мм | Труба двустенная для электропроводки и кабельных линий жесткая, кольцевая жесткость # 6 кПа, отрезок 6 м., в комплекте с соединительной муфтой, внешний диаметр 200 мм Уп.=6м | м | 532.3 | 421.26 | 4
ЗА4.OD.ВМ63.004D40.УХЛ3 | Автомат 4-пол. | Автомат 4-пол. OptiDin ВМ63-4D40-УХЛ3 | Модульный авт. выкл. на DIN-рейку. Режим эксплуатации продолжительный. Ном. ток-40А. Ном. напр.400В, частота 50Гц. Хар-ка откл.- D. Коммутац. износост.-4000циклов. IP20. От -60 до +40. Габ: 84х72х71,5мм. Масса - 0.500кг. | шт | 805.75 | 744.71 | 3
АХХ.К.KSV.З | Прочая продукция | Прочая продукция Копос KSV Зажим быстрой фиксации | Зажим быстрой фиксации Уп=100шт. | шт | 4.73 | 4.37 | 2
ТТХ.ОСМ.000.063.220.005.220 | Трансформатор | Трансформатор ОСМ-0.063 220/5-220 | Масса=1.24кг, габаритные размеры: 85х70х90мм. | шт | 1042.5 | 943.66 | 2
РШР.КСРМ.006.8.002.036.УХЛ3.IP31.М.002 | шкаф; распределительный; | шкаф КСРМ хх.6.8-2 36 УХЛ3 IP31 Место 2 | Крупногабаритный сборно-разборный металлокорпус для сборки низковольт. компл. устройств. Габ. размер: ХХх600х800мм. тип покрытия - ЭПК/шагрень. Цвет краски-RAL7035. Сборн.-разборн. каркас из перфорир. профиля, к кот. креп. дверь, бок. панели, задняя | шт | 8416.95 | 7118.81 | 2
РШК.SAREL.67376 | Комплектующие для шкафа | Комплектующие для шкафа NSYBP206 задняя панель 2000х600 | Задняя панель с винтовым креплением для шкафа SAREL серии Spacial 6000 2000х600х400мм. | шт | 5313.8 | 4526.57 | 2
КСГ.КГ.001.035.А | Кабель силовой гибкий | Кабель силовой гибкий КГ 1х 35 Алюр | Dн=15,5 мм,P=0,53 кГ/м.Кабель гибкий с медными изолированными скрученными жилами. Рабочее напряжение ~660В. Допустимая Т=75 градусов. Для присоединения передвижных механизмов к электрическим сетям. Радиус изгиба не менее 8 диаметров. | м | 167.19 | 150.47 | 2
ЗУ4.DEK.УЗО03.004P.080А.300.006А | УЗО 4-пол. | УЗО 4-пол. DEKraft УЗО03-4P-080А-300 6кА (14096DEK) | УЗО 4P 80А 300мА AC УЗО-03 6кА DEKraft | шт | 1491.95 | 1215.66 | 2
РШН.ЩРН.П.012 | Шкаф пустой навесной | Шкаф пустой навесной ЩРН-П-12 (12 модулей) | IP40.Наружной установки. Материал: пластик. Исполнение навесное.Щит распределительный на 12 модулей ( 1мод.=18мм ) с прозрачной дверкой. В комплект входят 2 шины N и PE и DIN-рейка.Габариты 220х280х95мм. | шт | 415.05 | 351.04 | 3
КУГ.КРШУ.004.001 | Кабель управления гибкий | Кабель управления гибкий КРШУ 4х 1 Кольчугино | Рабочее U: ~ до 380В или до 500В постоянного тока. Номинальный наружный диаметр 13.1мм, масса=200кг/км. Медная жила. Изоляция и оболочка-резина повышенной озоностойкости и морозостойкости. Допустимая T=65 градусов. Используется для соединения электр | м | 87.39 | 78.8 | 100
ВВК.ВП.015.021.211 | Выкл. концевой | Выкл. концевой ВП-15-21-211 У2.8 | Масса=0.41кг,габаритные размеры: 103х40х46мм. Рабочий ход не более 2.6мм. | шт | 374.1 | 343.3 | 4
ИКУ.080.0500.C.П.06440 | Коробка; установочная | Коробка 80-0500 C Промрукав 64х40мм | Коробка установочная (подрозетник) в бетон, цвет краный, с саморезами, IP20, уп=224шт. Аналог TYCO 10180С | шт | 4.94 | 4.48 | 224
ИВХ.ABL.A41S32.016А.400V.003P.E | Вилка | Вилка ABL A41S32 фланц. 16А 400V 3P+E | ЗАКАЗ СОГЛАСОВЫВАТЬ С ОТВ.СНАБЖЕНЦЕМ. IP44 вилка фланцевая силовая . Цвет корпуса голубой. 400V, 50/60Гц. 4 контакта. Сила тока 16А. | шт | 257.04 | 239.9 | 10
ЗЧ3.ATV650C20N4F | Преобр.частоты 3-ф | Преобр.частоты 3-ф ATV650C20N4F (200kW 380/480V 50/60 Гц) | Предназначен для упр-я 3-х фазными асинхронными двигателями и специальными двигателями в промышленности и коммунальной сфере. Напряж. питания 380-480В, 50/60Гц, мощность двигателя 200 кВт, масса=420 кг.Встроен. фильтр ЭМС , напольная установка .IP54 | шт | 812781.81 | 718999.29 | 2
ЗАК.ABB.Р.SOR.XT1.XT4.220.240.V.220.250.V | Комплектующие для автомата | Комплектующие для автомата ABB Реле откл. SOR XT1 - XT4 220 240 Vac-220 250 Vdc | независимый расцепитель для выключателя исп. без проводов Tmax | шт | 2634.33 | 2244.06 | 2
ЗПХ.ПМЛ.4160ДМ.380.080А | Пускатель | Пускатель ПМЛ 4160ДМ/380 80А | 80А, IP20, 1з+1р., DIN-рейка 35мм. не реверс, без реле , без корпуса, без кнопок,масса=1,44кг, габ: 125х84,5х123,5мм. Предназн.для дистанц.пуска, остановки и реверсирования трехфазных асинхронных электродвигателей. | шт | 3603.53 | 3249.39 | 2
АОС.С.К1152 | Комплектующие для шкафа | Комплектующие для шкафа Стойка кабельная К1152 ИЭК | Для монтажа кабельных трасс к стене или потолку скобой К1157. Материал: оцинкованная сталь УТ2.5. Габариты:800х26х60. Толщина металла 2.5мм. Вес 1.37кг/шт. Кол-во отверстий-16шт. | шт | 239.13 | 202.25 | 10
АХХ.ДКС.02190.К.ST | Прочая продукция | Прочая продукция ДКС 02190 Кронштейн ST | Наклонное крепление дин-рейки под винт | шт | 52.8 | 37.14 | 100
ЗА3.ВА.047.029.003P.020A.004.5А.C.TDM | Автомат 3-пол. | Автомат 3-пол. ВА 47-29 3P 20A 4.5кА х-ка C TDM | IP40, 220/380В, на DIN-рейку 35мм, с электромагнитным и тепловым расцепителями, коммутац.способность 4.5кА, макс.сечение провода 25 кв.мм, срабатывание эл-магн.расцепителя 5-10 Iном, 75х54х80мм | шт | 264.73 | 230.69 | 4
ВВК.ВП.015К.021Б.291.054.У2.008 | выключатель;концевой; | выключатель ВП 15К-21Б-291-54 У2.8 (ЭТ) | рычаг с роликом, регулируемый по длине, прямого действия, IP54, выключатель путевой (ЭТ) | шт | 550.33 | 486.83 | 4
ЗВХ.ПТ.001.1.010.010.031.5.У3.СП | Предохранитель | Предохранитель ПТ 1.1-10-10-31.5 У3 СПб | Uном.=10кВ, Iном=10А, Iном.откл.=31,5кА диам.=56мм,дл.=412#2мм,m=1,8кг. | шт | 1059.99 | 1035.85 | 3
КСГ.КГ.003.004+ | Кабель силовой гибкий | Кабель силовой гибкий КГ 3х 4+ 2.5 Конкорд | Dн=15,3 мм,P=0,37 кГ/м.Кабель гибкий с медными изолированными скрученными жилами. Рабочее напряжение ~660В. Допустимая Т=75 градусов. Для присоединения передвижных механизмов к электрическим сетям. Радиус изгиба не менее 8 диаметров. | м | 73.06 | 68.19 | 2
ВВГ.VARIO.VCF01 | Выкл. нагрузки | Выкл. нагрузки VARIO VCF01 (3-пол, 20А) | Трехпол. выкл.-разъединитель с поворотной ручкой крассного цвета с индикацией положения, фронтальная панель желтого цвета (60х60мм). Устанавливается на дверь, крепление 4 винтами, степень защиты IP65. | шт | 2160.25 | 1840.21 | 2
СЛГ.К.МR16.EXN.012V.050W.GU5.003 | Лампа галогенная | Лампа галогенная Космос МR16 EXN стекло 12V 50W GU5.3 | Галогенная лампа энергосбер. Размеры: 49х47мм. Цоколь GU5.3 Срок службы 2000ч. | шт | 19.33 | 16.82 | 2
ИРС.ДУЭТ.WDE000485.Ш | Розетка; скрытой проводки | Розетка ДУЭТ WDE000485 (Телеф+Комп. RJ11+RJ45 кат. 5e) Шампань | Розетка Телеф+Комп. RJ11+RJ45 кат. 5e серии "ДУЭТ". Цвет шампань | шт | 1217.7 | 885.6 | 2
ММХ.Х.003.6.150.Н.Ч.TDM | Хомут | Хомут 3.6 х 150мм нейлон (100 шт) TDM | упаковка 100шт,морозоустойчивый, нейлон (-45С - +85С), размер: Длинна=150мм Ширина=3,6мм | шт | 0.59 | 0.51 | 1000
АХХ.ДКС.37174.О.TDS.Т.200.H100 | Прочая продукция | Прочая продукция ДКС 37174 Ответвитель TDS Т-образный верт. ун. осн.200 H100 | Аксессуар для лотков ДКС. Ответвитель TDS T-образный вертикальный ун. осн.200 H100 уп=1шт. | шт | 4004.3 | 3168.96 | 2
КСХ.ВВГНГ.001.016.Ч | Кабель силовой | Кабель силовой ВВГНГ (А) 1х 16 Черный Алюр | Расч. масса=229кг/км, номин. наруж. диаметр=9.9мм.Рабочее ~U=660В. Медная жила. Материал изоляции(черная) и оболочки-ПВХ, не распространяющий горение. Использ. для передачи и распределения эл.энергии в стационарных условиях (в т.ч. для АЭС). Допустим | м | 105.69 | 93.49 | 100
РШН.ЩРН.048.IP54.TDM | Шкаф пустой навесной | Шкаф пустой навесной ЩРН-48 IP54 TDM | IP 54. Корпуса изготовлены из сертифицированной российской стали. Покрытие корпуса # текстурированный полиэстеровый порошок Размер:620х310х120мм | шт | 3041.56 | 2708.54 | 2
КСГ.КГТП.004.095.А | Кабель силовой гибкий | Кабель силовой гибкий КГТП 4х 95 Алюр | Кабель гибкий с медными изолированными скрученными жилами. Рабочее напряжение ~660В. Допустимая Т=75 градусов. Для присоединения передвижных механизмов к электрическим сетям. Радиус изгиба не менее 8 диаметров. | м | 2470.2 | 2223.18 | 100
ЗКХ.К.КМИ.10910.009А.110В.АС3.001НО.ИЭК | Контактор | Контактор КМИп-10910 09А 110В/АС3 1НО ИЭК | малогабаритный контактор катушкой на постоянный ток. Для пуска, остановки и реверсирования аснхрон.электродвигателей с короткозамкнут.ротором на напряж. до 660В. Ном.раб.ток (АС-3) 9А. | шт | 834.11 | 611.68 | 4
С9М.N.071.249.NSF.W.120.006K.GR.LED | Светильник LED; консольный | Светильник LED Navigator 71 249 NSF-W-120-6K-GR-LED(промышленный) | Серый 150#250В 6000К 10 000Лм срок службы 50 000 ч | шт | 8619.6 | 7561.06 | 2
С2Б.ЛБО.046.040.003 | Светильник люмин.; настенный | Светильник люмин. ЛБО 46-36-003 Class | IP20. С электромагнитным ПРА, КПД не менее 71%, масса не более 3.2кг. Для освещ. информацион. и классных досок. | шт | 1087.63 | 1068.98 | 5
ИКУ.080.0500.П.06440 | Коробка; установочная | Коробка 80-0500 Промрукав 64х40мм | Коробка установочная Аналог TYCO 10180 уп=224шт. | шт | 4.32 | 4.07 | 224
АХХ.М.B.004.002.TDM | Прочая продукция | Прочая продукция Маркер наборный - символ "B" желтый 4 мм2 (100 шт.) TDM | Маркер наборный. Упаковка 100шт. | компл | 135.06 | 116.04 | 10
ККХ.КВВГ.010.006 | Кабель контрольный | Кабель контрольный КВВГ 10х 6 | расч.масса = 862кг/км, номин. наруж. диаметр =20мм, Uном 660В, изол.и оболочка из ПВХ пластиката, предн.для прокладки в помещениях, каналах, туннелях при отсутствии механич.воздействий, | м | 506.74 | 458.12 | 100
ААС.П.ЛК.070.010.И.003.СП | Высоковольтное оборудование | Высоковольтное оборудование Полимерный изолятор ЛК 70/10-И-3 СП | Уп.30шт. Подвесной полимерный изолятор д/крепления и изоляции проводов типа СИП-3 ВЛ перем.тока напряж. 6-10кВ, частотой до 100Гц. 70/10 (кН/кВ), 3-допустим.ст.загрязнения. Оконцеватель СП - проушина-пестик. Раб.тем-ра от -60 до +50град. | шт | 767 | 730.75 | 5
СЛН.SA.CL.075.E27 | Лампа накаливания | Лампа накаливания КОМТЕХ SA CL 75 E27 | ЛН стандартная, 75W, E27, 220-240V, прозрачная. КОМТЕХ | шт | 10.8 | 9.4 | 2
ЗА2.ABB.SH202L.C.040A | Автомат 2-пол. | Автомат 2-пол. ABB SH202L C 40A | Производство Германия. Аналог серии "ДОМОВОЙ", ном. напряжение 230/240В,~ ток откл. 4.5кА, кривая отключения: С (5-10 крат. Iном.) | шт | 546.99 | 465.95 | 5
АХХ.ДКС.36844.У.CD.045.045.200.050 | Угол (поворот) | Угол (поворот) ДКС 36844 CD 45 вертикальный внеш. 200/50 | Аксессуар для лотков ДКС. Угол CD 45 вертикальный внешний 45° 200/50 уп=1шт. | шт | 872.39 | 690.4 | 2
КОХ.ПВ3.120.Ч | Провод уст.и освет. | Провод уст.и освет. ПВ3(ПуГВ) 120 Черный Алюр | Uном. ~450В/-1000В, класс жилы 3, количество и диаметр проволок в жиле 475х0.50мм, толщина изоляции 1.6мм, наружний диаметр 18.6мм, вес 983кг/км | м | 732.1 | 647.63 | 100
ОС1.С.P.003.ВА.IEK | стабилиз.; напряж.; 1-фазн.; | стабилиз. Стабилизатор напряжения переносной серии Prime 3 кВА IEK | Автотрансформаторный стабилизатор с электронным управлением. Для нагрузок бытового и промышленного назначения. Uвх: 90-270 В, I max - 13.5 А, рабочая температура: 0 - +40 градусов. IP 20. Габариты: 32х22х24 см. Вес: 11.6 кг. | шт | 11781.23 | 9964.23 | 2
ЗВХ.ПКТ.102.010.050А.12.5 | Предохранитель | Предохранитель ПКТ 102-10/50А-12.5 У3 Идрица | ИДРИЦА, ПО СОГЛАСОВАНИЮ С ОТВЕТСТВЕННЫМ СНАБЖЕНЦЕМ.10кВ, номинальный ток 50А, номинальный ток отключения 12.5кА, длина 566мм, диаметр 50мм, длина предохранителя ПТ 464мм. | компл | 1192.92 | 1101.16 | 2
СЛК.CE.F.013.827.GX.053 | Лампа люминесц.компактная | Лампа люминесц.компактная КОМТЕХ CE F 13/827 GX 53 | КЛЛ со встроенным ЭПРА, форма "Таблетка" 13W (цветовая температура 2700К, срок службы 8000часов, световой поток 600Лм, диаметр 75, длина 28мм), GX53, 220-240V, матовая колба. КОМТЕХ, 220-240V, матовая кобла. КОМТЕХ | шт | 189.18 | 170.26 | 2
КСГ.КГТП.003.002.5.К | Кабель силовой гибкий | Кабель силовой гибкий КГТП 3х 2.5 Конкорд | Dн=12,1 мм,P=0,22 кГ/м.Кабель гибкий с медными изолированными скрученными жилами. Рабочее напряжение ~660В. Допустимая Т=75 градусов. Для присоединения передвижных механизмов к электрическим сетям. Радиус изгиба не менее 8 диаметров. | м | 57.66 | 51.89 | 150
ВКХ.ABB.MP1.020W | Кнопка | Кнопка ABB MP1-20W белая кнопка | Кнопка MP1-20W белая (только корпус) без подсветки без фиксации, кольцо из хромированного пластика | шт | 216.46 | 184.39 | 10
РШК.ABB.BRT125А | Комплектующие для шкафа | Комплектующие для шкафа ABB блок распределительный BRT125А | Блок 4-полюсный, корпус открытый, защитная крышка со знаком безопасности, цвет серый 125А. | шт | 2438.01 | 2112.94 | 2
ВКХ.XB7.NW38M1 | Кнопка | Кнопка XB7-NW38M1 (желт., 1но, 230V AC) | IP65, кнопка с подсветкой, с выступающим толкателем, без фиксации, питание 230V перем тока. Диаметр отверстия 22мм | шт | 479.68 | 411.15 | 5
ККБ.КВББШВ.004.001.5 | Кабель контрольный бронированный | Кабель контрольный бронированный КВББШВ 4х 1.5 Кольчугино | Масса = 306кг/км, номин. наруж. диаметр =13,4мм, для неподвиж. присоед-я к эл. приборам, аппаратам, сборкам зажимов эл. распред. устройств с номин.перем.U до 660В/100Гц или пост.U до 1000В. Конструкция: жила-мед.однопроволоч.; изоляция-ПВХ пластикат | м | 80.63 | 72.71 | 100
ВКХ.КЕ.011.Ч.001 | Кнопка | Кнопка КЕ-011 Черная исп.1(2з) | IP40. 2 замыкающих контакта, Uном.380В (Iном.3А);Uном.220В (Iном.5А), толкатель цилиндрический; 42х40х56мм | шт | 45.34 | 41.38 | 20
ААС.ГИФ.070.050.ИЭК | Гильза соединит. обжимная | Гильза соединит. обжимная ГИФ 70-50 (MJPT 70-50) ИЭК | UZA-23-D70-D50 Гильза изолированная фазная. Тип матрицы для опрессовки гильз Е173. Для мех. и эл. соед-я фазных проводов в системе СИП с несущей нетралью. Для алюм. проводов. | шт | 81.81 | 59.99 | 10
ИПС.ABB.ES.T2 | Полюсный расширитель/ фазовый распределитель | Полюсный расширитель/ фазовый распределитель ABB ES T2 (51470) выводы силовые | Выводы силовые для стационарного выключателя ES T2 (комплект из 3шт.) | шт | 1049.49 | 894.01 | 3
ТТХ.ОСМ.000.1.380.029.029 | Трансформатор | Трансформатор ОСМ-0.1 380/29/29 | понижающий трансформатор общего назначения, габаритные размеры115х75х117мм, установочные размеры ,65х65 мм, вес 1.6кг | шт | 1634.83 | 1479.84 | 2
С9Л.N.094.481.NLL.P.C37.005.230.002.7K.E27.FR | Лампа светодиодная (LED) | Лампа светодиодная (LED) Navigator 94 481 NLL-P-C37-5-230-2.7K-E27-FR | Светодиодная энергосберегающая лампа общего и декоративного освещения. Колба лампы выполнена в форме свечи. Поверхность колбы матовая или прозрачная.Высокоэффективные планарные светодиоды Epistar, Ra>82; 75 Лм/Вт. Спец. конструкция лампы обеспечивает | шт | 59.63 | 52.29 | 20
КОГ.ПВС.005.006.Б.ЭТК | Провод уст.и освет.; гибкий | Провод уст.и освет. ПВС 5х 6 Белый ЭТК | бухта 100м; Провод гибкий с ПВХ изоляцией и мед. скрученными жилами в ПВХ оболочке. Раб. напряжение ~ до 380 В. Длительно допустимая Т=70 градусов. Предназначен для присоединения приборов для жилых и административных помещений. Наружный диаметр, мм - | м | 153.36 | 135.67 | 2
ВПП.ПП.003.160.Н2.М2.056 | переключатель; пакетный; | переключатель ПП 3-160/Н2 М2 пл. 56 (ЭТ) | 3-х полюсный. Ном. ток.-160А. Ном. напр. ~ 220В, ~ 380В. Корпус -IP56, пластик. Крепление основанием корпуса. Габ. мм. В-235, Ш-192, Г-165. Масса 1,34кг | шт | 4839.9 | 4281.45 | 2
ЗД2.DEK.ДИФ101.002P.025А.100.C.004.5А | Автомат дифференц. 2-пол. | Автомат дифференц. 2-пол. DEKraft ДИФ101-2P-025А-100-C 4.5кА (15013DEK) | Диф. автомат 2Р 25А 100мА тип AC х-ка С ДИФ-101 4,5кА DEKraft | шт | 733.13 | 597.37 | 2
ЗКХ.КМИ.22511.025А.110В.050Г.001 | Контактор | Контактор КМИ-22511 25А 110В/50Гц 1нз | IP20, 400В, 50Гц,мощность нагрузки 11кВт, ток терм.стойкости 40А(8 час), электр. износостойкость 1.4млн. циклов, 45х74х85мм, на DIN-рейку 35мм или винтами, гарантия 3 года, срок службы не менее 15 лет. | шт | 871.75 | 737.3 | 5
КСХ.ВВГНГ.LS.004.002.5.К | Кабель силовой | Кабель силовой ВВГНГ(А)- LS 4х 2.5 Кабос | LS-низкое дымо- и газовыделение. Рабочее ~U=660В. Медная жила. Материал изоляции и оболочки-ПВХ, пониженной жароопасности. Использ. для передачи и распределения эл.энергии в стационарных условиях (в т.ч. для АЭС). Допустимая T=80 град. | м | 66.44 | 57.9 | 100
ЗРУ.DEK.РТ03.009.018.006.30А.009.00А | реле; тепловое электронное; | реле DEKraft РТ03-09-18-6.30А-9.00А (23114DEK) | Реле электротепл. для конт. 09-18A 6,30-9,00А РТ-03 DEKraft | шт | 593.72 | 483.77 | 3
РШН.ДКС.R5CE0342.Н.CE.300400200.IP66 | Шкаф пустой навесной | Шкаф пустой навесной ДКС R5CE0342 Навес.шкафCE, 300х400х200 IP66 | Навесной шкаф CE, 300 х 400 х 200мм, IP66 Со сплошной дверью. | шт | 5651.25 | 4472.36 | 2
ЗА2.ВА.047.060.002Р.025А.006.А.D.ИЭК | Автомат 2-пол. | Автомат 2-пол. ВА 47-60 2Р 25А 6 кА х-ка D ИЭК | авт. выкл. IP20, ном. откл. способность 6000А. Напряж. пост. тока 48В. Элек. износостойкость 6000 циклов. Мех. износостойк. 20000 циклов. Масса 1полюса не менее 0,2кг. Диапозон раб. темп. -40 +50 гр. по целс. | шт | 332.12 | 243.55 | 3
КЭХ.ПЭТ.155.2000 | Провод обмот. | Провод обмот. ПЭТ-155 2000 | (катушка 20кг) Провод эмалированный лаком на основе модифицированногог полиэфира. Температурный индекс 155 градусов по С; Тепловой удар 175С; Термопластичность 250С. Провод обладает высокой механической и электрической прочностью и предназначены для | кг | 815.15 | 739.68 | 20
ЗПХ.ПМЛ.6503.220.160А | Пускатель | Пускатель ПМЛ 6503/220 160А | 160А.660В, IP00. без оболочки, 2р+6з, реверсивный, без реле , с механич. блокировкой, Масса 10кг, габариты: 180х332х155мм. Предназнач. для дистанц. пуска, остановки и реверсирования трехфазных асинхронных электродвигателей. | шт | 22964.12 | 20707.32 | 2
ЗА3.EZC.250F3225.003P | Автомат 3-пол. | Автомат 3-пол. EZC 250F3225 3P (225А) | Авт. выключатель Easypact EZC250. Масса=1.3кг. Размеры: 165(в)х105(ш)х60(г)мм, Стационарный с передним присоединением. Отключающая способность 18кА при U=380В. Установки теплового тока и тока К3 фиксированы. | шт | 6321.42 | 5478.56 | 2
РШК.03801 | Комплектующие для шкафа | Комплектующие для шкафа 03801 (перед.сплошная панель PACK) | Передняя сплошная панел. Высота=50мм | шт | 594.19 | 506.16 | 5
КОГ.БПВЛ.070 | Провод уст.и освет.; гибкий | Провод уст.и освет. БПВЛ 70 | Для фиксир. монтажа эл. сети, в том числе авиационной техники. Масса 705кг/км, номинальный наруж.D=15.15мм, перем. U=250В, испытат.U=1500В, рабоч.температура от-60до+70C. Конструкция:Жила-медная проволока луж.оловом; Изоляция-ПВХ пластикат; Защит.пок | м | 751.86 | 689.96 | 100
ККХ.АКВВГ.007.002.5 | Кабель контрольный | Кабель контрольный АКВВГ 7х 2.5 Кольчугино | D=11.9мм, 176кг/км, Uпер.до 660В,изоляция-ПВХ, оболочка-ПВХ, предн.для неподвижного присоед. к эл.аппаратам в распр.устр.,прокл.в помещ.,каналах в усл.агресс.среды, на откр.воздухе при отсутств.механических воздействий | м | 32.78 | 30.59 | 2
АХХ.ДКС.36204INOX.О.DXP.20080 | Прочая продукция | Прочая продукция ДКС 36204INOX Ответвитель DXP крестообразный 200х80, нержав. | Аксессуар для лотков ДКС. Ответвитель DPX крестообразный 200х80, нержавеющий уп=1шт. | шт | 5860.52 | 4637.96 | 2
ЗПХ.ПМ.12063621.220.063А.002.002 | Пускатель | Пускатель ПМ 12063621/220 63А 2з+2р | IP54, масса=4.64кг, габаритные размеры: 300х221х173мм, установочные размеры: 200+-0.5х165+-0.5мм, Реверсивный с тепловым реле с механической блокировкой, в корпусе с конопками "Пуск"+"Стоп", без доп. контактов. | шт | 5585.61 | 4941.12 | 2
ЗА3.ВА.5125.008А.340010Р | Автомат 3-пол. | Автомат 3-пол. ВА-5125 8А-340010Р (Черкесск) | Упаковка 4шт.электромагн. и тепл. расцеп., без дополнительных расцепит. и свободн. контактов, ручной привод, стац. исп., без доп. мех-мов, с регулир. тепл. расцеп. | шт | 2022.24 | 1825.88 | 2
АЛХ.ДКС.35345.Л.400100.L.3000 | Лоток | Лоток ДКС 35345 перфорированный 400х100 L 3000 | Лоток перфорированный 400х100 L 3000. Уп=6м | м | 1305.08 | 1032.83 | 6
СЛК.NE.FS.M.018W.864.E14 | Лампа люминесц.компактная | Лампа люминесц.компактная NE FS-Mini 18W 864 E14 (7/20) | Комп.люм.энергосберег.лампа.Тип лампы - спираль. Е14., размеры:113х67х47мм, d=9мм, световой поток=865лм. Цвет температура 864-днев.свет(выст. конферент-залы, уч.завед-я, больницы, квартиры). кол-во в упаковке 50шт. | шт | 92.12 | 85.03 | 2
ЗА2.DEK.ВА101.002P.003А.D.004.5А | Автомат 2-пол. | Автомат 2-пол. DEKraft ВА101-2P-003А-D 4.5кА (11111DEK) | Авт. выкл. 2Р 3А х-ка D ВА-101 4,5кА DEKraft | шт | 237.13 | 193.22 | 6
ИРС.G.GSL000291.001DB | Розетка; скрытой проводки | Розетка Glossa GSL000291 (TV роз.одиноч., бежевый) 1DB | TV розетка одиночная (бежевый ) 1DB | шт | 214.9 | 156.29 | 5
ВПМ.XD4.PA14 | Переключатель; манипулятор | Переключатель XD4-PA14 (4 напр., 1нр, без возвр.) | джойстик-манипулятор с рукояткой длиной 54мм с хромированным металлическим основанием, четыре направления, 1 нр контакт для каждого направл., без возврата на исходную позицию, размеры 133х46,5х30мм, масса 0,133кг | шт | 2632.32 | 2256.27 | 2
РЯС.ЯРП.250А | Ящик; силовой | Ящик ЯРП(В) 5301-22-250А ip32 | Ящик распределения и управления, номин. напряж.380В, 50 и 60Гц, УХЛ-3, 165х300х500мм с предохранителями ПН-2 | шт | 3348 | 3087.87 | 2
ЗПХ.ПМ.12010210.127.006.3А | Пускатель | Пускатель ПМ 12010210/127 6.3А 1з | IP54, габарит. размеры: 171х104х126мм, установочные размеры:100+-0.5х37+-0.3мм, масса=1.1кг, нереверсивный, закр.,с реле,б/кн.,1з | шт | 1209.95 | 1070.34 | 2
СХХ.Л.230В.С.ИЭК | Прочая продукция | Прочая продукция Лампа сменная синяя матрица/230В ИЭК | Для замены в светосигнальных индикаторах, кнопках управлениях и переключателях | шт | 128.89 | 94.52 | 10
РШК.04200 | Комплектующие для шкафа | Комплектующие для шкафа 04200 (шинка заземления неизолир. PACK) | Шинка с винтовыми клеммами (40шт.) + 1 клемма 35кв.мм. Длина=450мм. | шт | 1624.94 | 1384.21 | 2
ЗПХ.ПМЛ.4100.110.063А | Пускатель | Пускатель ПМЛ 4100/110 63А | 63А. IP00. Нереверсивный, без реле,без корпуса,без кнопок. Количество контактных групп: 1з+1р. масса 1.28кг, габариты: 126х75х107,3. | шт | 2255.69 | 2034.01 | 3
С3С.НСО.017.150 | Светильник накал.; подвесной | Светильник накал. НСО 17-150 шар | Подвесной одноламповый светильник на стандарт. металлич. штанге белого цвета (L=250мм) с керамическим патроном. Молочный шар. Диаметр шара 250мм. | шт | 215.6 | 195.07 | 2
АМК.003КНТП.010.050.025 | Муфта концевая | Муфта концевая 3КНТП 10-50-25 (КВТ) | концев., термоусаж-я, наруж. установки, предн.для изолир-я мест разделки силовых 3-жильн.кабелей на напр.10кВ, сеч.25-50мм.кв., с пластмассовой или бумажно-пропит.изляцией, в алюм., свинц.или пластм.оболоч., с защитн.покровом или без него | компл | 1490.94 | 1292.15 | 3
АРХ.М.Р3.ЦП.018.ИЭК | Металлорукав | Металлорукав Р3-ЦП-18 (50м) ИЭК | Герметичный металлорукав для защиты кабеля. IP 65. Внутренний диаметр: 16.9 мм. Наружний диаметр: 23.6 мм. Масса 1метра: 0.289 кг. Уплотнение: ПВХ. Упаковка: 50 м. | м | 58.1 | 49.14 | 50
АХХ.ДКС.LP6003.У.300 | Прочая продукция | Прочая продукция ДКС BBH6030 Усиленная консоль 300мм | Аксессуар для монтажа лотков ДКС. Усиленная консоль 300мм уп=4шт. | шт | 455.95 | 360.84 | 4
С9Н.КОМТЕХ.ДСП.001.210.003 | Светильник LED настенный | Светильник LED настенный КОМТЕХ ДСП 01 210 03 | Светильник промышленный накладной с опаловым рассеивателем из поликарбоната 2х10Вт Аналог ЛСП 2х18 (SDM2835, срок службы 40000часов), блок питания, размеры 610х85х70мм, IP65, 220В, Серый. КОМТЕХ | шт | 1888 | 1713.21 | 3
ВВР.РПБ.034.400А.Л.А.П | Рубильник выкл. | Рубильник выкл. РПБ-34 400А левый (с предохр.) (А-632) | Для защиты и неавтоматической коммутации силовых цепей 380В. С боковой съёмной рукояткой. С керамическими изоляторами (А-632), на металлическом основании. Габ.: Ш-260(без рук.); В-360; Г-350мм. М/П-85мм. Вес-?кг. У3(УХЛ4). | шт | 5059.84 | 4928.85 | 2
КСХ.ВВГНГ.П.002.002.5.ЭНН | Кабель силовой | Кабель силовой ВВГНГ(А)-П 2х 2.5 ЭлектрокабельНН | Расч. масса=94.8кг/км, номин. наруж. диаметр=5.4х8.4мм.Рабочее ~U=660В. Медная жила. Материал изоляции и оболочки-ПВХ, не распространяющий горение. Использ. для передачи и распределения эл.энергии в стационарных условиях (в т.ч. для АЭС). Допустимая | м | 19.9 | 19.3 | 2
ИПС.К.OC.TB.006.PE.I.PEN | Принадлежн.; клеммы и полюса | Принадлежн. Клемма заземляющая OptiClip TB-6-PE-I-(1,5-6)-PEN | Для заземляющих проводников. Ном. сеч. 6кв.мм. Ном.ток -н/д. Сеч. проводн-в 1,5-6кв.мм. Ном. напр.-н/д. Импульсное напр. -н/д. Резьба винтов М4. Монтаж на рейки(DIN, NS35,NS32).Габ.мм.Д-42,5;Ш-8,2;В-47мм. Масса -26,06гр.Раб.темп.-40°С/+100°С | шт | 82.29 | 72.42 | 50
АКЗ.КМЗ.040.025 | Короб, заглушка | Короб, заглушка КМЗ 40х25 (для короба "Элекор") | CKK10D-Z-040-02 Заглушка для кабель-канала "Элекор" | шт | 16.04 | 13.57 | 40
КСБ.АСБЛ.001.004.150 | Кабель силовой бронированный | Кабель силовой бронированный АСБЛ-1 4х 150 | Масса кабеля 5311кг/км,максимальное сопротивление жилы при t=20C 0.206 ОМ/км, допустимые токовые нагрузки в земле 261А, в воздухе 279А, толщина изоляции жила-жила 1.70мм, жила-оболочка 1.45мм,толщина свинцовой оболочки 1.46мм, наружный диаметр кабеля | м | 1387.24 | 1250.91 | 100
ИРС.L.77214.M.Р.002К.З | Розетка; скрытой проводки | Розетка Legrand 77214 Mosaic Роз. 2К+З н.ст. с блок. | Mosaic Роз. 2К+З н.ст. с блок. Уп=10шт | шт | 500.13 | 461.66 | 3
ВВС.GALA.935080101 | Выкл. освет.,скр.пров. | Выкл. освет.,скр.пров. GALA 935080101(1кл.) белый | серия GALA, цвет белый | шт | 17.19 | 14.96 | 2
РШН.ЩРН.003.012.001 | Шкаф пустой навесной | Шкаф пустой навесной ЩРН3-3х12 | Без зипа.Навесной, с вертушком. Покрытие- эмаль МЛ-12 белого (серого) цвета. Три DIN-рейки на 36 модулей (18мм). Шины "N","ЩР","РЕ". Номинальный ток щита-100А. Степень защиты со стороны дверки-IP30. Размеры: 310х500х95мм. | шт | 1431.45 | 1313.6 | 2
С9С.Д.СВО.Х.012.В.3000К.TDM | светильник; светодиод.; встраи | светильник Даунлайт СВО (хром) 12 Вт 3000К TDM | Ультратонкий встраиваемый светодиодный. Габарит. размеры: 503х285х503мм. Масса=10кг. | шт | 711.39 | 611.19 | 2
ВКХ.XB4.BP42 | Кнопка | Кнопка XB4-BP42 (кр., 1нз, с защ.колп.) | IP66, потайной толкатель с прозрачным силиконовым защитным колпачком, хромированный ободок, для щитового монтажа диаметром 22мм, модульная конструкция, возможность дополнения контактов (ZBE101, ZBE102) до 9 шт, возможность смены толкателя (ZB4...), U | шт | 484.86 | 415.59 | 5
АМК.004КВН.О.070 | Муфта концевая | Муфта концевая 4КВНтп-О-70 | Производитель ПЗЭМИ. Муфта 1кВ. На основе термоусаживаемых изделий с наконечниками, закрепляемыми опрессовкой для 4- х- жильных кабелей с секторными однопроволочными и многопроволочными алюминиевыми жилами. Нулевая жила может быть как одинаковогосеч | компл | 2181.26 | 1966.9 | 2
ЗА3.ВА.088.033.003P.035А.063А | Автомат 3-пол. | Автомат 3-пол. ВА 88-33 3P 35кА 63А | IP30.Номин. раб. напряжение=400В,50Гц,Температура настройки расцепителей 40С, диапазон раб. температур-25+40С,Срок сужбы не менее 15 лет. Применяются для групповой защиты в жилом и гражд. строительстве. | шт | 3299.22 | 2790.39 | 2
ЗПХ.ПМ.12010540.127.010А | Пускатель | Пускатель ПМ 12010540/127 10А 4з+2р | IP40, масса=1.4кг, габаритные размеры:181х137х122мм, установочные размеры: 100+0.5х30+0.2мм, реверсивный,закр.,б/реле,б/кн.,1з | шт | 1606.4 | 1421.05 | 2
СРС.РСП.005.250.032 | Аксессуары для светильников Стекло | Аксессуары для светильников Стекло РСП 05-250-032 | НЕ ДЛЯ ПРОДАЖИ! | шт | 1 | 1 | 1
СЛЛ.КОМТЕХ.FL.016.014.840 | Лампа люминесцентная | Лампа люминесцентная (ЛЛ) КОМТЕХ FL 16 14/840 | ЛЛ T5, 14Вт, 4000К, 1250Лм, 80Ra, диаметр 16мм, длина 563,2мм, цоколь G5, матовая колба, 220В. КОМТЕХ В уп.100шт. | шт | 35.78 | 26.5 | 1
ТТХ.ОСМ.000.4.220.005.022.110.110 | Трансформатор | Трансформатор ОСМ-0.4 220/5-22-110/110 | понижающий трансформатор общего назначения, габаритные размеры115х75х117мм, установочные размеры ,65х65 мм, вес 1.6кг | шт | 3119.47 | 2853.52 | 2
ТТТ.ТЛ.010.001.1000.005 | Трансформатор тока | Трансформатор тока ТЛ-10-1 1000/5 | Масса=41+-2кг. Окруж. среда невзрывоопасная, d=36мм, L=477+-4мм, l=190мм. Для передачи сигнала измерительной информации измерительным приборам и/или устройствам защиты и управления, а также для изолирования цепей вторичных соединений от высокого напр | шт | 53773.31 | 49080.18 | 2
ЗРУ.РТН.3365.080.093А.TDM | реле; тепловое электронное; | реле РТН-3365 80-93А TDM | Реле электротепловое явл. эл. коммутац устройством, имеющим собственное потребление энергии. Кол-во контактов: 1з+1р | шт | 892.94 | 778.13 | 2
ЗА3.ВА.5735.020А | Автомат 3-пол. | Автомат 3-пол. ВА57-35-340010-20А-320-690AC-УХЛ3-КЭАЗ | Авт. выкл., 3-х пол., блочной конструкции, для к.з. и токов перегр., ном. напр. до 690В, уст. по току- 320А, для нечастых вкл./откл. Габ. Д-112.5, В-174.5, Г-130мм. 2,65кг. | шт | 2978.56 | 2730.35 | 2
ИРС.M.M.Р.32014 | Розетка; скрытой проводки | Розетка Makel Mimoza (крем.) Роз. телефон. (ТЛФ) 32014 | Розетка телефонная Кремовая. IP20. 250V. 16А. Использовать рамку и вставки производство Турция. | шт | 136.6 | 119.68 | 5
С5К.ЖКУ.002.100.003.УХЛ1 | Светильник ДНАТ; консольный | Светильник ДНАТ ЖКУ-02-100-003 УХЛ1 Косинусная с/стеклом | IP53. К-т мощности не менее 0.85. Патрон Е40, КПД не менее 55%. Габаритные размеры: 675х300х265мм. Уст-ся на Г-образ.кронштейнах опор диаметром 48мм под углом 0-20град. к горизонту. Высота уст-ки: 6-10м. Корпус изгот. из листовой стали методом глуб.ф | шт | 1648.25 | 1474.04 | 5
ВВП.ВП.003.016.М3.030 | Выкл. пакетный | Выкл. пакетный ВП-3-16/М3-30 пласт.корпус | IP30. Масса не более 0.34кг. Размеры: H+-2=86.5мм, d=6мм. | шт | 251.85 | 233.86 | 5
РВО.ВРУ1.023.053 | вв.-распред.устр.; вв.-распр.; | вв.-распред.устр. ВРУ1-23-53 (б/сч.) | Вводной переключатель ВР32 на 250А, 3 тр-ра тока ТТИ-А 200/5, 3 предохранителя ППН-35 (габ 1) на 250А, 15 предохранителей ППН-33 (габ. 00) на 100А, блок автоматического управления освещением. Корпус ВРУ-2 бп (IP40) 1800х800х450мм. | шт | 39036.71 | 37853.78 | 2
С9Л.LED.HS.002.5.4500K.G4 | Лампа светодиодная (LED) | Лампа светодиодная (LED) КОМТЕХ LED HS 2,5/4500K G4 SMD5050 | Светодиодная лампа, с углом освещения более 270 градусов, предназначенная для замены галогенных капсульных ламп. Мощность лампы 2вт, световой поток 245 люмен, цветовая температура 4500К. Размеры 41х10мм, цоколь G4, 12V. Для правильной работы лампы н | шт | 60.75 | 45 | 1
АЛХ.ДКС.35111.Л.100100.L.2000 | Лоток | Лоток ДКС 35111 100х100 L 2000 | Лоток 100х100 L 2000. Уп=12м | м | 442.15 | 349.91 | 16
С9Ф.ЭРА.SPO.002.036.006K | Светильник LED встраив./накладной | Светильник LED встраив./накладной ЭРА SPO-6-36-6K (ЛПО/ЛВО 4х18) | Светильник накладной/встраиваемый, 595х595х27, призма, 3000Lm, с драйвером | шт | 595.4 | 540.44 | 8
МТТ.ТУТ.012.006.Ж | трубка; термоусаживаемая; | трубка ТТУ 12/6 Желтая 100 м/упак ИЭК | П/э термоусаживаемая трубка, эл. прочность не менее 30кВ/мм, толщина стенки после усадки -1мм, усаживается с 2 до 1мм, цвет: желтая. Внутр. диаметр 12мм. 100 м/рол | м | 20.31 | 17.18 | 100
ЗПХ.ПМЛ.1230.380.000.38.000.65 | Пускатель | Пускатель ПМЛ 1230/380 0.38-0.65А | IP54,1з., нереверсивный, с тепловым реле,кнопки "Пуск"+"Стоп"+сигнальная лампа. | шт | 1441.88 | 1300.18 | 2
ЗФА.002ТРМ1.Щ2.У.РР | регулятор температуры; | регулятор температуры 2ТРМ1-Щ2.У.РР | 2-канальный измеритель-регулятор; Uпит=90-245В; F=47-63Гц; макс.доп. Iист.пит. 80мА; габ.размеры:96х48х100мм; ст.защ. IP54; t откр.возд -20...+50С; потреб.мощность не более 7ВА; отн.влажность воздуха 30-80% | шт | 5336.55 | 5231.6 | 2
ТКХ.КМТП1.ВВ.160.006.000.4.УХЛ.001.Т.РЛНД | Компл.трансф.подстанции | Компл.трансф.подстанции КМТП1-ВВ-160/6/0.4 УХЛ-1 Тупик.(Барнаул) с РЛНД | Без тр-ра. Мачтового типа, ввод - воздух-воздух (на одной опоре - СВ-110).Сторона ВН-РВО,ПКТ, РЛНДМ1-10/400; сторона НН-на вводеРУНН-РБ на 250А, ЦЭ6803 активной энергии. На 3-х отходящих линиях ВА 57-35 на 80А-1шт., на 100А-1шт, на 160А-1шт. Фидер у | шт | 100090.55 | 92450.05 | 2
С1А.БС.911.002.008 | Светильник аварийный | Светильник аварийный BS-911-2х8 (комбинированный) | ЛБО 17 "Полет" IP20 корпус 1(в комплекте с задней панелью. Тип светильника- комбинированный. Время работы в автономном режиме 1час. | шт | 3407.57 | 3226.21 | 2
АКШ.L.33667.DLP.П.12020 | короб; плоский угол; | короб Legrand 33667 DLP Плоск. изм.угол 120х20 . | DLPПлоск. изм.угол 120х20 . УП=5шт | шт | 780.62 | 720.57 | 2
ААС.ЗАН.016.035.1000.ИЭК | Фиксирующий зажим | Фиксирующий зажим ЗАН 16-35/1000 (PA 1000) ИЭК | UZA-14-D16-D35-1000 Зажим анкерный. | шт | 508.57 | 430.13 | 10
ТТХ.ОСМ.000.16.220.005.022.110.012 | Трансформатор | Трансформатор ОСМ-0.16 220/5-22-110/12 | понижающий трансформатор общего назначения, габаритные размеры115х75х117мм, установочные размеры ,65х65 мм, вес 1.6кг | шт | 1974.21 | 1791.44 | 2
АХХ.ДКС.38324.К.TDS.Т.200 | Крышка на тройник (Т-разветвитель) | Крышка на тройник (Т-разветвитель) ДКС 38324 TDS ответ-ль Т-образный верт. ун., осн 200 | Аксессуар для монтажа листовых лотков ДКС.Крышка TDS на ответвитель Т-образный вертикальный ун. осн.200 уп=1шт. | шт | 849.48 | 672.27 | 2
ТТТ.ТПЛК.010.010.005 | Трансформатор тока | Трансформатор тока ТПЛК-10 10/5 | Масса=48кг, окруж. среда невзрывоопасная. Раб. полож-е - любое. Для передачи сигнала измерительной информации измерительным приборам и устройствам защиты и управления, в установках переменного тока частоты 50Гц с номин. напряжением 10кВ. | шт | 103397.44 | 94373.31 | 2
ТТХ.ОСМ.000.16.380.082.082 | Трансформатор | Трансформатор ОСМ-0.16 380/82/82 | понижающий трансформатор общего назначения, 115х90х120мм, 2.1кг | шт | 1974.21 | 1791.44 | 2
ИРС.L.77272.Р.0022.З.Н.С.045 | Розетка; скрытой проводки | Розетка Legrand 77272 Роз. 2х2к+З Нем.Ст. 45 (Крас.) | Роз. 2х2к+З Нем.Ст. 45 (Крас.) Уп=10шт | шт | 489.03 | 451.41 | 2
ЗА3.DEK.ВА303.003P.0200А.040А | Автомат 3-пол. | Автомат 3-пол. DEKraft ВА303-3P-0200А 40кА (21011DEK) | Силовой авт. выкл. 3P 200А ВА-303 40кА DEKraft | шт | 3657.6 | 2980.27 | 2
С9В.PFS.3528.060.004.8.012V.IP20.005.008.G | Светодиодная лента | Светодиодная лента Световая полоса/ лента/ шнур КОМТЕХ PFS 3528-60-4.8-12V-IP20-5m х 8mm GREEN | Светодиодная лента, гибкая PROF-серии (на белом основании, LED Epistar). Цвет свечения: Зеленый. 4,8 Вт/метр. 60 светодиодов SMD3528 на метр. Питание 12V. Длина 5м. Ширина 8мм. IP20. КОМТЕХ | м | 66.15 | 49 | 1
ММХ.ДКС.25209.Х.PL6.006.003.6140 | Хомут | Хомут ДКС 25209 PL6.6 белый 3.6х140 | Хомут P6.6 стандартный, белый, 3,6х140 Уп=100шт. | шт | 1.22 | 0.96 | 300
АХХ.ДКС.36562.О.Т.DDT.100.100 | Прочая продукция | Прочая продукция ДКС 36562 Ответвитель-крышка Т-обр переходник DDT 100/100 | Аксессуар для лотков ДКС. Ответвитель-крышка Т-обр - переходник DDT 100/100 (отв H=50) уп=1шт. | шт | 2006.62 | 1588.02 | 2
ЗА3.ВМ.063.003.032А.XB | Автомат 3-пол. | Автомат 3-пол. OptiDin ВМ63-3B32-УХЛ3 | Упаковка 4шт=12полюсов. Мод. авт. выкл., с э/м и тепловым расцепителем, для нечастых операт. ВО - до 30раз в сутки, на DIN-рейку 35мм трёхпол., номин. напр.400В 50Гц, ПКС-6кА. Износост.-10000циклов. IP20. От -60 до +40. Габ: 84х53,2х70мм. Масса - 0.3 | шт | 578.96 | 535.1 | 4
РЯС.ЯРП11М.791.630А.IP54.УХЛ3.КЭАЗ | Ящик; силовой | Ящик ЯРП11М-791-630А-IP54-УХЛ1-КЭАЗ | Для нечастых вкл./откл., ном.раб.напр.~380В, ном.ток 630А, ВР-32-39 на 2 направления, ПН2-630, присоед.-М12, габ.: В-1100, Ш-450, Гл-240мм. Масса-21кг. Без вспом.контактов. | шт | 14557.75 | 13344.6 | 2
ВВР.INS.500.31112 | Рубильник выкл. | Рубильник выкл. INS 500 31112 (500А, 3-полюс., в корп.) | IP40 по лицевой панели, в корпусе автоматического выключателя NS, U=690В. Панель темно-серая. Рукоять черная. | шт | 32017.09 | 27273.82 | 2
КЭХ.ПЭТВ.002.0071 | Провод обмот. | Провод обмот. ПЭТВ-2 0071 | Масса=0,0398кг/км.Для изгот-я обмоток температур. класса "В": измерит. и регистрир.приборов, телеф.капсюлей, двигателей малой мощности, электромагнитов и сухих трансф-ов.Отличные механич.св-ва позволяют использовать провода для механизир.намотки.Усто | кг | 1568.44 | 1423.24 | 20
СЛК.OSRAM.DULUX.L.024W.830.002G11.010X1 | Лампа люминесц.компактная | Лампа люминесц.компактная OSRAM DULUX L 24W/830 2G11 10X1 | лампа для ЭМПРА и ЭПРА, L=317mm, уп. 10 шт | шт | 211.3 | 194.62 | 10
ПАХ.Э47.150.005А.001.005.09696 | Амперметр | Амперметр Э47 150/5А кл. точн. 1,5 96х96мм | Амперметр. Размер передней панели 96х96мм. Корпус из самозатухающего пластика. Защитная прозрачная крышка на внение присоединит. клеммы обеспечивает электробезопасность. | шт | 983.52 | 831.83 | 3
С9Х.Д.N.071.472.ND.P60.IP67.012V | Аксессуары светодиодные | Аксессуары светодиодные Драйвер Navigator 71 472 ND-P60-IP67-12V | Блок питания для Led ленты | шт | 1165.85 | 1101.35 | 5
ИХХ.L.50299.Б.002К.З.MSC.N | Аксессуары для светильников | Аксессуары для светильников Legrand 50299 Блокиратор роз 2К+З MSC N | Блокиратор роз 2К+З MSC N Уп=10шт | шт | 114.63 | 105.81 | 10
ПХХ.С.MS6811 | прочие; приборы; | прочие Сетевой тестр MS6811 | Проверка Ethernet кабелей на витых парах с разъемом RJ-45 | шт | 1029.37 | 950.19 | 2
ЗА3.ВМ.063.003.050А.XD | Автомат 3-пол. | Автомат 3-пол. OptiDin ВМ63-3D50-УХЛ3 | Упаковка 4шт=12полюсов. Мод. авт. выкл., с э/м и тепловым расцепителем, для нечастых операт. ВО - до 30раз в сутки, на DIN-рейку 35мм трёхпол., номин. напр.400В 50Гц, ПКС-6кА. Износост.-10000циклов. IP20. От -60 до +40. Габ: 84х53,2х70мм. Масса - 0.3 | шт | 849.36 | 785.01 | 3
АКЧ.ДКС.00656.AEM.05020.WO.У | Короб, внешний угол | Короб, внешний угол ДКС 00656 AEM 50х20 WO внешний | ВНЕШНИЙ УГОЛ ДЛЯ СЕРИИ ТМС/TMU Уп=20шт. | шт | 66.37 | 52.52 | 20
ЗКМ.L.412505.М.025A.002НО.024В.АС | Контактор модульный | Контактор модульный Legrand 412505 Мод. конт-р 25A 2НО 24В АС | Мод. конт-р 25A 2НО 24В АС , 1 модуль | шт | 2196.77 | 2027.79 | 2
СЛГ.NE.HC.012V.035W.G4 | Лампа галогенная | Лампа галогенная NE HC 12V 35W G4 (7/700) | Галогенная лампа энергосбер. Световой поток 600лм. Размеры: 30х17х9мм. Кол-во в упаковке 1000 шт. | шт | 14.44 | 12.07 | 2
ЗПХ.ПМЕ.222.220.006.3А.002.002 | Пускатель | Пускатель ПМЕ 222/220 6.3А 2з+2р | IP30,нереверсивный,закр., с реле, габаритные размеры: 222х152х154мм, установочные размеры:150+-0.5х100+-0.3мм, масса=2.2кг, 2з+2р доп. контакт | шт | 1814.2 | 1604.87 | 2
С9Х.Д.N.071.473.ND.P100.IP67.012V | Аксессуары светодиодные | Аксессуары светодиодные Драйвер Navigator 71 473 ND-P100-IP67-12V | Блок питания для Led ленты | шт | 1883.17 | 1778.97 | 3
ВВМ.S.SDN5800141.Р | Выкл. комплектующие | Выкл. комплектующие Sedna SDN5800141 Рамка одиночная, красн. | Серия SEDNA. Рамка 1-постовая. Цвет красная | шт | 99.53 | 86.02 | 10
АХХ.П.CR | Прочая продукция | Прочая продукция Площадка фиксаторная CR | Для максимально жесткого закрепления лотков, имеющ. большую нагрузочную способность. Ширина 28мм, длина 231мм, вес 0,10кг/м | шт | 29.89 | 25.28 | 40
ТТХ.ТСЗИ1.6.380.220.220.127.А | Трансформатор | Трансформатор ТСЗИ1.6 380-220/220-127 Алюм. | Масса=27кг, габаритные размеры: 404х184х290мм, КПД=94.5%.Высота установки над уровнем моря до 200м.При высоте свыше 1000м номинальная мощность снижается на 2.5% на каждые 500м. | шт | 8027.37 | 7238.48 | 2
АХХ.ДКС.36001.У.CPO.090.090.60050 | Угол (поворот) | Угол (поворот) ДКС 36001 CPO 90 горизонтальный 600х50 | Аксессуар для лотков ДКС. Угол CPO 90 горизонтальный 90° 600х50 уп=1шт. | шт | 2153.06 | 1703.91 | 2
МТП.Т.ПНД.025.ИЭК | трубка; п/э; | трубка Труба глад. жест. ПНД d25 ИЭК черная (100м) | Толщина стенки 2мм, внутр.D=21мм, производится из ПНД. Бухта 100м | м | 25.67 | 21.71 | 100
АХХ.ДКС.38084.К.RRC.200.100 | Крышка на переходник-редуктор | Крышка на переходник-редуктор ДКС 38084 RRC переходник 200/100 | Крышка RRC на переходник 200/100 уп=1шт. | шт | 519.29 | 410.96 | 3
ТТТ.ТОП.000.66.100.005.000.5 | Трансформатор тока | Трансформатор тока ТОП-0.66 100/5 кл/т 0.5 | Масса=0.75кг(с шиной), размеры: длина шины 127мм, выс.30мм, толщ.3мм., тем. окруж. среды при экспл. -45 +50С, относит. влажн. возд. 98%, при +25С, окруж. среда невзрывоопасная. Раб. полож-е - любое. Для передачи сигнала измерительной информации измер | шт | 813.24 | 742.26 | 3
ЗПХ.ПМЛ.5512.220.125А | Пускатель | Пускатель ПМЛ 5512/220 125А | 125А.660В, IP54. оболочка. 6р+6з, реверсивный, без реле , с механич. блокировкой, Масса 23,1кг, габариты: 500х400х220мм. Предназнач. для дистанц. пуска, остановки и реверсирования трехфазных асинхронных электродвигателей. | шт | 25012.68 | 22554.56 | 2
ВКК.ZBY.1304 | Кнопка комплектующие | Кнопка комплектующие ZBY-1304 (кругл. прозрачн. самокл. вставки "STOP") | СНЯТ С ПРОИЗВОДСТВА!!! листы с маркировкой для кнопок, переключателей и сигн. ламп XB4-B, в комплекте 66 круглых прозрачных самоклеющихся вставок, масса 0,017кг | компл | 43.47 | 34.75 | 2
АХХ.ДКС.FC15005.П.05050 | Прочая продукция | Прочая продукция ДКС FC15005 Перехдник 50х50 пров.лотка на листовой | Аксессуар для монтажа лотков ДКС. Переходник 50х50 провол. лотка на листовой уп=1шт. | шт | 662.05 | 523.93 | 3
АХХ.ДКС.37517.О.TD.Т.500.H50 | Прочая продукция | Прочая продукция ДКС 37517 Ответвитель TD Т-образный вертик. осн.500 H50 | Аксессуар для лотков ДКС. Ответвитель TD Т-образный вертикальный осн.500 H50 уп=1шт. | шт | 3110.04 | 2461.25 | 2
ХХХ.П."И.О.Д.Ж.".280.210 | Предупреждающая/инф. табличка | Предупреждающая/инф. табличка Знак пласт-вый "ИСПЫТАНИЕ ОПАСНО ДЛЯ ЖИЗНИ" (плакат) 150х300мм | Табличка (плакат) на пластике 150х300мм | шт | 52.92 | 49.14 | 10
С9Л.PHL.LEDB.008.060W.E27.3000K.230V.A55.327900 | Лампа светодиодная (LED) | Лампа светодиодная (LED) PHL LEDBulb 8-60W E27 3000K 230V A55 327900 | светодиодные/LED лампа. Форма груша, 600Лм, уп. 6шт | шт | 237.77 | 219.48 | 2
АХХ.ДКС.37025.У.CDSS.090.300 | Угол (поворот) | Угол (поворот) ДКС 37025 CDSS 90 верт. внеш. переходник лев. осн.300 | Аксессуар для лотков ДКС. Угол CDSS 90 вертикальный внеш. переходник лев. осн. 300 уп=1шт. | шт | 3620.78 | 2865.45 | 2
ЗПХ.ПМЛ.5611.380.125А | Пускатель | Пускатель ПМЛ 5611/380 125А | 125А.660В, IP54. оболочка. 4р+4з, реверсивный, с реле , сэлектрич. и механич. блокировками,кнопка стоп, Масса 24,9кг, габариты: 500х400х220мм. Предназнач. для дистанц. пуска, остановки и реверсирования трехфазных асинхронных электродвигателей. | шт | 26673.88 | 24052.51 | 2
КЭХ.ПЭТ.155.0080 | Провод обмот. | Провод обмот. ПЭТ-155 0080 | Провод эмалированный лаком на основе модифицированногог полиэфира. Температурный индекс 155 градусов по С; Тепловой удар 175С; Термопластичность 250С. Провод обладает высокой механической и электрической прочностью и предназначены для обмоток электри | кг | 1243.99 | 1128.82 | 20
ЗПХ.ПМЛ.7213.220.250А | Пускатель | Пускатель ПМЛ 7213/220 250А | 250А.660В, IP54. оболочка, 1р+3з, нереверсивный, с реле , с кноп. стоп, Масса 19,8кг, габариты: 500х300х220мм. Предназнач. для дистанц. пуска, остановки и реверсирования трехфазных асинхронных электродвигателей. | шт | 19553.39 | 17631.78 | 2
ЗА4.OD.ВМ63.004Z16.УХЛ3 | Автомат 4-пол. | Автомат 4-пол. OptiDin ВМ63-4Z16-УХЛ3 | Модульный авт. выкл. на DIN-рейку. Режим эксплуатации продолжительный. Ном. ток-16А. Ном. напр.400В, частота 50Гц. Хар-ка откл.- Z. Коммутац. износост.-1500циклов. IP20. От -60 до +40. Габ: 84х72х71,5мм. Масса - 0.500кг. | шт | 2268.96 | 2097.07 | 2
ТТМ.ТМГ.250.006.000.4.Y.Z.011.УХЛ1 | Трансформатор силовой | Трансформатор силовой ТМГ-250/6-0.4 Y/Zн-11 УХЛ1 (Барнаул) | 250кВа, ВН-6кВ, НН-400В, 50Гц; сх. и группа соед. обмоток звезда-зиг-заг-н-11, потери КЗ-3900Вт, напр. КЗ-4.5%, потери хол-го хода-540Вт. Габ. L-980, В-985, Н-1340мм. Полн. масса-950кг. ПБВ #2?2,5%. | шт | 201567.6 | 186450.03 | 2
ЗК3.LC1E500Q7 | Контактор 3-пол. | Контактор 3-пол. LC1E500Q7 (500А, 380В, 50/60Гц) | трехполюсный, нереверсивный контактор на 500А, без реле,катушка 380В 50/60Гц, установка на панель, доп. контакты типа LAEN... заказываются отдельно | шт | 40092.4 | 34746.75 | 2
ЗА3.ВА.5731.080А | Автомат 3-пол. | Автомат 3-пол. ВА57-31-340010-80А-1200-690AC-УХЛ3-КЭАЗ | Износостойкость выключателя: общее кол-во циклов СО-25000, кол-во циклов СО под нагрузкой-16000,кол-во циклов СО под действием максимальных расцепителей тока-25. | шт | 2154.87 | 1975.3 | 3
АНМ.ТМЛ.016.006.006.КВТ | Наконечник кабельный медный | Наконечник кабельный медный ТМЛ 16-(6)-6 (упак.100) КВТ | Наконечник медный, луж., под опресовку 16мм.кв. D отверстия под болт 6,4 D хвостовика 6 | шт | 13.79 | 11.95 | 100
ЗУЗ.ПЗР2.003.001.050А.010М | УЗО | УЗО ПЗР2-3-1-50А 10 | Устройство защитного отключения, ном. напр. 220В+5%, 50Гц+0,2%, Мощн. 11,0~кВт, ток сраб-я-50А+2%, ном. откл. дифф. ток-200мА, потр. мощн. не более 50Вт., устанавл-ся на DIN-рейку 35мм в распр. щите, в металл. шкафу ЩРН-М на столбе, (IP54), Масса 5кг | шт | 6608.25 | 5958.82 | 2
С9Л.КОМТЕХ.СДЛ.MR16.005.220.840.120.GU5.003 | Лампа светодиодная (LED) | Лампа светодиодная (LED) КОМТЕХ СДЛп-MR16-5-220-840-120-GU5.3 | LED, 5Вт, аналог ГЛ=40Вт, 220В, 4000К, 380лм, CRI>82, 120°, GU5.3 | шт | 75.6 | 68.6 | 10
ЗВХ.ППН.033.023.000.012А | Предохранитель | Предохранитель ППН-33 (габ. 00) (вст.плавк.) 12А | Комплектуются ППН 33( осн.+держ) | шт | 114.7 | 103.43 | 5
ЗА2.DEK.ВА101.002P.020А.D.004.5А | Автомат 2-пол. | Автомат 2-пол. DEKraft ВА101-2P-020А-D 4.5кА (11115DEK) | Авт. выкл. 2Р 20А х-ка D ВА-101 4,5кА DEKraft | шт | 213.67 | 174.1 | 6
АОП.П.К1163 | оборуд.д/прокл.каб.; полка; | оборуд.д/прокл.каб. Полка кабельная К1163 ИЭК | Для монтажа кабельных трасс к стене или потолку с помощью стоек К1150-К1155. Материал: оцинкованная сталь УТ2.5. Габариты:467х450х76. Нагрузка -500Н. Вес 0.75кг/шт. Кол-во отверстий-13шт. | шт | 136.01 | 115.03 | 6
ЗРХ.ABB.Р.T1.001 | реле; | реле ABB освещ. T1 c датчиком 1 диап. | 1DIN-модуль 10люкс 1НО 16А IP20 | шт | 4430.58 | 3774.2 | 2
С2О.ALS.PRS.236.HF.1067000090 | Светильник люмин.; потолочный | Светильник люмин. ALS.PRS 236 HF нов. 1067000090 | IP54., c призматическим рассеивателем, с ЭПРА. Масса=3,7кг.Крепл-е на поверхность потолка.Корпус серого цвета из полиэстра усиленного стекловолокном. Оптич. часть устанавливается в корпус скрытыми пластиковыми защелками. | шт | 3777.84 | 3451.36 | 2
СЛН.PHL.S.060W.E27.230V.A55.CL.001CT.012X10F.456384 | Лампа накаливания | Лампа накаливания PHL Stan 60W E27 230V A55 CL 1CT/12X10F 456384 | накаливания/GLS лампа. Форма груша прозрачная., уп.120шт | шт | 19.8 | 18.15 | 50
АНИ.НКИ1.025.004.000.5.001.5 | Наконечник каб.; медный, вилочный | Наконечник каб. НКИ1.25-4 кольцо 0.5 - 1.5кв.мм | Наконечник кольцевой изолированный медный луженый Для оконцевания жил проводов и кабелей опрессовкой. Цвет изоляции красный. Макс. ток - 19А. Размеры: 4,3х 4,3х 6,6. Кол -во в уп. 100шт. | шт | 1.51 | 1.28 | 300
С9П.ASD.RLP.018В.160.260В.4000К.1440Л.225.205.IP40 | панель; светодиодная; | панель ASD круглая RLP 18Вт 160-260В 4000К 1440Лм 225/205мм алюм. IP40 | Панель светодиодная круглая RLP 18Вт 160-260В 4000К 1440Лм 225/205мм алюминий IP40. Производитель Китай, гарантия 2 года | шт | 328.49 | 268.2 | 5
ЗПХ.ПМЛ.1210.220.000.38.000.65 | Пускатель | Пускатель ПМЛ 1210/220 0.38-0.65А | IP54,1з,нереверсивный, с реле, без кнопок, масса=1.13кг, габариты: 160х87х116.5мм. | шт | 1214.34 | 1095 | 2
ЗД4.ИЭК.АД.014.032А.030А | Автомат дифференц. 4-пол. | Автомат дифференц. 4-пол. ИЭК АД-14 32А 30мА | IP20, U=400В, 50Гц, Номинальная отключ. способность 4500А. Представляет собой автомат+электронное УЗО.Реализует защиту от КЗ, токов перегрузок и токов утечки. Номин. откл. дифференциальный ток=30мА, механическая износоустойчивость= не менее10000 цикл | шт | 1182.89 | 1000.45 | 3
АХХ.ДКС.36166INOX.О.DPT.Т.500100 | Прочая продукция | Прочая продукция ДКС 36166INOX Ответвитель DPT Т-образ.горизонт. 500х100 | Аксессуар для монтажа листовых лотков ДКС.Ответвитель DPT Т-образный горизонтальный 500х100, нержавеющий уп=1шт. | шт | 9670.46 | 7653.1 | 2
ВКХ.XB4.BA61 | Кнопка | Кнопка XB4-BA61 (син., 1нр) | IP65, потайной толкатель, хромированный ободок, для щитового монтажа диаметром 22мм, модульная конструкция, возможность дополнения контактов (ZBE101, ZBE102) до 9 шт, возможность смены толкателя (ZB4...), Un=600В In=1.2A, Un=240В In=3A, Un=120В In=6A | шт | 371.08 | 318.07 | 3
ЗА2.ИЭК.ВА.047.029.002А.D | Автомат 2-пол. | Автомат 2-пол. ИЭК ВА 47-29 2А D (2P) | IP20, 220/380В,50Гц, на DIN-рейку 35мм. Для защиты эл.цепей от перегрузок и токов короткого замыкания. | шт | 286.47 | 242.29 | 6
ЗК3.LC1E2510B5 | Контактор 3-пол. | Контактор 3-пол. LC1E2510B5 (1НО 25А 400В АС3, 24В 50Гц) | Пускатель для управления электродвиг-ми по категории применения АС-3 на ток 25А. Присоединение кабелем с наконечниками или без наконечников. Стандарт. мощность трехфазного двигателя 50/60Гц по категории АС-3 - 11кВт. | шт | 740.92 | 642.13 | 2
АОШ.К235 | оборуд.д/прокл.каб.; швеллер; | оборуд.д/прокл.каб. К235 (дл.2м) | перфорированный, ширина 60мм, высота 30мм, длина 2м | шт | 397.6 | 360.79 | 10
ЗПХ.ПМЛ.1220.220.000.61.001А | Пускатель | Пускатель ПМЛ 1220/220 0.61-1А | IP54,нереверсивный, с реле,кнопки "Пуск"+"Стоп", 1 дополнительный замыкающий контакт; масса=1.13кг, габариты: 160х87х116.5мм. | шт | 1353.65 | 1220.62 | 2
ХХХ.ДКС.CM301001.З.М10 | Крепежный элемент | Крепежный элемент ДКС CM301001 Закрывающая струбцина М10 | Закрывающая струбцина М10 уп=4шт | шт | 602.75 | 477.01 | 4
ЗУ2.УЗО.ВАД2.С50.002.300.И | УЗО 2-пол. | УЗО 2-пол. УЗО-ВАД2-С50-2-300 исп И | Однофазное; номин.ток - 50А; номин.отключ.дифференциальный ток - 300А; габаритные размеры - 107х54х80мм; масса - 0,38кг. | шт | 1181.25 | 1070.13 | 2
ТТХ.ОСМ1.000.25.220.005.022.110.042 | Трансформатор | Трансформатор ОСМ1-0.25 220/5-22-110/42 | IP00, 105х106х130мм, 3.9кг | шт | 2200.5 | 1984.25 | 2
С9О.FORNAX.LED.010.000.003 | Прожектор светодиодный | Прожектор светодиодный КОМТЕХ FORNAX LED 10 00 03 (4500K) | Прожектор светодиодный 10W, светодиоды "High power LED Epistar"(срок службы от 35 000 часов, световой поток 700Лм, цветовая температура 4500 К),блок питания, IP65, 220-240V, серый. КОМТЕХ | шт | 576.71 | 501.95 | 2
АНТ.KLAUKE.87310.002.002.5 | Наконечник каб.; медный, втулочный | Наконечник каб. KLAUKE 87310 2x 2.5мм | Для оконцевания жил мед. провода и кабеля опрессовкой. Материал: луж. медь, материал изоляции: полипропилен. Размеры: D1=4.2/7.8мм, D2=2.9мм, L1=18.5мм, L2=10мм, S1=0.2мм, S2=0.3мм уп.=1000шт. | шт | 3.43 | 3.15 | 250
ТТХ.ОСМ1.000.63.380.110.029.024 | Трансформатор | Трансформатор ОСМ1-0.63 380/110-29/24 | IP00, 165х105х170мм, 7.5кг | шт | 4117.5 | 3712.85 | 2
ЗПХ.ПМЛ.7100.220.250А | Пускатель | Пускатель ПМЛ 7100/220 250А | 250А.660В, IP00. 1р+1з, нереверсивный, без реле , без корпуса, без кнопок, Масса 6,6кг, габариты: 165х200х167мм. Предназнач. для дистанц. пуска, остановки и реверсирования трехфазных асинхронных электродвигателей. | шт | 11831.64 | 10668.89 | 2
МХХ.ДКС.55132.П.IP65.001.001.004.032 | Прочая продукция | Прочая продукция ДКС 55132 Переходник армир. труба - кор., IP65, 1 и 1/4, д.32мм | Переходник армированная труба-коробка, IP65, 1 и 1/4", д.32мм УП=10шт | шт | 113.93 | 90.16 | 10
ВВС.S.SDN0400147 | Выкл. освет.,скр.пров. | Выкл. освет.,скр.пров. Sedna SDN0400147 перекл. бежевый (1-кл.) | Серия SEDNA. Переключатель 1-клавишный бежевый, 10А, 250В. | шт | 222.11 | 191.97 | 5
ЗКХ.КМН.49512.095А.400В.АС3.001.001.TDM | Контактор | Контактор КМН-49512 95А 400В/АС3 1но; 1нз TDM | Малогабаритный контактор переменного тока общепром. прим-я КМН предназнач для пуска, остановки, реверс-я асинхрон. эл.двигателей с короткозамкнутым ротором на напряж-е до 660В, для дистанц. упр-я цепями освещ-я. | шт | 2220.34 | 1934.87 | 2
ЗРТ.РТТ.111.021.3.025.0А | реле; тепловое; | реле РТТ-111 21.3- 25.0А | средняя уставка 25А, трехполюсное, для индивидуаьной установки, (для комплектации пускателя требуется исполнение 141), напряжение пер./пост. 660/440В, габаритные размеры 76х56х67.5мм, масса 0.2кг | шт | 562.32 | 497.44 | 3
ЗОМ.OM.630.005.050.003.O.T | ограничитель мощности; | ограничитель мощности OM-630-5/50-3-O-T | Ограничитель мощности 3фазный, пофазный расчёт мощн.,без реле напряж., с таймером циклической перегрузки, напр. пит. 150-450В, диап. токов 3-100А, диап. напр.0-300В, макс. ток контактов реле 2х8А АС1,2но, огран. мощности 5-50кВт, зад-ка откл. 2-180с | шт | 7214.76 | 6546.82 | 2
ВРО.V.ALLURE.БЕЛ.752760 | регулятор; освещенности; | регулятор Valena ALLURE БЕЛ диммер поворот 752760 | Valena ALLURE.Светорегулятор с поворотной ручкой универсальный 300Вт без нейтрали.С лицевой панелью.Белый.Для всех типов ламп: -диммируемые компактные люминесцентные: от 5 до 75 Вт (макс. 10 ламп); -галогенные лампы СНН с ферромагнитным или электро | шт | 2544.21 | 2348.5 | 2
АХХ.ДКС.37207.К.TS.500.080 | Прочая продукция | Прочая продукция ДКС 37207 Крышка-ответвитель TS 500/80 | Аксессуар для лотков ДКС. Крышка-ответвитель TS 500/80 уп=1шт. | шт | 3359.04 | 2658.32 | 2
РЯУ.Я5114.3574 | Ящик; управления | Ящик Я5114 3574 | для управл.эл-двигателями, двухфидерный, нереверсивный, с авт.выкл., кнопками, лампой на каждый фидер , ном.ток 32А, ном.ток автоматич. выкл.40А, ном.напряж. силовой цепи ~380В, цепи управления ~220В, габаритн.разм. 600х600х300мм | шт | 17277.02 | 16125.22 | 2
ХХХ.NSYSUCR4080 | Комплектующие для шкафа | Комплектующие для шкафа NSYSUCR4080 (поперечные рейки) | 2 рейки высотой 40мм, длина 800мм, нагрузка 40кг, крепеж в комплекте. | компл | 3108.3 | 2647.81 | 2
ВКХ.ABB.MP2.021L | Кнопка | Кнопка ABB MP2-21L синяя кнопка | Кнопка MP2-21L синяя (только корпус) c подсветкой с фиксацией, кольцо из хромированного пластика (лампа поставляется отдельно) | шт | 704.36 | 600.01 | 3
ИРО.Q.782245.Р.TV.СЛНК | Розетка; открытой проводки | Розетка Quteo 782245 TV СЛНК | Розетка TV СЛНК | шт | 173.88 | 160.5 | 10
С9Л.PLED.T8.1200GL.020.FROST.6500K.230V.050H.J.1025340 | Лампа светодиодная (LED) | Лампа светодиодная (LED) PLED T8-1200GL 20w FROST 6500K 230V/50Hz Jazzway 1025340 | Лампа светодиодная серия Т8 , стекло матовое, 1200 мм G23 20W 6500К Уп=25шт | шт | 186.04 | 159.1 | 25
СХК.КНО.003.СВ.110 | Кронштейн для светильника | Кронштейн для светильника КНО-3кв к СВ-110 | На квадрат. опору.СВ-110. на 3 свет-ка. изг-ся из трубы dнар.=48мм. Угол накл. посадоч. места под св. относит. горизонт. плоскости 15 град. Расстоян. в вертик. пл. от поверх-ти торца опоры до посадоч. места под св.=1200мм. Расстоян. в горизонт. пл. о | шт | 3835 | 3591.12 | 2
С4К.РКУ.002.250.003 | Светильник ДРЛ; консольный | Светильник ДРЛ РКУ 02-250-003 Косинусная с/стеклом | IP54. К-т мощности не менее 0.53. Патрон Е40, КПД не менее 55%, Габаритные размеры: 675х300х265мм. Уст-ся на Г-образных кронштейнах опор диаметром 48мм под углом 0-20град. к горизонту. Высота уст-ки:6-10м. корпус изгот. из листовой стали методом глуб | шт | 1476.52 | 1320.47 | 5
ЗВХ.ПКТ.101.010.016.020.У3.К | Предохранитель | Предохранитель ПКТ 101-10-16-20 У3 К | Компл:1 патрон+2контакта+2изол. Предохр. токоограния-й, для защиты сил. трансформаторов, возд. и каб. линий в 3ф. сетях ~тока f=50, 60Гц, Uном.=10кВ, Iном=16А, Iном.откл.=20кА. диаметр=55мм,дл.=505мм,m=5кг | компл | 1021.02 | 972.76 | 2
С9Л.MR16.006.В.500.Л.230.В.4000.К.GU5.003.IEK | Лампа светодиодная (LED) | Лампа светодиодная (LED) MR16 софит 6 Вт 500 Лм 230 В 4000 К GU5.3 IEK | Светодиодная лампа. 57х50мм. Срок службы более 45000часов. | шт | 145.57 | 106.75 | 7
ВВР.РПЦ.034.400А.К.П | Рубильник выкл. | Рубильник выкл. РПЦ-34 400А (с предохр.) (КИ-400) | Для защиты и неавтоматической коммутации силовых цепей 380В. С центральным расположением привода ПРЦ-0,4. С изоляционной колодкой (КИ-400), на металлическом основании. Габ.: Ш-260(без рук.); В-360; Г-350мм. М/П-85мм. Вес-?кг. У3(УХЛ4). | шт | 5475.2 | 5333.46 | 2
ЗА3.ВА04.036.340010.080А | Автомат 3-пол. | Автомат 3-пол. ВА04-36-340010-80А-1000-690AC-УХЛ3-КЭАЗ | Авт. выкл., блочной конструкции, напряж. до 690В,50;60Гц, уст. по току 1000А, для нечастых оперативных ВО (до 3-х в час). Износост.-10000ВО. Габ. разм: 214,8х112,5х114,1мм. УХЛЗ | шт | 2860.6 | 2622.22 | 2
ААС.КИ.006.035.ИЭК | Кабельная изолирующая трубка (кембрик) | Кабельная изолирующая трубка (кембрик) КИ 6-35 (CECT 6-35) ИЭК | UZA-21-006-035 колпачок герметичный для оконцевания оголенных концов СИП. масса-0,17кг. Уп-100шт. | шт | 21.39 | 18.09 | 50
С9Р.SPB.001.008.ЭРА.IP54.008В.4000К.640.18075.БЕЛ | светильник; светодиод.; наклад | светильник SPB-1-08 (W) ЭРА IP54 8Вт 4000К 640лм круг 180х75 БЕЛ (24/288) | Светодиодный светильник пылевлагозащищенный. IP54. Расширенный диапазон работы 75-265В. светодиоды, мощностью менее 0.3Вт. Китай.Гарантия 1год | шт | 232.2 | 202.96 | 12
ИРХ.PCE.225.006.032А.400V.003P+N+E | Розетка | Розетка PCE 225-6r каб. 32А 400V 3P+N+E | IP44 силовой разъем "Twist" брызгозащищенный с откидной крышкой. Цвет корпуса красный. 400V 50/60Гц. 5 контактов. Сила тока 32А. | шт | 362.43 | 335.58 | 4
С9Л.N.071.298.NLL.T8.030.230.004K | Лампа светодиодная (LED) | Лампа светодиодная (LED) Navigator 71 298 NLL-T8-30-230-4K(аналог 58Вт.1500мм)(Prof) | 2650Лм, Форма лампы/Трубчатая, Длина:1514мм, диаметр 29(мм), уп 20шт | шт | 840.66 | 737.42 | 20
СДХ.1И.ABT65.001 | Дроссель | Дроссель ABT65-001 | ЭмПРА для ЛЛ58/65Вт, lp=0.67А, tw=130град., m=0.860кг. | шт | 267.3 | 225.72 | 10
ОС3.ШТИЛЬ.R18000.003.С | стабилиз.; напряж.; 3-фазн.; | стабилиз. ШТИЛЬ R18000-3 С (18000ВА) (3-фаз.) | IP30. Мощность нагрузки 18000Ва,Темпер. окруж. среды +10...+35С, относит. влажность 80%. | шт | 146664 | 132250.6 | 2
ИРХ.ИЭК.CEE.233.002P+PE.063A | Розетка | Розетка ИЭК ССИ 233 переносная 2Р+РЕ 63А 220В IP54 | PSR21-063-3 IP54 220В. Розетка силовая переносная. Номин. частота сети 50Гц. рабочая температура -25С до +40С. Корпус, изолирующие детали выполнены из термостойких и самозатухающих материалов. | шт | 530.3 | 388.89 | 2
АХХ.ДКС.38007INOX.К.CPO.090.090.500 | Прочая продукция | Прочая продукция ДКС 38007INOX Крышка CPO 90 на угол горизонт.90 осн. 500, нерж. | Крышка CPO 90 на угол горизонтальный 90° осн. 500, нержавеющая уп=1шт. | шт | 5943.75 | 4703.82 | 2
КЭХ.ПЭТВ.002.0140 | Провод обмот. | Провод обмот. ПЭТВ-2 0140 | Масса=0,1470кг/км.Для изгот-я обмоток температур. класса "В": измерит. и регистрир.приборов, телеф.капсюлей, двигателей малой мощности, электромагнитов и сухих трансф-ов.Отличные механич.св-ва позволяют использовать провода для механизир.намотки.Усто | кг | 1073.01 | 973.67 | 20
ЗА2.ABB.SH202L.C.010A | Автомат 2-пол. | Автомат 2-пол. ABB SH202L C 10A | Производство Германия. Аналог серии "ДОМОВОЙ", ном. напряжение 230/240В,~ ток откл. 4.5кА, кривая отключения: С (5-10 крат. Iном.) | шт | 399.26 | 340.11 | 5
АХХ.ДКС.37519.О.TD.Т.100.H50 | Т-ответвитель (воронка) | Т-ответвитель (воронка) ДКС 37519 Ответвитель TD Т-образный вертик. осн.100 H50 | Аксессуар для лотков ДКС. Ответвитель TD Т-образный вертикальный осн.100 H50 уп=1шт. | шт | 2141.45 | 1694.73 | 2
АХХ.ДКС.36202.О.DXP.10080 | Крестовина (Х-разветвитель) | Крестовина (Х-разветвитель) ДКС 36202 Ответвитель DXP крестообразный 100х80 | Аксессуар для лотков ДКС. Ответвитель DPX крестообразный 100х80 уп=1шт. | шт | 1388.04 | 1098.48 | 2
С5К.ГКУ01.100.711.ЛЮКС | Светильник ДНАТ; консольный | Светильник ДНАТ ГКУ01-100-711 ЛЮКС | IP54, У1, корп. Al, ДРИ100, Е27, 550х250х260, стекло ПК, ЭмПРА Helvar | шт | 3179.3 | 2765.87 | 2
СЛЛ.FL.016.013.827 | Лампа люминесцентная | Лампа люминесцентная КОМТЕХ FL 16 13/827 | ЛЛ T5, 13W (цветовая температура 2700К, световой поток 715Лм, диаметр 16мм, длина 532мм), G5, 220-240V, матовая колба. КОМТЕХ | шт | 33.75 | 30.83 | 2
ЗКХ.DEK.КМ103.032А.220В.011 | Контактор | Контактор DEKraft КМ103-032А-220В-11 (22123DEK) | Контактор 32А 220В АС3 1НО+1НЗ КМ-103 DEKraft | шт | 728.66 | 593.72 | 2
РШН.PRAGMA.29413 | Шкаф пустой навесной | Шкаф пустой навесной PRAGMA 29413 (4ряда/13 модулей) | 1модуль=18мм, Вместимость 72 модулей, ном. ток 90А. Габар. разм.: 336х750х143. Обеспечив. возможность монтажа бытовых электроустан. изделий, светосигн. арматуры, кнопок, клеммников и контакторов. Изменяемый пользователем дизайн двери в соотв. со стил | шт | 8470.87 | 7027.68 | 2
ВКХ.К.SB.007.001.001.022.230В.TDM | Кнопка | Кнопка SB-7 "Пуск" зеленая 1з+1р d22мм/230В TDM | предназначены для оперативного управления контакторами (магнитными пускателями) и реле автоматики в электрических цепях переменного тока частотой 50 Гц | шт | 75.3 | 67.06 | 10
ЗРП.РП.021.004.036В.050Г | реле; промежуточное; | реле РП-21 4-конт.,36В/50Гц | Присоединение внешних проводников пайкой. Диапазон температур от -40С до +55С, 4 перкл.конт.Мощность 3Вт, степень защиты механизм реле IP40; выводов IP00. | шт | 283.79 | 266.98 | 5
КСХ.ВВГНГ.LS.005.035.СКЗ | Кабель силовой | Кабель силовой ВВГНГ(А) - LS 5х 35 СКЗ | LS-низкое дымо- и газовыд-е. Рабочее ~U=660В. Мед. жила. Материал изоляции и оболочки-ПВХ, пониженной жароопасности. Использ. для передачи и распределения эл.энергии в стационарных условиях (в т.ч. для АЭС). | м | 1078.42 | 918.51 | 100
ИРС.Э.PC16.004.Е.К | Розетка; скрытой проводки | Розетка Этюд PC16-004K Евр. со штор. Крем. | Розетка 16 AX - 250V~3680W max IP20. С заземлением, со шторками. Цвет кремовый | шт | 94.09 | 68.43 | 10
ЗПХ.ПМЛ.2541.220.025А | Пускатель | Пускатель ПМЛ 2541/220 25А | 25А. IP40, реверсивный с механич. и электрич. блокировкой, без реле, без корпуса,без кнопок. Количество контактных групп: 1р. | шт | 3919.31 | 3534.14 | 2
ЗД2.A9.DPN.V.A9D31640 | Автомат дифференц. 2-пол. | Автомат дифференц. 2-пол. Acti9 iDPN Vigi A9D31640 ( C40А, 30mA, АC) | Дифференциальный автоматический выключатель класса АС ( 1P+N.) номинальное напряжение 230В~. Максимальный ток отключения 6 кА. Кривая отключения "С". Количество модулей =2. | шт | 5483.28 | 4549.09 | 2
МТВ.ПВХ.032.003.С | трубка; пвх; | трубка Труба жест.ПВХ 3м.лег.д32 (90м/уп) | IP65. Гладкая, жесткая из самозатухающего ПВХ-пластиката серого цвета. Кратность: 1шт.=3м. Осущ. доп. изоляцию и механическую защиту от повреждений кабеля. Прим. для откр. проводки по потолкам, по стенам из негорюч.мат-лов. | м | 27.2 | 25.92 | 90
АКК.ДКС.01755.NTAN.06040.WO.О.TA | Т-разветвитель (тройник) | Т-разветвитель (тройник) ДКС 01755 NTAN 60х40 WO Отвод/соединение для TA | Отвод/соединение для серии ТА Уп=10шт. | шт | 199.14 | 157.6 | 5
ИСП.В.ABB.363.BU6.063A.003P.E.IP44 | Разъем штепсельный | Разъем штепсельный Вилка ABB 363 BU6 63A, 3P+E, IP44 | Вилка с прямым фланцем 63A, 3P+E, IP44 | шт | 3561.7 | 3034.04 | 2
ПС1.CE102M.S7.145.JV | Счетчик; 1-фазный | Счетчик CE102M S7 145-JV | Многотарифный; кл.т-1; ном.напряжение-230В, базовый (макс) ток (А) -5(60); стартовый ток (мА)-10; диапазон рабочих температур- от -40 до +70. Уст. в щиток; оптический интерфейс; контроль вскрытия крышки зажимов | шт | 1588.95 | 1467.08 | 2
ЗРВ.ВЛ.065.000.3.003Ч.000.3.003Ч.220В.050Г | реле; времени; | реле ВЛ-65 0.3-3Час./0.3-3Час.220В/50Гц | IP40(оболочка), 1зам.+1разм.контакты, циклические, 45х119х75мм | шт | 2946.25 | 2888.31 | 2
ВПП.ПП.002.160.Н4.003 | переключатель; пакетный; | переключатель ПП 2-160/Н4 исп.3 (ЭТ) | 2-х полюсный. Ном. ток.-160А. Ном. напр. ~ 220В, ~ 380В. Корпус -IP00. Крепление передней скобой. Габ. мм. В-140, Ш-140, Г-205. Масса 3кг. | шт | 2635.43 | 2331.34 | 2
ИРС.Q.782244.Р.RJ11.СЛНК | Розетка; скрытой проводки | Розетка Quteo 782244 RJ11 СЛНК | ОБРАТИТЕ ВНИМАНИЕ!!! ДАННАЯ ПОЗИЦИЯ ОТКРЫТОЙ ПРОВОДКИ!!! ЕСТЬ НОВЫЙ КОД! Розетка RJ11 СЛНК | шт | 155.92 | 145.53 | 2
ЗАК.MX.OF.27138 | Комплектующие для автомата | Комплектующие для автомата MX+OF 27138 (нез. расц.+блок-контакт NС100 и NC125) | =24/48В, независимый расцепитель + переключающий блок-контакт для установки на автомат.выключатели NC100 и NC125, занимает 2 модуля (модуль=9мм) | шт | 1436.72 | 1293.05 | 2
РШМ.ABB.SRN8630K.SR2.К.800600300 | Шкаф пустой с монтаж. панел. | Шкаф пустой с монтаж. панел. ABB SRN8630K SR2 Корпус шкафа 800х600х300мм | Серия SR2 IP65, монтажная плата оцинкованная сталь 2мм, съемные металлические фланцы кабельных вводов с уплотнительной прокладкой, установка всех типов устройств, цвет RAL7035. В наименовании ВхШхГ. | шт | 9543.64 | 8271.15 | 2
ЗПХ.ПМ12.040150.036.В.001.НЭ | Пускатель | Пускатель ПМ12-040150 36 В 1з НЭ | IP20;габ.разм.83х57х102;нереверсивный;без реле;3 полюса; крепление на дин-рейку, монтажную плату; напряж.кат. 36В. | шт | 797.13 | 711.72 | 2
АХХ.ДКС.38325.К.TDS.Т.300 | Крышка на тройник (Т-разветвитель) | Крышка на тройник (Т-разветвитель) ДКС 38325 TDS ответ-ль Т-образный верт. ун., осн 300 | Аксессуар для монтажа листовых лотков ДКС.Крышка TDS на ответвитель Т-образный вертикальный ун. осн.300 уп=1шт. | шт | 1025.3 | 811.4 | 2
ИКУ.080.0520.П.07040 | Коробка; установочная | Коробка 80-0520 Промрукав 70х40 | Коробка установочная Аналог TYCO 10146 уп=208шт. | шт | 4.51 | 4.24 | 208
ЗК3.ПМЛ.2560М.025А.110AC.УХЛ4.Б.КЭАЗ | Контактор 3-пол. | Контактор 3-пол. ПМЛ-2560М-25А-110AC-УХЛ4-Б-КЭАЗ | С переменным током цепи управления. Реверсивный с механической блокировкой, без оболочки, без реле, без кнопок, m-1,4кг, габ. мм.: 125х90х95. IP20, всп. контакт -NО(1з). С креплением на DIN-рейку. | шт | 1585.92 | 1453.76 | 4
ИРС.672221.ETIKA.Р.002К.З.БЕЛ | Розетка; скрытой проводки | Розетка 672221 ETIKA 2К+З винты БЕЛ | Розетка 2К+З винты БЕЛ ETIKA | шт | 86.57 | 79.91 | 10
С2О.SM.236.002.036.М | Светильник люмин.; потолочный | Светильник люмин. SM 236 ЛПО 01-2х36-901.010 опал | IP20, типа ЛПО 02, рассеиватель "корыто" матовый, скошенные края, арматура металлическая. Номин.ток=0.81А, потреб.мощность=88Вт, вес=3.3кг. Размеры: 1270х195х810х130мм. | шт | 1684.45 | 1503.97 | 2
ИРК.C1P2.003.Б | Комплектующие; розетка | Комплектующие C1P2-003 мех-м. Беж. | Механизм розетки без БЗК, с ЗП, 16А, 250В, бежевый. | шт | 48.88 | 45.12 | 2
МХХ.ДКС.55125.П.IP65.001.025 | Прочая продукция | Прочая продукция ДКС 55125 Переходник армир. труба - коробка, IP65, 1, д.25мм | Переходник армированная труба-коробка, IP65, 1", д.25мм УП=20шт | шт | 87.1 | 68.93 | 25
РШК.П.ВРУ.БП.М.IP.040.1700.450 | Комплектующие для шкафа | Комплектующие для шкафа Панель боковая ВРУ БП-М IP-40 1700х450 (ЭКО) ФАБЕР | Для Корпусов ВРУ-1,2 ЭКО высотой 1700мм., шириной 450, 600 и 800мм. Металл - 0,8мм. Покраска - порошковая RAL-7035. Габ. разм. мм: 1556х330х15. С комплектом метизов. | компл | 708.6 | 654.09 | 2
ЗКХ.КТ.6633Н.250А.003.230В.TDM | Контактор | Контактор КТ 6633Н 250А 3р 230В TDM | Электромаг. контактор . Ном. ток 100А, Кол-во полюсов-3., Основная область прим-я: подъемные краны, лебедки, печатные и волочильные машины. | шт | 11152.87 | 9718.93 | 2
ТТТ.Т.000.66.М.040.005.000.5 | Трансформатор тока | Трансформатор тока Т-0.66-М (пласт.с крышкой) 40/5 кл/т 0.5 | Предназ. д/передачи сигнала измерит.приборам. | шт | 432.76 | 390.23 | 5
САС.DEK.ЛК22.ALTE.BLU.NEO | Арматура светосигнальная | Арматура светосигнальная DEKraft ЛК22-ALTE-BLU-NEO синяя (25010DEK) | Лампа комм. ALTE D отверстия 22 мм Цвет: СИНИЙ неон 220В | шт | 111.02 | 90.46 | 10
ЗУ2.ИЭК.NFIN.002.063А.030 | УЗО 2-пол. | УЗО 2-пол. ИЭК NFIN 63А 30(мА) (УЗО ВД1-63) | IP20.Категория применения AC, 230В,50Гц,пределы изм-я напряж.сети, при кот сохраняется работоспособность выкл.от115 до265В, электрич. износоуст-ть не менее 4000циклов,механ.износоуст-ть не менее 10000циклов,макс. сеч. провода 50кв.мм. | шт | 986.1 | 834.01 | 3
СЛК.NE.N.FS.045W.845.E27 | Лампа люминесц.компактная | Лампа люминесц.компактная NE N FS-prof 45W 845 E27 (7/1467) | Комп.люм. неинтегрированная энергосберег.лампа. Е27., исп-ся в компл. с ПРА NE Fleb-uniprof 45W (7/1471); размеры:170х83мм, световой поток=2700лм. Цвет температура 845-белый.свет(адм. здания, выст. конферент-залы, супермаркеты, уч.завед-я, больницы, | шт | 178.81 | 149.4 | 2
ЗА3.DEK.ВА302.003P.0100А.025А | Автомат 3-пол. | Автомат 3-пол. DEKraft ВА302-3P-0100А 25кА (21008DEK) | Силовой авт. выкл. 3P 100А ВА-302 25кА DEKraft | шт | 2010.37 | 1638.08 | 2
ККХ.КВВГЭНГ.004.002.5 | Кабель контрольный | Кабель контрольный КВВГЭнг(А) 4х 2.5 Алюр | Uном 660В,расч.масса = 200кг/км, номин. наруж. диаметр =10.6мм, изол.и оболоч. из негорюч.ПВХ пластиката, экранир., предн.для прокладки в помещениях, каналах, туннелях при отсутствии механич.воздействий | м | 87.37 | 77.29 | 100
ИРС.G.GSL000592.004DB | Розетка; скрытой проводки | Розетка Glossa GSL000592 (TV роз.проход., дерево дуб) 4DB | TV розетка проходная (дерево дуб) 4DB | шт | 472.24 | 343.45 | 3
ВВС.S.SDN1400147 | Выкл. освет.,скр.пров. | выкл. освет.,скр.пров. Sedna SDN1400147 с подсвет. бежевый (1-кл.) | Серия SEDNA. Выключатель с синей подсветкой 1-клавишный бежевый, 10А, 250В. | шт | 363.28 | 313.98 | 5
ОС3.LIDER.PS.022W | стабилиз.; напряж.; 3-фазн.; | стабилиз. LIDER PS 22W-30 (22500ВА) (3-фаз.) | Комплект 3шт. PS7500W-30. Мощность нагрузки - 22,5кВА. Входное рабочее напряжение:216-475В. Номинальное входное напряжение : 259-456В Выходное напряжение: 380+/-4.5%. Масса-102кг. | шт | 108225 | 101342.62 | 2
КЭХ.ПЭТВ.002.0530 | Провод обмот. | Провод обмот. ПЭТВ-2 0530 | Масса=2.0529кг/км.Для изгот-я обмоток температур. класса "В": измерит. и регистрир.приборов, телеф.капсюлей, двигателей малой мощности, электромагнитов и сухих трансф-ов.Отличные механич.св-ва позволяют использовать провода для механизир.намотки.Усто | кг | 834.29 | 757.05 | 20
С5С.ЖСУ.022.250.004."Юпитер" | Светильник ДНАТ; подвесной | Светильник ДНАТ ЖСУ 22-250-004 "Юпитер" (лира) | IP53. Вес=20кг.К-т мощности не менее 0.85. Патрон Е40, КПД не менее 73%, Габаритные размеры: 670х510х320мм. кососвет с лирой. Уст-ся на потолке и стенах тоннелей при помощи спец. подвесов . Трансп. тоннели, путепроводы, автостоянки, ж/д сортировочные | шт | 12947.17 | 11966.38 | 2
АКТ.U.ETK20550.02112 | Короб, отвод Т-образный | Короб, отвод Т-образный Ultra ETK20550 д/мини-канала 21х12 | Т-отвод для МИНИ-КАНАЛА 21Х12 | шт | 27.41 | 22.52 | 10
ЗПК.LA1KN11 | Комплектующие; пускатель | Комплектующие LA1KN11 (блок-конт.1нр+1нз) | дополнительный блок контактов для контакторов Telemecanique серии LC*K | шт | 393.63 | 335.31 | 4
ЗА3.АЕ.2046М.020Р.000У3.Б.005.0А | Автомат 3-пол. | Автомат 3-пол. АЕ-2046М-20Р-00У3-Б-5.0А (Черкесск) | Упаковка 3шт. 3пол., с эл./магн. и теплов. расц-ми, отс. 12in, 1з, с регул-кой ном. тока тепл. расцеп., 380В, коммутац. спос.Icu-1,5кА, 145х75х105(IP00), масса-0,93кг. | шт | 2029.44 | 1817.55 | 2
ТТХ.ОСМ1.000.16.220.005.029 | Трансформатор | Трансформатор ОСМ1-0.16 220/5-29 | IP00, 105х90х107мм, 2.7кг | шт | 1714.5 | 1546.01 | 2
ЗА1.A9.A9F74101.C60N.001P.001А.C | Автомат 1-пол. | Автомат 1-пол. Acti9 A9F74101 C60N 1P 1А C | Автомат.выкл 1-пол. серии Acti9 Замена серии Multi9 24395 | шт | 1228 | 1018.79 | 3
ВКХ.DEK.ВК30.ABLF.BLU | Кнопка | Кнопка DEKraft ВК30-ABLF-BLU (25046DEK) | Выкл. кноп. ABLF D отверстия 30 мм Цвет: СИНИЙ 220В тип толкателя потайной | шт | 114.82 | 93.56 | 10
ЗПХ.ПМ.12040540.380.040А.004.002 | Пускатель | Пускатель ПМ 12040540/380 40А 4з+2р | IP40, масса=1.90кг, габаритные размеры: 169х206х146мм, установочные размеры: 90+-0.3х150+-0.5мм, реверсивный, закрытый, без реле,без кнопок, 4з+2р дополнительный контакт | шт | 3411.47 | 3017.84 | 2
КОХ.ПУНП.003.004 | Провод уст.и освет. | Провод уст.и освет. ПУНП 3х 4 СКЗ | Для стационар.прокладки в оосветит.сетях бытового назначения. Масса=162кг/км. Внешний d=12.9х5.6мм. Ном. напряж-е=до0.25кВ,диапазон раб. температуры от-50 до+50С.Жила-сплошная медная; Изоляция и Оболочка-ПВХ пластикат. | м | 44.28 | 41.05 | 2
МТД.Х.СFС50.IEK | трубка; держатель; | трубка Хомутный держатель СFС50 IEK | Для крепления трубы. Труба надежно прикрепляется благодаря наличию защелки.Конструкция позволяет соединять между собой несколько держателей. Материал: АБС Цвет: RAL 7040 | шт | 34.98 | 29.59 | 25
ЗА3.ВА07.216.С.003P.1600А.065А.ИЭК | Автомат 3-пол. | Автомат 3-пол. ВА07-216 стац с незав. расц. 3P 1600А 65кА ИЭК | Номин. ток=1600А, номин. предельная наибольшая откл. способность=50кА. Стационарный с нез. расцепителем.Для коммутации и защиты двигателей, генераторов, трансформаторов, шин кабелей на объектах прм-ти и гражд. строит-ва.. Расчитаны для эксплуат. в эл | шт | 276745.47 | 234518 | 2
АКЗ.L.31202.DLPL.З.02012.005 | Короб, заглушка | Короб, заглушка Legrand 31202 DLPL Загл.торц.д/к-к 20х12.5 | DLPLЗагл.торц.д/к-к 20х12.5 Уп=20шт | шт | 58.06 | 53.59 | 20
АКК.Н.ONFLOOR | Короб, комплектующие | Короб, комплектующие Нивелирующий комплект ONFLOOR | Для настройки точной высоты универсальных напольных коробок для бетонирования. В комплекте 4 нивелир.ножки. Глубина посадки - до 35мм. Габариты: 57х37мм. | шт | 304.43 | 223.25 | 3
ВДХ.LX.028A.И | Датчик движения | Датчик движения LX-28A Инфракрас. движ-я "Стандарт" (7/2059) | Инфракрасный датчик движения | шт | 324.42 | 263.59 | 2
РШР.КСРМ.018.6.002.036.УХЛ3.IP31.М.003 | Шкаф распределительный | Шкаф распределительный КСРМ 18.6.х-2 36 УХЛ3 IP31 Место 3 | Крупногабаритный сборно-разборный металлокорпус для сборки низковольт. компл. устройств. Габ. размер: 1800х600хХмм. тип покрытия - ЭПК/шагрень. Цвет краски-RAL7035. Сборн.-разборн. каркас из перфорир. профиля, к кот. креп. дверь, бок. панели, задняя | шт | 7870.19 | 6656.38 | 2
ЗПХ.ПМ.12010510.127.010А | Пускатель | Пускатель ПМ 12010510/127 10А 4з+2р | Масса=1.4кг, габаритные размеры: 188х137х122мм, установочные размеры: 100+-0.5х30+-0.2мм, реверсивный, закр., корп.IP54 | шт | 1671.2 | 1478.37 | 2
ПС1.NP.071E.001.010.001 | Счетчик; 1-фазный | Счетчик NP 71E.1-10-1 | При заказе с прошивкой FSK-132 срок поставки увеличивается на 4 доп.недели! Прошивка цену не изменяет. Уведомление отв.снабженца об этом обязательно!!! Многотариф. Актив-реактив. С реле 80А, прямого вкл-я. Ном. напряж.-230В, 50Гц, диапазон тока 5/80А | шт | 7330.55 | 6729.69 | 3
ЗПХ.ПМЛ.6501.110.160А | Пускатель | Пускатель ПМЛ 6501/110 160А | 160А.660В, IP00. без оболочки, 4р+4з, реверсивный, без реле , с механич. блокировкой, Масса 10кг, габариты: 180х332х155мм. Предназнач. для дистанц. пуска, остановки и реверсирования трехфазных асинхронных электродвигателей. | шт | 23001.37 | 20740.91 | 2
АНИ.НКИ5.005.006.004.006 | Наконечник каб.; медный, вилочный | Наконечник каб. НКИ5.5-6 кольцо 4 - 6кв.мм | Наконечник кольцевой изолированный медный луженый Для оконцевания жил проводов и кабелей опрессовкой. Цвет изоляции желтый. Макс. ток - 48А. Размеры: 6,5х 6,7х12. Кол -во в уп. 100шт. | шт | 4.6 | 3.89 | 200
СПП.Е.027.ФПП.003 | Ламподержатель (патрон) | Ламподержатель (патрон) Е-27Ф П-01карбол. пр. | Крепление за фланец двумя винтами, прямой | шт | 21.49 | 17.55 | 20
ТТМ.ТМГ.630.010.Д.Y.011.М | Трансформатор силовой | Трансформатор силовой ТМГ21- 630/10/0,4 У1 сх.соед. Д/Yн-11 Минск | Обмотка низшего напряжения выполнена из алюминиевой фольги, схема и группа соединения обмоток треугольник-звезда-11, потери холостого хода 1030Вт, потери короткого замыкания 7450Вт, габаритные размеры 1520х1000х1435, масса 1700кг | шт | 403759.13 | 393206.09 | 2
С9Л.N.094.495.NLL.FC37.007.230.002.7K.E14.FR | Лампа светодиодная (LED) | Лампа светодиодная (LED) Navigator 94 495 NLL-FC37-7-230-2.7K-E14-FR | Светодиодная энергосберегающая лампа общего и декор. освещения. | шт | 87.72 | 76.95 | 10
АКП.ДКС.00301.TMR.01010.М | Короб; пластиковый | Короб ДКС 00301 TMR 10х10 Миниканал (Россия) | Миниканал самоклеющийся. Уп=104м | м | 50.21 | 39.73 | 30
РЯУ.Я5114.1874 | Ящик; управления | Ящик Я5114 1874 | для управл.эл-двигателями, двухфидерный, нереверсивный, с авт.выкл., кнопками, лампой на каждый фидер , ном.ток 0.6А, ном.ток автоматич. выкл.1.6А, ном.напряж. силовой цепи ~380В, цепи управления ~220В, габаритн.разм. 600х400х250мм | шт | 11210.4 | 10463.04 | 2
РШМ.ЯНМ.003.002.IP31 | Шкаф пустой с монтаж. панел. | Шкаф пустой с монтаж. панел. ЯНМ 3-2 - ЩМП-40-30-20 IP31 | Корпус учета и распределения навесной, с замком. С оцинк. монтаж.панелью, под электр. 1ф. счетчик, до 12 мод. с задней стенкой, с сальником и уплотнением. Габ: 400х300х200мм. Масса=5.2кг. | шт | 1670.01 | 1532.52 | 2
АХХ.ДКС.37394.Н.CGC.200 | Соединитель для кабельного лотка | Соединитель для кабельного лотка ДКС 37394 Накладка CGC крышки осн.200 | Аксессуар для монтажа проволочных лотков ДКС. Накладка CGC для крышки 200 уп=1шт. | шт | 81.39 | 64.41 | 10
КСХ.АВВГ.П.002.016 | Кабель силовой | Кабель силовой АВВГ-П 2х 16 Алюр | (12,3х6,3)мм,Р=0,144кГ/м. Для прокладки в сухих и влажных производств. помещ., на спец. кабельн. эстакадах, в блоках, на откр. воздухе. Не рекоменд. для прокл. в земле. | м | 39.72 | 35.14 | 100
АКК.К.KP.064.003L.К.ПВХ.003 | Короб, комплектующие | Короб, комплектующие Копос KP 64/3L Коробка ПВХ приборная 3-х местная | Коробка ПВХ приборная 3-х местная Уп=2шт. | шт | 83.9 | 77.45 | 2
С3С.НСП.017.1000.004 | Светильник накал.; подвесной | Светильник накал. НСП 17-1000-001 | IP20. Конструктивное исполнение - открытые. Тип КСС - глубокая "Г". Алюминиевый полусферический отражатель, размеры: 407х395х535мм, вес 1.27кг. Для общего освещения производственных зданий. | шт | 2200.63 | 2162.9 | 3
С3Т.НТУ.001.060.006.У1.П | Светильник накал.; торшерный | Светильник накал. НТУ 01-60-006 У1 Поллар (код 1450) | IP54. D140*H450мм | шт | 437.3 | 411.51 | 5
АКК.С.060 | Короб, комплектующие | Короб, комплектующие Соединитель на стык боковой высотой 60 мм. | CKK-40D-SB60-K01 Соединитель на стык для кабель-канала "Праймер" | шт | 17.34 | 14.67 | 40
АЛХ.ДКС.35301.Л.08080.L.3000 | Лоток | Лоток ДКС 35301 перфорированный 80х80 L 3000 | Лоток перфорированный 80х80 L 3000. Уп=24м | м | 343.91 | 272.16 | 5
С5К.ЖКУ.ГКУ.003.100.002.УХЛ1.IP54 | Светильник ДНАТ; консольный | Светильник ДНАТ ЖКУ/ГКУ 03-100-001 УХЛ1 IP54 СР (стекло, некомпенс.) | IP54. Универсальный ПРА. тип лампы днат/дри, 530Х240Х250мм,Корпус-отражатель изготовлен методом глубокой вытяжки из алюминиевого проката с последующим эл. полированием и оксидированием. Клиент определяет тип патрона | шт | 2007.56 | 1826.88 | 2
ЗА3.LEGRAND.003P.025A.C.003453 | Автомат 3-пол. | Автомат 3-пол. LEGRAND DX 3P 25A C 407293 | Отключающая способность 6кА. Кол.модулей по 17,5мм: 3. | шт | 840.53 | 775.87 | 5
ПС3.NP73E.003.005.001 | Счетчик; 3-фазный | Счетчик NP73E.3-5-1 | При заказе с прошивкой FSK-132 срок поставки увеличивается на 4 доп.недели! Прошивка цену не изменяет. Уведомление отв.снабженца об этом обязательно!!! 3-х фазн. 3х230/400В(+-20%), 50Гц +-1Гц, ном/макс. ток 5/10А, класс точн. А/Р эн.-0.5S/1.0, масса- | шт | 12848.43 | 11795.28 | 2
ЗА3.АЕ.2033ММ.200.000У3А.004.0А | Автомат 3-пол. | Автомат 3-пол. АЕ-2033ММ-200-00У3А-4.0А (Черкесск) | Упаковка 4 шт. 3пол., с эл./магн. расц-ми, отс. 12in, 1з, 380В. Коммутац. спос.Icu-1,0кА, 105х56х85(IP00), масса-0.36кг. | шт | 2029.64 | 1834.9 | 2
ИРО.РА.016.003.001К.Е | Розетка; открытой проводки | Розетка Прима RA16-003-1M-B "WESSEN" | 250В, 16А,со шторкой, с монтажной пластиной, сечение монтажных проводов не олее 2.5кв.мм, количество циклов - 5000, размеры 66х66х41мм, масса 105 грамм | шт | 69.75 | 50.73 | 50
ИРС.V.ALLURE.СЛК.Р.002К.З.753821 | Розетка; скрытой проводки | Розетка Valena ALLURE СЛК 2К+З 753821 | Valena ALLURE.Силовая розетка 2К+З 16А 250В с лицевой панелью.Безвинтовые зажимы.Слоновая кость | шт | 173.8 | 160.43 | 10
ККХ.КВВГЭНГ.019.001.5 | Кабель контрольный | Кабель контрольный КВВГЭнг(А) 19х 1.5 Алюр | Uном 660В, расч.масса = 587кг/км, номин. наруж. диаметр =18.5мм, изол.и оболоч. из негорюч.ПВХ пластиката, экранир., предн.для прокладки в помещениях, каналах, туннелях при отсутствии механич.воздействий | м | 217.07 | 192.02 | 100
С2О.PE.ARCTIC.236 | Светильник люмин.; потолочный | Светильник люмин. ARCTIC 236 (PC/SMC) 1069000440 | IP65. Корпус SMC - полиэстер, усиленный стекловолокном. Рассеиватель из поликарбоната крепится к корпусу защелками из полиамида. Под заказ возможна компл-я защелками из нерж.стали. "Компл. креп-я свет. Arctic на трос", код заказа 2069000010. Под зака | шт | 2273.87 | 2077.36 | 2
ИРС.L.77292.Р.0022.З.Н.С.045.С.Б.И | Розетка; скрытой проводки | Розетка Legrand 77292 Р.2х2к+З Н.Ст. 45 С Блок./Инд. | Р.2х2к+З Н.Ст. 45 С Блок./Инд. Уп=10шт | шт | 1020.89 | 942.36 | 2
СЛТ.OSRAM.HQI.T.250W.D.E40 | Лампа металлогалогенная (ДРИ) | Лампа металлогалогенная (ДРИ) OSRAM HQI-T 250W/D PRO E40 12X1 SAF | E40, в упаковке 12шт. С кварцевой горелкой для закрытых светильников, светов.поток-20000лм, длина-226мм. Мощность до 400Вт, (промышленность, освещение больших залов, архитектурное освещение). | шт | 2326.17 | 2097.57 | 3
КИС.СИП.002А.003.095+.001.070+.001.016.000.6.001 | Провод изол.; самонесущий | Провод изол. СИП-2 3х 95+1х 70+1х 16- 0.6/1 Энергокомплект МФ | Для прим-я в воздушных силовых и осветительных сетях. В качестве нулевой несущей жилы использ. алюм. провод, упрочненный стальной проволокой. Допустимый ток нагрузки 300А. | м | 289.8 | 228.46 | 200
ИКР.ТУСО.67093 | Коробка распаечная | Коробка распаечная ТУСО 67093 (85х85х35мм) | Пластиковая распаячная коробка открытой установки с крышкой, 12 вводов, цвет серый, IP54. Уп. 140шт | шт | 24.48 | 22.41 | 140
ВБК.ВКИ.230.003P.016А.230.400В | Блок кнопочный | Блок кнопочный ВКИ-230 3P 16А 230/400В | IP40. Масса=0.23кг, габаритные размеры: 62х102х56мм, частота коммутаций в час 30 циклов В-О. Выкл. кнопочные с механич. блокировкой предназнач. для нечастых коммутаций одно и трехфаз. нагрузок индуктивного и активного хар-ра (электродвигателей, освет | шт | 299.94 | 253.68 | 5
ТТМ.ТМГ.630.010.Y.Y.000 | Трансформатор силовой | Трансформатор силовой ТМГ- 630/10 сх.соед. Y/Yн-0 (Барнаул) | Мощн.-630кВа, высокое напр.-10кВ, низкое напряж.-400В; схема и группа соединения обмоток звезда-звезда-0, потери КЗ-7600Вт, напряжение КЗ- 5.5%, потери холостого хода-1050Вт, ток холостого хода -0,6%, частота 50Гц. 1590х1080х1590мм, 1900кг. ПБВ +-2,5 | шт | 357469.2 | 330659.01 | 2
С9Л.ASD.LED.R63.003.5В.Е27.4200К | Прочее | ASD LED-R63 3.5Вт Е27 4200К | По инвентаризации | шт | 125.85 | 125.85 | 1
КСХ.ВВГНГ.005.010.ККЗ | Кабель силовой | Кабель силовой ВВГНГ(А) 5х 10 ККЗ | Бухта 100м. Медная жила. Материал изоляции и оболочки-ПВХ, не распространяющий горение. Использ. для передачи и распределения эл.энергии в стационарных условиях (в т.ч. для АЭС). Допустимая T=80 град. | м | 340.4 | 289.97 | 100
ВКХ.К.LAY5.BW3361.001.ИЭК | Кнопка | Кнопка управления LAY5-BW3361 с подсветкой зеленый 1з ИЭК | Кнопка управления LAY5-BW3361 с подсветкой зеленый 1з ИЭК | шт | 261.11 | 220.84 | 10
ООХ.Р.ОПС1.B.002P | Ограничитель перенапряжения | Ограничитель перенапряжения Разрядник ОПС1-B 2P | In=30kA Un=400B Im=60kA. 2-полюс. Для защиты на вводе объекта и групповой воздушной линии (вторая ступень защиты). Сечение присоед. проводов 4...25мм2. | шт | 4342.92 | 3673.11 | 2
АШС.Ш.DIN.ШНИ.00812.012.Д.С | Шина | Шина N "ноль" на DIN-изол ШНИ-8х12-12-Д-С ИЭК | Шина нул на DIN-изол . размер шины и кол-во отверстий: 8х12мм,12шт. уп=20шт. | шт | 158.4 | 133.97 | 5
ВВР.РПС.034.400А.Л.К | Рубильник выкл. | Рубильник выкл. РПС-34 400А левый (без предохр.) (КИ-400) | Для защиты и неавтоматической коммутации силовых цепей 380В. Со смещенным (боковым) приводом ПРБ-0,4. С изоляционной колодкой (КИ-400), на металлическом основании. Габ.: Ш-260(без рук.); В-360; Г-350мм. М/П-85мм. Вес-?кг. У3(УХЛ4). | шт | 5475.2 | 5333.46 | 2
ЗРТ.РТЛ1У.008 | реле; тепловое; | реле РТЛ1У 8К (RTL1U8K) | Диапазон установок тока реле 5,5-8А. Тепловое реле перегрузки с ручным или автоматическим повторным взводом, с индикатором срабатывания, для переменного или постоянного тока. Масса: 0,165кг.Тип контактора ПМУ 09...32 | шт | 503.38 | 459.88 | 2
АИТ.И.ИС4.020.Б.ИЭК | Шинодержатель | Шинодержатель Изолятор ступенчатый ИС4-20 (М6) силовой с болтом ИЭК | Ступенчатый изолятор для жесткого крепления и изоляции токопровод. шин внутри эл.щитов, шинных мостов и другого оборудования. | шт | 153.15 | 129.53 | 5
ООХ.ОПС1.B.003P.TDM | Ограничитель перенапряжения | Ограничитель перенапряжения ОПС1-B 3P TDM | Разрядник ОПС1-B 3Р In=30kA Un=400B Im=60kA TDM | шт | 5501.16 | 4793.87 | 2
С9В.СД.Л.N.071.428.NLS.5050RGB30.007.2.IP65.012V.R5 | Светодиодная лента | Светодиодная лента СД Navigator 71 428 NLS-5050RGB30-7.2-IP65-12V R5 | цена за метр, бухта 5 м | м | 223.03 | 210.69 | 5
ЗПХ.ПМ.12010510.380.010А.004.002 | Пускатель | Пускатель ПМ 12010510/380 10А 4з+2р | Масса=1.4кг, габаритные размеры: 188х137х122мм, установочные размеры: 100+-0.5х30+-0.2мм, реверсивный, закр., корп.IP54, дополнительные контакты: 4з+2р | шт | 1594.85 | 1410.83 | 2
АНБ.002НБ.070.120 | нак.каб.; болтовой; | нак.каб. 2НБ-70/120 (КВТ) | УХЛ 3. Масса=106г/шт.Размеры: d1=17мм, d2=28мм, L=81мм, l=38мм, D=12мм, P=23мм, B=17мм. Из алюм. сплава. Для оконцевания алюм. жил проводов и кабелей. Закреп-е осущ. методом завинчивания болта со спец. срывной головкой, кот скручивается при достижен | шт | 166.17 | 144.01 | 20
ТТХ.ОСМ1.000.1.380.005.022.110.024 | Трансформатор | Трансформатор ОСМ1-0.1 380/5-22-110/24 | IP00, 85х86х90мм, 1.8кг | шт | 1208.25 | 1089.51 | 3
МТТ.ТУТ.012.006.Б.КВТ | трубка; термоусаживаемая; | трубка ТУТ-12/6 белая (КВТ) | Термоусаж.трубка с к-том усадки 2:1. Для изоляции и антикаррозийной защиты эл.соед-й, бандажирования кабелей и проводов. Форма поставки: рулон 100м. | м | 12.87 | 11.39 | 2
КОХ.ПВ3.001.5.Ч | Провод уст.и освет. | Провод уст.и освет. ПВ3(ПуГВ) 1.5 Черный Дмитров | Бухта 500м. Uном. ~450В/-1000В, класс жилы 2, количество и диаметр проволок в жиле 12х0.40мм, толщина изоляции 0.7мм, наружний диаметр 3.4мм, вес 20кг/км. Стоек к воздействию темпер. окр.среды -50 +70С. Конструкция: Токопровод.жила-медная, многопров | м | 10.42 | 8.88 | 100
ЗУП.ATS22D88Q | Софтстартер | Софтстартер ATS22D88Q (45кВт 400В) | УСТР-ВО ПЛАВН ПУСКА ATS22 88A УПР 220В | шт | 48853.22 | 43216.31 | 2
ПУН.УННУ.001 | Детектор (указатель) напряжения | Детектор (указатель) напряжения УННУ-1 | для проверки напр.в электроуст. до 1000В пост. и перем.тока, номинальное проверяемое напряжнение 110-660В;напряжение зажигания не более 90В;величина рабочего тока через указатель не более 4мкА;длиина корпуса 120мм;длина соединительного провода 1.1м; | шт | 620 | 571.83 | 5
КСГ.КГ.ХЛ.003.050+ | Кабель силовой гибкий | Кабель силовой гибкий КГ-ХЛ 3х 50+16 Конкорд | Медные изолированные скрученные жилы. Материал изоляции и оболочки - резина. Для холодного климата. Рабочее напряжение ~660В. Допустимая Т=75 град. Для присоединения передвижных механизмов к электрическим сетям. Радиус изгиба не менее 8 диаметров. | м | 849.71 | 764.74 | 2
ЗА1.A9.A9F78163.C60N.001P.063А.B | Автомат 1-пол. | Автомат 1-пол. Acti9 A9F78163 C60N 1P 63А B | Автомат.выкл 1-пол. серии Acti9 Замена серии Multi9 24057 | шт | 1051.29 | 872.18 | 2
ЗА3.ВА.5735.200А | Автомат 3-пол. | Автомат 3-пол. ВА57-35-340010-200А-2000-690AC-УХЛ3-КЭАЗ | IP20, Uном. 660В, электромагн. и тепл. расцеп., без дополнительных расцепит. и свободн. контактов, ручной привод, стационарное исполнение, без доп. мех-мов. 175х112х115мм | шт | 3154 | 2891.17 | 2
СЛЛ.FL.016.008.840 | Лампа люминесцентная | Лампа люминесцентная КОМТЕХ FL 16 08/840 | ЛЛ T5, 8W (цветовая температура 4000К, световой поток 440Лм, диаметр 16мм, длина 300мм), G5, 220-240V, матовая колба. КОМТЕХ | шт | 27 | 24.67 | 2
АНМ.ТМЛ.185.016.021.КВТ | Наконечник кабельный медный | Наконечник кабельный медный ТМЛ 185-(16)-21 (упак.25) КВТ | Наконечник медный, луж., под опресовку 185мм.кв. D отверстия под болт 17 D хвостовика 21 | шт | 175.57 | 152.16 | 25
ККХ.КВВГЭ.LS.005.001 | Кабель контрольный | Кабель контрольный КВВГЭнг(А)-LS 5х 1 Алюр | Наруж. диаметр = 11,2мм, масса 1 км=192кг. Кабель контрольный с однопроволочными медными жилами, изол. и оболоч. из ПВХ композиций пониженной пожароопасности, экранир., предн. для прокладки в помещениях, каналах, туннелях при отсутствии механич. возд | м | 60.6 | 53.61 | 100
С9П.LED.001.024.004K.ЭРА.LED.024W.220V.4000K | панель; светодиодная; | панель LED 1-24-4K ЭРА светодиодный круглый 24W 220V 4000K | алюминий+РММА, размер (внутр.300 мм, внеш.280 мм), мощность 24 Вт | шт | 461.16 | 403.09 | 10
ПХХ.Т.MS6812 | прочие; приборы; | прочие Тестер кабельный-трассоиск. MS6812 | Поиск кабеля, точки обрыва, контакта, рабта с телеф линиями | шт | 940.1 | 814.75 | 2
ИСП.DEK.ВП102.005.063.IP67 | Разъем штепсельный | Разъем штепсельный DEKraft ВП102-5-63-IP67 (26008DEK) | Вилка переносная 035 3Р+РЕ+N 63А 380В IP67 ВП-102 DEKraft | шт | 877.53 | 715.02 | 4
КСГ.КГТП.004.035.К | Кабель силовой гибкий | Кабель силовой гибкий КГТП 4х 35 Конкорд | Кабель гибкий с медными изолированными скрученными жилами. Рабочее напряжение ~660В. Допустимая Т=75 градусов. Для присоединения передвижных механизмов к электрическим сетям. Радиус изгиба не менее 8 диаметров. | м | 958.35 | 862.51 | 100
АНИ.KLAUKE.620C3.000.5.001.0.M3 | Наконечник каб.; медный, вилочный | Наконечник каб. KLAUKE 620C3 0.5-1.0мм M3 | Материал: электротехническая медь, поверхность луженая, изол. трубка ПА, без галогенов, температура до 105град.С. Отверстие D=3.5-1мм, параметры: d1=1.6мм, d2=3.2мм, d3=6мм, d4=4.5мм, l=16.5мм, a1=5мм, a2=10.5мм, вес 100шт=0.060кг. уп.=100шт. | шт | 12.63 | 11.59 | 100
ЗА1.ABB.SH201L.C.010A | Автомат 1-пол. | Автомат 1-пол. ABB SH201L C 10A | Производство Германия. Аналог серии "ДОМОВОЙ", ном. напряжение 230/240В,~ ток откл. 4.5кА, кривая отключения: С (5-10 крат. Iном.) | шт | 177.68 | 151.36 | 10
ЗКХ.DEK.КМ103.265А.380В.011 | Контактор | Контактор DEKraft КМ103-265А-380В-11 (22159DEK) | Контактор 265А 380В АС3 1НО+1НЗ КМ-103 DEKraft | шт | 13365.11 | 10890.09 | 2
ХХХ.П."В.З.".150.150 | Предупреждающая/инф. табличка | Предупреждающая/инф. табличка Самоклеящаяся этикетка 150х150мм "Влезать здесь" | Размер: 150х150мм | шт | 41.6 | 35.18 | 10
АНТ.KLAUKE.1686.000.34 | Наконечник каб.; медный, втулочный | Наконечник каб. KLAUKE 1686 0.34мм | Материал: электротехническая медь, поверхность луженая, изол. трубка ПА, без галогенов, температура до 105град.С. уп.=1000шт. | шт | 2.58 | 2.37 | 500
ЗПХ.ПМ.12125630.220В.125А | Пускатель | Пускатель ПМ 12125630/220В 125А У2 В | Пускатель, реверс., с реле, с кн. П I+П II+стоп+сигн.лампа, IP54, до 660В 50 и 60Гц, 4з+4р, масса-9.15кг, габ.мм: гл-212; ш-373; в-421. Для дистанционного пуска, остановки и реверсирования 3-х фазных асинхронных эл.двигателей с короткозамкнутым ротор | шт | 15589.04 | 13790.3 | 2
С5К.ЖКУ01.150.001 | Светильник ДНАТ; консольный | Светильник ДНАТ ЖКУ01-150-001 | IP23, У1, к. Al, ДНаТ150, Е40, 550х250х260, без стекла, ЭмПРА | шт | 1826.88 | 1589.33 | 2
НАН.Н.НС.045 | ножницы; | ножницы НС-45 (КВТ) | Ножницы секторные. диапазон резки: кабель диаметр до 45 мм, бронированный Рекомендованы МОСЭНЕРГО. Телескопич. рукоятки. Замок фиксации рукояток в сомкнутом положении. Упаковка: тканевая водозащитная сумка. Вес 1,1кг. Длина 240/290мм. | шт | 5334.7 | 4623.41 | 2
АХХ.ДКС.FC34101.К.ML.100 | Прочая продукция | Прочая продукция ДКС FC34101 Консоль с опорой ML осн. 100 | Аксессуар для монтажа проволочных лотков ДКС. Консоль с опорой ML осн. 100 уп=1шт. | шт | 229.52 | 181.64 | 10
АКЗ.LEGRAND.DLP.10700 | Короб, заглушка | Короб, заглушка LEGRAND DLP 10700 (заглушка торцевая) | Заглушка торцевая для к/канала 10429 упаковка 20шт. | шт | 93.08 | 85.92 | 20
ЗУ2.ВД63.023.С.050.А | Автомат дифференц. 2-пол. | Автомат дифференц. 2-пол. VD63-23С50-А-УХЛ4 | Ном. напр. 230В, 50Гц, ток-50А, уст.- 100мА, на DIN-рейку. Хар-ка сраб. э/м расц-С. Защ. хар-ка-А. Износост.общая- 6000 циклов. От -5 до +40. Габ. мм.- 90х72х70. Масса до 0,3кг. УХЛ4, IP20. | шт | 1591.87 | 1471.27 | 2
ВВО.П.ВА5У.214.Б | Выкл. освет.,откр.пров. | Выкл. освет.,откр.пров. Прима VA5U-214-B "WESSEN" | Выключатель открытой установки двухклавишный. IP20. Номин. ток - 10А. Цвет белый | шт | 73.3 | 53.31 | 20
СЗХ.PHL.S2.004.022W.SER.220.240V.WH.EUR.012X25CT.750933 | Стартер | Стартер PHL S2 4-22W SER 220-240V WH EUR/12X25CT 750933 | стартер для TL Уп. 25шт | шт | 21.08 | 18.55 | 100
ЗК3.ПМЛ.1160ДМ.016А.220AC.УХЛ4.Б.КЭАЗ | Контактор 3-пол. | Контактор 3-пол. ПМЛ-1160ДМ-16А-220AC-УХЛ4-Б-КЭАЗ | С переменным током цепи управления. Нереверсивный, без реле, без корпуса, без кнопок, m-0.4кг, габ. мм.: 76х47х87. IP20, всп. контакт -NО(1з). С креплением на DIN-рейку. | шт | 482.71 | 442.48 | 10
С9Л.КОМТЕХ.СДЛ.ЗК63.008.220.845.120.E27 | Лампа светодиодная (LED) | Лампа светодиодная (LED) КОМТЕХ СДЛ-ЗК63-8-220-845-120-E27 | Светодиодная лампа акцентного освещения "Зеркальная"; Корпус алюминий; Мощность 8Вт; Напряжение 220В; Цветовая температура 4500К; Световой поток 640лм; Угол рассеивания 120°; Цоколь Е27; Срок службы 35000 часов; КОМТЕХ Уп=10шт. | шт | 243 | 180 | 1
ЗРВ.ВЛ.067.100М.220В | реле; времени; | реле ВЛ-67 до 100Мин.220В | IP40(оболочка), 1зам.+1разм.контакты, однокоммандные, с выдержкой времени на отключение, 45х119х75мм | шт | 2268.43 | 2223.82 | 2
АКК.ДКС.01764.NTAN.20060.WO.О.TA | Т-разветвитель (тройник) | Т-разветвитель (тройник) ДКС 01764 NTAN 200х60 WO Отвод/соединение для TA | Отвод/соединение для серии ТА Уп=4шт. | шт | 2963.75 | 2345.48 | 2
ИРК.ABL.8987296.З.IP44 | Комплектующие; розетка | Комплектующие ABL 8987296 Запас. самозакрыв-ся крышка д/каб. розеток IP44 | ЗАКАЗ СОГЛАСОВЫВАТЬ С ОТВ.СНАБЖЕНЦЕМ. Запасная самозакрывающаяся крышка для кабельных розеток IP44, 119090, 1189090, (черный) | шт | 145.66 | 135.95 | 10
АНМ.НШВИ.120.027 | Наконечник кабельный медный | Наконечник кабельный медный НШВИ 120-27 (КВТ) | Уп 20шт. Втулочный. Для монтажа провода для оконц-я методом опрессовки гибких многопроволочных медных проводников. | шт | 21.69 | 18.8 | 20
ЗВХ.ПКТ.103.010.050А.031.5 | Предохранитель | Предохранитель ПКТ 103-10/50А-31.5 У3 Идрица | ИДРИЦА, ПО СОГЛАСОВАНИЮ С ОТВЕТСТВЕННЫМ СНАБЖЕНЦЕМ. 10кВ, номинальный ток 50А, номинальный ток отключения 31.5кА, длина 566мм, диаметр 50мм, длина предохранителя ПТ 420мм. | компл | 2058.77 | 1900.4 | 2
ИКС.П.OC.SB.006.T.002.008 | клеммные компоненты; | клеммные компоненты Перемычка коммутационная OptiClip SB-6-T-2-8-оранжевый | Для клемм измерительных. Число полюсов -2. Размер шага -8мм. Масса -9,8 гр. | шт | 84.15 | 74.05 | 10
КСХ.ВВГНГ.LS.005.050.000.66.А | Кабель силовой | Кабель силовой ВВГнг(А)- LS 5х 50 -0.66 Алюр | LS-низкое дымо- и газовыд-е. силовой кабель с медной токопроводящей жилой, изоляция и оболочка из ПВХ композиции пониженной пожароопасности | м | 1635.02 | 1446.36 | 100
ТКХ.КТП.ВВ.025.010.Т | Компл.трансф.подстанции | Компл.трансф.подстанции КТП-ВВ-25/10/0.4 УХЛ-1 Тупик.(Барнаул) без РЛНД | Без тр-ра. Киоского типа, тупикового исполнения, воздушного ввода, сторона ВН-компл. РВО и ПКТ; сторона НН-на вводе РУНН-РБ на 250А, ЦЭ6803 актив. энергии. На 2-х отходящих линиях ВА 57-35 на 31.5А - 2шт. Фидер уличного осв-я с фотореле. Габ.: 2020х1 | шт | 120649.69 | 111439.79 | 2
ЗКХ.003RT1026.001AP00 | Контактор | Контактор 3RT1026-1AP00 (25А, 220В 50/60Гц.) | трехполюсный, нереверсивный контактор (пускатель) на 25А, без реле, без доп. контактов, катушка 220В 50/60Гц, установка на DIN-рейку, типоразмер S0. | шт | 4067.88 | 3716.33 | 2
ЗА2.OD.ВМ63.002L10.УХЛ3 | Автомат 2-пол. | Автомат 2-пол. OptiDin ВМ63-2L10-УХЛ3 | Модульный авт. выкл. на DIN-рейку. Режим эксплуатации продолжительный. Ном. ток-10А. Ном. напр.230В, частота 50Гц. Хар-ка откл.- L. Коммутац. износост.-1500циклов. IP20. От -60 до +40. Габ: 84х36х71,5мм. Масса - 0.250кг. | шт | 1052.16 | 972.45 | 2
КОГ.ПВС.004.006.Б.ЭТК | Провод уст.и освет.; гибкий | Провод уст.и освет. ПВС 4х 6 Белый ЭТК | бухта 100м; Провод гибкий с ПВХ изоляцией и мед. скрученными жилами в ПВХ оболочке. Раб. напряжение ~ до 380 В. Длительно допустимая Т=70 градусов. Предназначен для присоединения приборов для жилых и административных помещений. Наружный диаметр, мм - | м | 124.11 | 109.79 | 2
АХХ.ДКС.37045.У.CSSD.090.300 | Прочая продукция | Прочая продукция ДКС 37045 Угол CSSD 90 верт. внутр. переходник прав. осн.300 | Аксессуар для лотков ДКС. Угол CSSD 90 вертикальный внутр. переходник прав. осн. 300 уп=1шт. | шт | 3716.27 | 2941.02 | 2
ЗРФ.IC.200.15284 | реле; фото; | реле IC 200 15284 (сумеречный выключатель, 1 цепь, 6А, 230В) | одна нормы регулируемой освещенности (2-150лк и 150-7500лк), для включения и отключения 1 цепи, комплектуется фотоэлектрическим датчиком настенного типа (IP54) | шт | 3208.87 | 2791.46 | 2
С9Л.NE.R50.220V.LED18.Y.Е14 | Лампа светодиодная (LED) | Лампа светодиодная (LED) NE R50 220V/LED18/Yel Е14 (7/1305) | Светодиодная энергосберегающая лампа. Цвет-желтый. Мощность 0,9Вт. Размеры: 76х50х50мм. Кол-во в упаковке 100Шт. Для точечных светильников. | шт | 89.4 | 74.7 | 2
С5К.ЖКУ01.100.711.ЛЮКС | Светильник ДНАТ; консольный | Светильник ДНАТ ЖКУ01-100-711 ЛЮКС | IP54, У1, корп. Al, ДНаТ100, Е40, 550х250х260, стекло ПК, ЭмПРА Helvar | шт | 3179.3 | 2765.87 | 2
С2О.ЛСП.001.00218.001.Н.Н | Светильник люмин.; потолочный | Светильник люмин. ЛСП 01-2х18-002 Норд 0030218323 | IP65, корпус ПК, расс. ПС, ЭмПРА. Некомпенсированный. L =670mm B= 147mm H= 108mm A=400mm Вес 1.7кг | шт | 560.27 | 487.42 | 5
РЩХ.ЩАП.043 | Щит | Щит ЩАП-43 | Трёхполюсный АВР.Ток нагрузки 63А.Состав: ВА47-100 63А С 3Р - 2 шт., КМИ-46512 220В/50Гц - 2 шт., мех. блокировка КМИ-40А-95А, реле контроля ЕЛ-11Е 380В. Корпус ЩМП-2 (IP31) (400х500х220мм). | шт | 18469.28 | 17443.21 | 2
АНИ.НКИ.002.5.004 | Наконечник каб.; медный, вилочный | Наконечник каб. НКИ 2.5-4 (КВТ) | Наконечники кольцевые изолир. с ПВХ манжетой предназн. для оконцевания опрессовкой многопроволоч. гибких медных проводов и последующего крепежа к клеммам. До 75 оС, напряжение до 690 В. УП=500шт | шт | 1.39 | 1.2 | 500
ИВХ.PCE.524.006.032А.400V.003P+E | Вилка | Вилка PCE 524-6 настен. 32А 400V 3P+E | IP44 вилка наружной установки силовая . Цвет корпуса красный. 400V, 50/60Гц. 4 контакта. Сила тока 32А. | шт | 453.03 | 419.47 | 3
СЛК.NE.A.M.015W.833.E27 | Лампа люминесц.компактная | Лампа люминесц.компактная NE A 15W 833 E27 (7/98) | Комп.люм.энергосберег.лампа.Тип лампы мини.Е27., размеры:130х59х60мм, d=10мм, световой поток=750лм. Цвет температура 833-теплый белый.свет(адм. здания, рестораны, отели, супермаркеты, уч.завед-я, больницы, квартиры). кол-во в упаковке 50шт. | шт | 112 | 103.38 | 2
ВВМ.G.GSL000807 | выкл.; комплектующие; | выкл. Glossa GSL000807 (3-пост.рамка, верт., шоколад) | 3-постовая рамка (шоколад ), вертикальная | шт | 130.3 | 94.76 | 5
ЗК3.LC1E3810B5 | Контактор 3-пол. | Контактор 3-пол. LC1E3810B5 (1НО 38А 400В АС3, 24В 50Гц) | Пускатель для управления электродвиг-ми по категории применения АС-3 на ток 38А. Присоединение кабелем с наконечниками или без наконечников. Стандарт. мощность трехфазного двигателя 50/60Гц по категории АС-3 - 18.5кВт. | шт | 1178.5 | 1021.37 | 2
КСХ.NYM.J.003.001.5 | Кабель силовой | Кабель силовой NYM-J 3х1.5 Алюр | Расч. масса = 125кг/км, наруж. диаметр =8.6мм, бухта 100м или барабан 500м; для неподвижной прокладки в сухих, влажных и мокрых помещениях; тройная изоляция (ПВХ+резина+ПВХ); негорючий; изоляция жил имеет различный цвет; цвет жил: черная, голубая, же | м | 35.87 | 33.69 | 200
ААС.CE.006.035 | Соединитель-изолятор для провода | Соединитель-изолятор для провода CE 6-35 (колпачек изолирующий) - Нилед | Герметичный колпачек предназначен для изоляции неизол. конца провода. Сечение СИП 6-35кв.мм, длина=30мм, диаметр 4-10мм, масса=4г. Уп=100шт. | шт | 20.75 | 16.71 | 100
ВВР.РС.036.630А.П | Рубильник выкл. | Рубильник выкл. РС-36 630А правый (без предохр.) | Для защиты и неавтоматической коммутации силовых цепей 380В. Со смещенным (боковым) приводом ПРЦ-0,4. На текстолитовом основании. Габ.: Ш-455(без рук.); В-206; Г-170(230)мм. М/П-110мм. Вес-?кг. У3(УХЛ4). | шт | 6853.44 | 6676.02 | 2
СЛК.NE.S.T2.013W.833.E14 | Лампа люминесц.компактная | Лампа люминесц.компактная NE S-super mini T2 13W 833 E14 (7/2424) | Комп.люм.энергосберег.лампа.Тип лампы - спираль. Е14., размеры:113х57х42мм, Цвет температура 833-теплый белый.свет(адм. здания, рестораны, отели, супермаркеты, уч.завед-я, больницы, квартиры). | шт | 93.51 | 86.32 | 2
ВВМ.M.M.Р.002.32032 | Выкл. комплектующие | Выкл. комплектующие Makel Mimoza (крем.) Рамка 2 мест. вертик. 32032 | Рамка для механизмов (розетки, выключатели) Makel Mimoza. Кремовая. | шт | 84.2 | 73.77 | 10
АДА.DEK.PG.048.КВ101.048.IP54 | ввод; кабельный; | ввод DEKraft PG 48 КВ101-48-IP54 (32159DEK) | Уп=20шт.Кабельный ввод типа PG диаметр кабеля 38-45мм IP54 | шт | 110.06 | 89.68 | 20
РЯС.ЯРП11М.711.100А.IP32.УХЛ3.КЭАЗ | Ящик; силовой | Ящик ЯРП11М-711-100А-IP32-УХЛ3-КЭАЗ | Для нечастых вкл./откл., ном.раб.напр.~380В, ном.ток 100А, ВР-32-31 на 2 направления, ПН2-100, присоед.-М8, габ.: В-600, Ш-300, Гл-180мм. Масса-9,6кг. Без вспом.контактов. | шт | 3757.14 | 3444.05 | 2
ЗРТ.LRE21 | реле; тепловое; | реле LRE21(12-18А) | Трехполюсное тепловое реле для защиты электродвигателей от перегрузки, диапазон уставок тока 12-18А, используется с контакторами типа Е18#Е38 | шт | 753.13 | 652.71 | 4
АЛХ.ДКС.35063.Л.Н.10080.L3000 | Лоток | Лоток ДКС 35063 Неперф 150х80 L3000 (Россия) | Лоток неперфорированный 150х80 L 3000. Уп=24м | м | 468.17 | 370.5 | 10
ЗК3.ПМЛ.2100.025А.110AC.УХЛ4.Б.КЭАЗ | Контактор 3-пол. | Контактор 3-пол. ПМЛ-2100-25А-110AC-УХЛ4-Б-КЭАЗ | С переменным током цепи управления. Нереверсивный, без реле, без корпуса, без кнопок, m-0.57кг, габ. мм.: 86х57х95. IP00, всп. контакт -NO(1з). | шт | 673.02 | 616.94 | 10
ЗПХ.ПМ.12160230.220.160А | Пускатель | Пускатель ПМ 12160230/220В 160А У2 В | Пускатель, нереверс., с реле, с кн. "Пуск", "Стоп" и сигн. лампа, IP54, до 660В 50 и 60Гц, 2з+2р, масса-9.4кг, габ. мм: гл-233; ш-264; в-516. Для дистанционного пуска, остановки и реверсирования 3-х фазных асинхронных эл.двигателей с короткозамкнутым | шт | 11672.61 | 10325.77 | 2
АНИ.KLAUKE.620C5.000.5.001.0.M5 | Наконечник каб.; медный, вилочный | Наконечник каб. KLAUKE 620C5 0.5-1.0мм M5 | Материал: электротехническая медь, поверхность луженая, изол. трубка ПА, без галогенов, температура до 105град.С. Отверстие D=5.5-1мм, параметры: d1=1.6мм, d2=5.3мм, d3=10мм, d4=4.5мм, l=18.5мм, a1=5мм, a2=10.5мм, вес 100шт=0.090кг. уп.=100шт. | шт | 12.63 | 11.59 | 100
КИС.СИП.002А.003.050+.001.050+.002.016.000.6.001 | Провод изол.; самонесущий | Провод изол. СИП-2 3х 50+1х 50+2х 16- 0.6/1 Энергокомплект МФ | 500м. Согласовывать с отв.снабженцем. Для прим-я в воздушных силовых и осветительных сетях. В качестве нулевой несущей жилы использ. алюм. провод, упрочненный стальной проволокой. | м | 184.99 | 145.83 | 100
С9Л.LED.A65.030В.160.260В.Е27.3000К.2400Л.ASD | Лампа светодиодная (LED) | Лампа светодиодная (LED) LED-A65-standard 30Вт 160-260В Е27 3000К 2400Лм ASD | Производитель Китай, гарантия 1 год | шт | 374.78 | 311.49 | 2
ИПС.WAGO.862.0505 | Принадлежн.; клеммы и полюса | Принадлежн. WAGO 862-0505 (клемма) | Для соединения медных одножильных и многожильных проводников. Используются при подключении приборов и устройств. Крепятся саморезами на ровную поверхность. (5х4мм2 черная) УП=200шт | шт | 227.33 | 197.86 | 2
ЗА1.MG.C60N.001P.040A.C | Автомат 1-пол. | Автомат 1-пол. MG C60N 1P 40A C (24407) | ном.напряжение 230/240В, ток отключения 6кА, срабатывание электромагнитной защиты между 5 и 10-кратным значением ном.тока, количество циклов 20000, масса 0.11кг, установка на DIN-рейку, размеры 81х70х18мм | шт | 324.74 | 282.5 | 2
ЗК3.L.416289.К.CTX3.003P.185A.380V.450V | Контактор 3-пол. | Контактор 3-пол. Legrand 416289 Конт.CTX3 3P 185A 380V-450V | 3-полюсный промышленный контактор со встроенными вспомогательными контактами | шт | 25040.96 | 23114.73 | 2
ЗА3.ABB.XT1C.160.TMD.100.1000.003.F.F | Автомат 3-пол. | Автомат 3-пол. ABB XT1C 160 TMD 100-1000 3p F F | Выключатель автоматический Tmax In-100A 3-х полюсный | шт | 8835.66 | 7526.67 | 2
АЛХ.ДКС.35028INOX.Л.60050.L3000 | Лоток | Лоток ДКС 35028INOX 600х50 L3000 , нержавеющий | Лоток неперфорированный 600х50 L 3000. , нержавеющий. Уп=6м | м | 7436.91 | 5885.49 | 2
ЗД0.АВДТ.034.C16.300А | Автомат дифференц. | Автомат дифференц. АВДТ 34 C16 300мА | Авт. выкл. дифференц. тока. Номин ток=16А, номин. откл. дифф.ток=300мА.Число полюсов 3P+N. Степень защиты IP20. Масса=0.4кг. | шт | 1612.75 | 1182.68 | 2
ТТХ.ОСМ1.000.25.380.005.022.110.110 | Трансформатор | Трансформатор ОСМ1-0.25 380/5-22-110/110 | IP00, 105х106х130мм, 3.9кг | шт | 2200.5 | 1984.25 | 2
ВПХ.XB7.ED21P | Переключатель | Переключатель XB7-ED21P (1нр, 2 полож.) | IP54, станд. ручка черн. цвета, 2 полож. с фикс., (1-2), пластик, для щитового монтажа диаметром 22мм, Un=250В, 50000 циклов, масса 0.025кг | шт | 167.39 | 133.82 | 2
ЗА3.АЕ.2046.016А.010О | Автомат 3-пол. | Автомат 3-пол. АЕ2046-100-16А-12Iн-400AC-У3-КЭАЗ | УПАКОВКА-4ШТ. IP00, 3 полюса, Iном.=63А, Uном.=380В, мощн. 10Вт, уставка по току=12,с эл-магнитными и теплов. расцепителями в каждом полюсе, без своб. конт., без доп. расцепит., 207х120х75мм | шт | 1151.38 | 1064.15 | 4
АЛХ.ДКС.FC5015INOX.П.050150.L3000 | Лоток | Лоток ДКС FC5015INOX Проволочный 50х150 L3000, inox | Проволочный лоток 50х150 L=3000, inox Уп=6м | м | 1848.27 | 1462.7 | 2
ВВМ.С1B3.001.003.Б | Выкл. комплектующие | Выкл. комплектующие C1B3-001 мех-м. 3кл. Бел. | Механизм трехклавишного выключателя 10А, 250В, белый. | шт | 140.39 | 129.59 | 2
С3Б.НПБ.1403.001.060.Ч | Светильник накал.; настенный | Светильник накал. НПП 1403 1х60 Черный | Произ-во ИЭК. Овал полусфера, влагозащитные, IP44. Масса=0.95кг. Макс. мощность уст. лампы=60Вт. Диапазон раб.температур -45 +100С. Вид цоколя Е27. Корпус литой под давлением из ал. сплава, пок. термост.краской. Плафон закален. стекло с защит реш. и | шт | 330.72 | 293.24 | 12
РЯУ.Я5114.3474 | Ящик; управления | Ящик Я5114 3474 | для управл.эл-двигателями, двухфидерный, нереверсивный, с авт.выкл., кнопками, лампой на каждый фидер , ном.ток 25А, ном.ток автоматич. выкл.31.5А, ном.напряж. силовой цепи ~380В, цепи управления ~220В, габаритн.разм. 600х400х250мм | шт | 9109.34 | 8603.27 | 2
РКК.Ш.М.ШМ.003.ЩО | камера; комплектующие; | камера Шинный Мост ШМ-3 (ЩО-70; L=2м) | Состав: изолятор 2820 - 9 шт., швеллер К235 - 3 шт., уголок перф. К237 - 2 щт., шина АД31 6х80мм.. | шт | 13590.47 | 12835.44 | 2
МЗХ.ДКС.53300.З.IP68.PG42.028.038 | Зажим | Зажим ДКС 53300 каб. с контргайкой, IP68, PG42, д.28 - 38мм | Зажим кабельный с контргайкой, IP68, PG42, д.28 - 38мм Уп=10шт | шт | 197.42 | 156.24 | 5
ЗРД.Р.РРМ77.004.РЭК77.004.TDM | устройство; дополнит. к реле ; | устройство Разъем РРМ77/4 для РЭК77/4 модульный TDM | Устанавл. на 35мм DIN- рейке. На разъеме расположены зажимы выводов переключающих контактов и катушки. | шт | 85.02 | 75.71 | 10
АХХ.ДКС.38267INOX.К.CD.045.045.500 | Прочая продукция | Прочая продукция ДКС 38267INOX Крышка CD 45 на угол верт. внеш. осн.500, нерж | Крышка CD 45 на угол вертикальный внеш. 45° осн. 500, нержавеющая уп=1шт. | шт | 3349.16 | 2650.49 | 2
АКЗ.L.30714.DLP.З | Короб, заглушка | Короб, заглушка Legrand 30714 DLP Загл.блок колонн | DLP Загл.блок колонн Уп=10шт | шт | 1164.79 | 1075.19 | 2
ВВР.РПБ.031.100А.П.А.К | Рубильник выкл. | Рубильник выкл. РПБ-31 100А правый (с предохр.) (КИ-400) | Для защиты и неавтоматической коммутации силовых цепей 380В. С боковой съёмной рукояткой. С изоляционной колодкой (КИ-400), на металлическом основании. Габ.: Ш-260(без рук.); В-360; Г-350мм. М/П-85мм. Вес-?кг. У3(УХЛ4). | шт | 3804.32 | 3705.84 | 2
КСХ.ВВГНГ.003.016 | Кабель силовой | Кабель силовой ВВГНГ(А) 3х 16 СКЗ | Расч. масса=679кг/км, номин. наруж. диаметр=16.5мм.Рабочее ~U=660В. Медная жила. Материал изоляции и оболочки-ПВХ, не распространяющий горение. Использ. для передачи и распределения эл.энергии в стационарных условиях (в т.ч. для АЭС). Допустимая T=80 | м | 302.34 | 257.51 | 100
ИРС.ABB.C.К.TV.+С | Розетка; скрытой проводки | Розетка ABB Cosmo крем. прох. TV +Спутник | Серия Cosmo механизм розетки проходная для ТВ и Спутника цвет кремовый | шт | 591.18 | 545.7 | 4
С9Л.КОМТЕХ.СДЛ.К.002.5.220.840.230.G9 | Лампа светодиодная (LED) | Лампа светодиодная (LED) КОМТЕХ СДЛ-К-2.5-220-840-230-G9 | LED, 2,5Вт, аналог ГЛ=20Вт, 220В, 4000К, 170лм, CRI>82, 230°, G9 | шт | 196.22 | 145.35 | 1
АКЗ.L.33664.DLP.З | Короб, заглушка | Короб, заглушка Legrand 33664 DLP Заглуш.д/отв.на плинт.бел. | DLP Заглуш.д/отв.на плинт.бел. Уп=10шт | шт | 376.65 | 347.68 | 5
С9Р.C.LED.S.036.849.023 | светильник; светодиод.; наклад | светильник Classic LED/S-36-849-23 | IP20, зер-ая решетка, накладной, в ком-те с LED лампой Т5 G5, cos?>0,9 | шт | 1852.2 | 1680.72 | 2
АКЧ.L.33746.DLP.В.08020 | Короб, внешний угол | Короб, внешний угол Legrand 33746 DLPl Внеш.угол 80х20 бел | DLPl Внеш.угол 80х20 бел Уп=5шт | шт | 410.26 | 378.7 | 3
ЗА1.OD.ВМ63.001K25.УХЛ3 | Автомат 1-пол. | Автомат 1-пол. OptiDin ВМ63-1K25-УХЛ3 | Модульный авт. выкл. на DIN-рейку. Режим эксплуатации продолжительный. Ном. ток-25А. Ном. напр.230/400В, частота 50Гц. Хар-ка откл.- К. Коммутац. износост.-1500циклов. IP20. От -60 до +40. Габ: 84х18х71,5мм. Масса - 0.125кг. | шт | 558.24 | 515.95 | 3
ВВМ.ДУЭТ.WDE000301.Р.001.С | Выкл. комплектующие | Выкл. комплектующие ДУЭТ WDE000301 Рамка 1-ная Серебр. | Рамка для выключателей и розеток 1 местная серии "ДУЭТ" | шт | 87.07 | 63.32 | 20
КСХ.ВВГ.001.150.Б | Кабель силовой | Кабель силовой ВВГ 1х 150 Белый Алюр | Номин. наруж. диаметр=22,2мм. Расчетная масса = 1595кг/км. Изоляция (белая) и оболочка кабеля из поливинилхлоридного пластиката. Медная токопроводящая жила. Рабочее напряжение ~1000В. Длительно допустимая Т=70 градусов. Для передачи и распределения э | м | 919.11 | 813.06 | 100
ЗПХ.ПМ.12025110.220.025А.002.001 | Пускатель | Пускатель ПМ 12025110/220 25А 2з+1р | IP54,масса=1.4кг, габаритные размеры: 230х132х138мм, установочные размеры: 130+-0.2х75+-0.2мм, нереверсивный, закрытый, б/реле,2з+1р | шт | 1274.91 | 1127.81 | 2
ИВХ.PCE.545.006.125А.400V.003P+N+E | Вилка | Вилка PCE 545-6 настен. 125А 400V 3P+N+E | IP67 вилка наружной установки (ввод кабеля сверху или сзади) силовая . Цвет корпуса красный. 400V, 50/60Гц. 5 контактов. Сила тока 125А. | шт | 6387.05 | 5913.94 | 2
ПХХ.LEGRAND.014610.000.050А | прочие; приборы; | прочие LEGRAND 014610 шкала 0-50А | Измерительная шкала для амперметра 014601 | шт | 437.81 | 404.13 | 3
ЗЧ3.ATV32HD15N4 | Преобр.частоты 3-ф | Преобр.частоты 3-ф ATV32HD15N4 (15kW 380/500V 50/60Гц) | Ном. мощность двигателя - 15кВт, встроенный фильтр ЭМС, навигационная клавиша на передней панели | шт | 50642.77 | 44799.37 | 2
ЗЧ3.ATV930D75N4 | Преобр.частоты 3-ф | Преобр.частоты 3-ф ATV930D75N4 (75/55 кВт 380/480V 50/60 Гц) | Предназначен для упр-я 3-х фазными асинхронными, синхронными и специальными двигателями. Напряж. питания 380-480В, 50/60Гц, мощность двигателя 75 кВт в нормальном режиме, 55 кВт в тяжелом режиме, масса= 59 кг. Встроенный фильтр ЭМС. IP21 | шт | 210186.95 | 185934.61 | 2
АХХ.ДКС.38268.К.CD.045.045.600 | Прочая продукция | Прочая продукция ДКС 38268 Крышка CD 45 на угол вертикал. внеш. осн.600 | Крышка CD 45 на угол вертикальный внеш. 45° осн. 600 уп=1шт. | шт | 1002.31 | 793.22 | 2
ЗА3.ВА.047.029.003P.016A.004.5А.D.TDM | Автомат 3-пол. | Автомат 3-пол. ВА 47-29 3P 16A 4.5кА х-ка D TDM | IP20, 220/380В, на DIN-рейку 35мм, с электромагнитным и тепловым расцепителями, коммутац.способность 4.5кА, макс.сечение провода 35 кв.мм, диапазон раб. температур -40 + 50градусов. | шт | 338.47 | 301.41 | 4
СЛК.КЭЛ.S.Е27.015В.4000К.Т2.П.003.ИЭК | Лампа люминесц.компактная | Лампа люминесц.компактная КЭЛ-S Е27 15Вт 4000К Т2 ПРОМОПАК 3 шт ИЭК | LLE20-27-015-4000-T2-S3 Компакт. люм. энергосберегающая лампа. Спираль. Цоколь Е27, Мощность15Вт., цвет.температура 4000К | упак | 402.82 | 295.4 | 4
ЗРВ.ВЛ.065.001.010Ч.001.010Ч.220В.050Г | реле; времени; | реле ВЛ-65 1-10Час./1-10Час.220В/50Гц | IP40(оболочка), 1зам.+1разм.контакты, циклические, 45х119х75мм | шт | 2946.25 | 2888.31 | 2
ЗА2.DEK.ВА101.002P.002А.D.004.5А | Автомат 2-пол. | Автомат 2-пол. DEKraft ВА101-2P-002А-D 4.5кА (11110DEK) | Авт. выкл. 2Р 2А х-ка D ВА-101 4,5кА DEKraft | шт | 237.13 | 193.22 | 6
ЗПХ.ПМЛ.1210.380.001.5.002.6А | Пускатель | Пускатель ПМЛ 1210/380 1.5-2.6А | IP54,1з,нереверсивный, с реле,без кнопок, масса=1.13кг, габариты: 160х87х116.5мм. | шт | 1214.34 | 1095 | 2
ИКУ.U8.006.25 | Коробка; установочная | Коробка MGU8.006.25 (36мм, 3 места, беж.) | Коробка для наружного монтажа 36мм, 3 места, бежевая. | шт | 505.68 | 437.05 | 2
ЗПХ.ПМ12.010150.110.В.001.НЭ | Пускатель | Пускатель ПМ12-010150 110 В 1з НЭ | IP20;габ.разм.56х40х73;нереверсивный;без реле;3 полюса; крепление на дин-рейку, монтажную плату; напряж.кат. 110В. | шт | 304.56 | 271.93 | 5
ЗА3.В.OM.D100H.MR1.У3 | Автомат 3-пол. | Автомат 3-пол. Выключатель автоматический OptiMat D100H-MR1-У3 | Н-повыш-я откл. спос-ть. Полупроводниковый расцепитель МР1- защита от перегр. и к.з. с регул-мой кратковр-ной выдержкой времени в зоне к.з. с функцией тепловой памяти. In,A-100А, 50Гц, Icu,kA-65/10, Uimp,кВ-8, Ue,В-690. ШхВхГ:105х162,5х122,m-2,2кг. | шт | 11117.99 | 10275.72 | 2
ЗА4.OD.ВМ63.004NK16.УХЛ3 | Автомат 4-пол. | Автомат 4-пол. OptiDin ВМ63-4NK16-УХЛ3 | Модульный авт. выкл. на DIN-рейку. Режим экспл-и продолж-й. Ном. ток-16А. Ном. напр.400В, част.50Гц. N-с одним незащищённым полюсом для коммутирования нейтрали. Хар-ка откл.-K. Комм.изн.-1500ц. IP20. От -60до +40. Габ: 84х72х71,5мм. m-0.500кг. | шт | 2268.96 | 2097.07 | 2
ЗПХ.ПМЛ.6110.220.160А | Пускатель | Пускатель ПМЛ 6110/220 160А | 160А.660В, IP54. оболочка, 1р+1з, нереверсивный, без реле , без кнопок, Масса 15кг, габариты: 500х300х220мм. Предназнач. для дистанц. пуска, остановки и реверсирования трехфазных асинхронных электродвигателей. | шт | 14482.53 | 13059.26 | 2
ИВХ.ABL.1418080.В.ПВХ.016A.002P.E.250V | Вилка | Вилка ABL 1418080 ПВХ с мультиз-ем 16A, 2P+E, 250V, (белый) | ЗАКАЗ СОГЛАСОВЫВАТЬ С ОТВ.СНАБЖЕНЦЕМ. Вилка ПВХ с мультизаземлением 16A, 2P+E, 250V, (белый) | шт | 129.84 | 121.18 | 10
РШН.Б.ЩРН.П.012.IP40.TDM | Шкаф пустой навесной | Шкаф пустой навесной Бокс ЩРН-П-12 мод. пластик IP40 TDM | IP 40. Изготовлен из ударопрочного, не поддерживающего горение АБС-пластика. Класс защиты. Клеммы: 8х10 мм2 + 4х10 мм2 + 4х10 мм2. Трансп уп=10шт. Вес 8.2кг. | шт | 410.76 | 365.79 | 5
СЛК.ASD.SPIRAL.065.В.E27.6500K | Лампа люминесц.компактная | Лампа люминесц.компактная ASD SPIRAL 60 Вт E27 6500K | Высокая цветопередача (RA>=80) Световой поток 2600лм срок службы 8000часов I=225мм диаметр=76мм. в коробке 50шт. | шт | 328.05 | 285.53 | 2
СДХ.OSRAM.QTP5.00249.220.240 | Дроссель | Дроссель OSRAM QTP5 2x49/220-240 | Эпра для люм.лампы Т5, 176-276V, L 360mm, b30mm, h21mm, L1.350mm | шт | 755.43 | 697.49 | 2
ТТХ.ОСМ1.000.4.220.005.022.110.024 | Трансформатор | Трансформатор ОСМ1-0.4 220/5-22-110/24 | IP00, 135х106х140мм, 5.5кг | шт | 2943 | 2653.78 | 2
ЗА1.OD.ВМ125.001C100.008.УХЛ3 | Автомат 1-пол. | Автомат 1-пол. OptiDin ВМ125-1C100-8ln-УХЛ3 | Модульный авт. выкл. на DIN-рейку. Режим эксплуатации продолжительный. Ном. ток-100А. Ном. напр.230/400В, частота 50Гц. Хар-ка откл.-С. Электр. износост.-1500циклов. IP20. От -60 до +40. Габ: 91,35х27х71,5мм. Масса - 0.22кг. | шт | 1615.85 | 1493.44 | 2
С4П.РСУ.017.250.001 | Светильник ДРЛ; подвесной | Светильник ДРЛ РСУ 17-250-001 со ст. | IP53, коэф-т мощности не менее 0.85, патрон Е40, КПД не менее 65%, макс. к-т использ-я по осв-ти 0.32, вес=6.5кг. Габаритные размеры: 385х285х465мм. Корпус оптического отсека и крышка отсека ПРА изготовлены методом глубокой вытяжки из листовой стали | шт | 4579.84 | 4232.66 | 2
ЗУ2.EZ9R64263 | УЗО 2-пол. | УЗО 2-пол. EZ9R64263(2P 63A 300mA AC) | Серия "EASY 9". Диффренциальный выключатель нагрузки класса АС, ном. напряжение 230В~. Количество модулей = 2. | шт | 2961.72 | 2249.41 | 2
ТТТ.ТОЛ.010.001.002.800.005 | Трансформатор тока | Трансформатор тока ТОЛ-10-1-2 800/5 | Масса=4кг, размеры: H=212мм, L=206мм, L1=78мм. Темп.окруж.среды при экспл-ции -45+50С, относ.влажность воздуха 100%, при +25С, окр.среда невзрывоопасн. Раб.полож-е - любое. Для пред. сигнала изм.приборам или устр.защ. и управл. Ввод и вывод располож. | шт | 18920.24 | 17268.95 | 2
КСХ.ВВГНГ.001.016.Ж.З | Кабель силовой | Кабель силовой ВВГНГ (А) 1х 16 Желто-Зеленый Алюр | Расч. масса=229кг/км, номин. наруж. диаметр=9.9мм.Рабочее ~U=660В. Медная жила. Материал изоляции(кжелто-зеленая) и оболочки-ПВХ, не распространяющий горение. Использ. для передачи и распределения эл.энергии в стационарных условиях (в т.ч. для АЭС). | м | 105.69 | 93.49 | 100
ИРС.L.677137.M.TV | Розетка; скрытой проводки | розетка Legrand 677137 Mosaic TV проходная | Mosaic розетка TV проходная Уп=10шт | шт | 956.84 | 883.24 | 2
АНМ.НШВ.070.020 | Наконечник кабельный медный | Наконечник кабельный медный НШВ 70-20 (КВТ) | Наконечники штыревые втулочные предназн. для оконцевания методом опрессовки мнгожил.мед.проводников. Трансформируют концы многожильных проводов в монолитные штифты. Темпер.диапазон -55#+135 оС. УП=100шт | шт | 9.81 | 8.5 | 100
АГМ.Г.ГМЛ.010.ИЭК | Гильза каб.; медная | Гильза каб. ГМЛ-10 ИЭК | Габариты: D=6мм, d=4,6мм, L=30мм. Для соединения медных проводников. Луженая. | шт | 9.57 | 8.09 | 100
ВВС.672693.ETIKA.В.АНТ | Выкл. освет.,скр.пров. | Выкл. освет.,скр.пров. 672693 ETIKA Выключатель ключ-карта АНТ | Выключатель ключ-карта АНТ | шт | 1681.5 | 1552.15 | 2
АХХ.ДКС.19551.М.000.5 | Короб | Короб ДКС 19551 Миниколонна алюминиевая, 0.5м, цвет серый металлик | Миниколонна алюминиевая, 0.5м, цвет серый металлик уп=1шт. | шт | 5971.36 | 4725.68 | 2
ЗПК.LA1KN40 | Комплектующие; пускатель | Комплектующие LA1KN40 (блок-конт.4нр) | дополнительный блок контактов для контакторов Telemecanique серии LC*K | шт | 680.75 | 579.9 | 3
ЗА3.ВА.088.032.003P.025А.125А | Автомат 3-пол. | Автомат 3-пол. ВА 88-32 3P 25кА 125А | IP30.Номин. раб. напряжение=400В,50Гц,Температура настройки расцепителей 40С, диапазон раб. температур-25+40С,Срок сужбы не менее 15 лет. Применяются для групповой защиты в жилом и гражд. строительстве. | шт | 2455.75 | 2077 | 2
КМХ.МКЭШ.002.000.75 | Кабель монтажный гибкий | Кабель монтажный гибкий МКЭШ 2х 0.75 | Масса 65.5кг/км, ном.наруж.D=7.3мм. Для фиксир. межприборного монтажа эл. устройств. перемен.U=500В, испыт. U=2000В.Раб. температура от-50 до+70С.Конструкция: Жила-мед.проволока лужен.оловянно-свинцовым припоем;Изоляция-ПВХ пластикат; Экран-мед. мягк | м | 26.65 | 24.09 | 200
ИРС.L.77219.M.Р.002К.З | Розетка; скрытой проводки | Розетка Legrand 77219 Mosaic Роз. 2К+З н.ст. крыш. | Mosaic Роз. 2К+З н.ст. крыш. Уп=10шт | шт | 628.64 | 580.28 | 3
ВКХ.ИЭК.ABLFP.022.022.240В.П | Кнопка | Кнопка ИЭК ABLFP-22 прозрачный d22мм неон/240В (1з+1р) | Цвет прозрачный, ном.напряжение част 50Гц до 660В, ном. ток от 1.5А. Диапазон температур: -10 до +40С. IP40. Возвратная без фиксации | шт | 126.13 | 92.5 | 4
ИХХ.L.78782.M.Ш.TV.009.052 | Прочая продукция | Прочая продукция Legrand 78782 Mosaic Штекер TV диам. 9,52 | Mosaic Штекер TV диам. 9,52 Уп=10шт | шт | 519.28 | 479.34 | 3
ЗРХ.ПЭ.037.044.036В.050Г | реле; | реле ПЭ-37-44 36В 50Гц | предназначено для работы в цепях управления электроприводами, ном. ток 6А, 4 замыкающих + 4 размыкающих контакта, габаритные размеры 90х34х93мм, вес 0.28кг | шт | 1250.98 | 1154.75 | 2
ЗА3.ВА.047.060.003Р.010А.006.А.С.ИЭК | Автомат 3-пол. | Автомат 3-пол. ВА 47-60 3Р 10А 6 кА х-ка С ИЭК | авт. выкл. IP20, ном. откл. способность 6000А. Напряж. пост. тока 48В. Элек. износостойкость 6000 циклов. Мех. износостойк. 20000 циклов. Масса 1полюса не менее 0,2кг. Диапозон раб. темп. -40 +50 гр. по целс. | шт | 665.6 | 562.95 | 4
ЗРТ.РТТ.211.053.5.063.0А | реле; тепловое; | реле РТТ-211 53.5- 63.0А | средняя уставка 58.25А, трехполюсное, для индивидуаьной установки, напряжение пер./пост. 660/440В, габаритные размеры 80х64х91.5мм, масса 0.28кг | шт | 666.54 | 589.63 | 3
КСХ.ВВГ.FRLS.00416.001 | Кабель силовой | Кабель силовой ВВГнг(А)-FRLS 4х16- 1 Конкорд | Кабель силовой огнестойкийс мед. жилами, с изол.и оболоч из поливинилхлоридных композиций пониженной пожароопасности. Наруж. диаметр 22,4мм, масса=1130кг/км. | м | 474.13 | 419.42 | 100
АКМ.L.10941.M.С.004.065 | Короб; пластиковый | Короб Legrand 10941 Mosaic Суппорт на 4 мод., 65мм | Mosaic Суппорт на 4 мод., 65мм | шт | 184.59 | 170.39 | 10
ЗУ2.УЗО.Д63.023.С.025.А | УЗО 2-пол. | УЗО 2-пол. D63-23С25-А-УХЛ4 | Ном. напр. 230В, 50Гц, ток-25А, уст.- 100мА, на DIN-рейку. Хар-ка сраб. э/м расц-С. Защ. хар-ка-А. Износост.общая- 6000 циклов. От -5 до +40. Габ. мм.- 80х36х70. Масса-0,19кг. УХЛ4, IP20. | шт | 1180.82 | 1091.36 | 2
ЗКХ.КМИ.10910.009А.024В.050Г.001 | Контактор | Контактор КМИ-10910 9А 24В/50Гц 1но | IP20, 400В,50Гц, мощность нагрузки 4кВт, ток терм.стойкости 25А(8час.),электр. износостойкость 1.7 млн.циклов, 45х74х80мм, на DIN-рейку 35мм или винтами.Гарантия 3 года,срок службы не менее 15лет. | шт | 488.61 | 413.25 | 3
КЭХ.ПЭТВ.002.0800 | Провод обмот. | Провод обмот. ПЭТВ-2 0800 | Масса=4,6337кг/км.Для изгот-я обмоток температур. класса "В": измерит. и регистрир.приборов, телеф.капсюлей, двигателей малой мощности, электромагнитов и сухих трансф-ов.Отличные механич.св-ва позволяют использовать провода для механизир.намотки.Усто | кг | 820.98 | 744.97 | 20
АХХ.ДКС.35265600.Т.30050.L600 | Прочая продукция | Прочая продукция ДКС 35265600 Телескопическое расширение для лотка 300х50 L600мм | Аксессуар для лотков ДКС. Телескопическое расширение для лотка 300х50 длина 600мм Уп=1шт | шт | 1162.37 | 919.89 | 2
АЛХ.ДКС.35106.Л.500100.L.3000 | Лоток | Лоток ДКС 35106 500х100 L 3000 | Лоток 500х100 L 3000. Уп=6м | м | 1354.82 | 1072.19 | 2
ЗКХ.003RT1017.001AP01 | Контактор | Контактор 3RT1017-1AP01 (12А, 220В 50/60Гц, 1нр) | трехполюсный, нереверсивный контактор (пускатель) на 12А, без реле, 1нр(з) дополнительный контакт, катушка 220В 50/60Гц, установка на DIN-рейку, типоразмер S00. | шт | 1458.53 | 1269.46 | 2
ХПО.Л.002.0.12502500.000.8 | Производство | Производство Лист 2.0х1250х2500 0.8 пс | НЕ ДЛЯ ПРОДАЖИ!!! | кг | 49.2 | 44.08 | 2
ИРХ.ABL.1529200.Р.SCHUKO.II.IP54.016А.250V | Розетка | Розетка ABL 1589200 SCHUKOultra II с мультиз-ем, IP54, 16А 250V | ЗАКАЗ СОГЛАСОВЫВАТЬ С ОТВ.СНАБЖЕНЦЕМ. Розетка SCHUKOultra II с мультизаземлением и , водо- и пылезащищенная IP54, 16A 250 B в соотв. с DIN 49440/441 для кабеля сечением до 3 x 2,5 мм? (чёрный/чёрный) | шт | 1148.77 | 1072.19 | 2
ЗД0.АВДТ32.022C20.A.УХЛ4.КЭАЗ | Автомат дифференц. | Автомат дифференц. АВДТ32-22C20-A-УХЛ4-КЭАЗ (2P, C20, 30mA) | 2пол. Ном.ток-20А. Ном.раб.напр.230В. Ном.откл. диффер. ток-30мА. ПКС-6кА. Тип защ. хар. по диф. току-А. Расцепители: тепловой и электромагнитный, уставка 5In-10In. Хар-ка откл.-С. IP20 Габ.мм.В-83, Ш-36, Г-74,3. m-0,19кг. Раб. темп. -25°С до +55°С | шт | 657.92 | 603.09 | 5
РШР.ШРС.001.027 | Шкаф распределительный | Шкаф распределительный ШРС 1-27(400А,отх:5х100+2х250) | Вводной рубильник ВР32-37-В31250-400А, предохранитель ППН-35-100А - 15 шт., предохранитель ППН-35-250А - 6 шт. Шина АД-31 3х40мм. Корпус ШРС 1550х600х280мм (IP31). | шт | 23548.45 | 22834.86 | 2
МХХ.К.АБС.040.П | Прочая продукция | Прочая продукция Крепеж-клипса д/труб АБС-пластик в п/э д40 | для гладких труб и гофры. УП=15шт | шт | 5.17 | 4.88 | 195
ЗК3.L.416170.К.CTX3.003P.065A.0022.024V.AC | Контактор 3-пол. | Контактор 3-пол. Legrand 416170 Конт.CTX3 т.з. 3P 65A 2но2нз 24V AC | 3-полюсный промышленный контактор со встроенными вспомогательными контактами Т.З - торцевой зажим. | шт | 6260.23 | 5778.67 | 2
ЗА1.ВА.047.029.001P.063A.004.5А.C.TDM | Автомат 1-пол. | Автомат 1-пол. ВА 47-29 1P 63A 4.5кА х-ка C TDM | IP40, 220/380В, на DIN-рейку 35мм, с электромагнитным и тепловым расцепителями, коммутац.способность 4.5кА, макс.сечение провода 25 кв.мм, срабатывание эл-магн.расцепителя 5-10 Iном, 75х18х80мм | шт | 110.93 | 96.67 | 12
ККХ.КВВГ.LS.005.001.5 | Кабель контрольный | Кабель контрольный КВВГнг(А)-LS 5х 1.5 Дмитров | Бухта 1000м. Наруж. диаметр = 10мм, масса 1 км=168кг. Кабель контрольный с однопроволочными медными жилами, изол. и оболоч. из ПВХ композиций пониженной пожароопасности, предн. для прокладки в помещениях, каналах, туннелях при отсутствии механич. воз | м | 60.27 | 51.34 | 100
ЗА4.A9.A9F79410.C60N.004P.010А.C | Автомат 4-пол. | Автомат 4-пол. Acti9 A9F79410 C60N 4P 10А C | Автомат.выкл 4-пол. серии Acti9. ном.напряжение 400В,ток отключения 6кА, срабатывание электромагнитной защиты между 5 и 10-кратным значением ном.тока,кол-во циклов 20000, масса 0,5кг,установка на DIN-рейку, размеры 85х72х79мм. | шт | 2794.63 | 2318.51 | 2
ИСП.PKE16M734.003P+E.016А | Разъем штепсельный | Разъем штепсельный PKE16M734 3P+E 16А (IP67, каб. вилка, винт. соед.) | Кабельная вилка. IP67, 380-415В. Винтовое соединение корпус из самозатухающего инженерного полимера. Каб. ввод диаметр кабеля= 8-15мм, сечение провода 1-2.5кв.мм. | шт | 493.98 | 409.82 | 3
ИУХ.УК50.004.002Р.PЕ.050.КГ.0031.0052.IP44 | удлинитель; | удлинитель УК50 на мет с т/з 4 места 2Р+PЕ/50м КГ 3х1,5мм2 IP44 | ИЭК. Серия "PROFESSIONAL" Катушка металлическая для профессионального применения .кол-во розеток-4.Длина-50м. Материал провода КГ. Сечение 3х1.5 кв.мм. | шт | 5409.11 | 4574.87 | 2
С9Р.PWP.1200.SMD.040.4000K.IP65.230V.050H.J.1038241 | Светильник LED накладной | Светильник LED накладной PWP-1200-SMD 40w 4000K IP65 230V/50Hz Jazzway 1038241 | Светильник светодиодный накладной влагозащищенный, матовый рассеиватель 1200 mm 40W 4000K 3400Lm IP65 Уп=8шт. | шт | 1467.11 | 1315.34 | 2
НЗК.П.К.CTB.002 | Клещи | Клещи Пресс-Клещи CTB-02 (КВТ) | Опрессовываемые наконечники: НШвИ сечением 0.25-6мм.кв. | шт | 1700.92 | 1474.13 | 2
АГМ.Н.Г.НГИ2.001.000.010 | Гильза каб.; медная | Гильза каб. Наконечник-Гильза НГИ2 1,0-10 (желтый) (100 шт) | UTE10-D2-3-100 Наконечник-гильза медные луженые с изолированным фланцем под два провода. В упаковке 100шт. Ном. сеч. проводников 2х1,0мм.кв. | шт | 1.1 | 0.93 | 500
АХХ.ДКС.90601.С.09060 | Прочая продукция | Прочая продукция ДКС AIR90601 Скоба фиксирующая для короба 90х60 мм | Скоба фиксирующая для короба 90х60 мм Уп=50шт. | шт | 23.25 | 18.4 | 50
ТТТ.ТТИ.А.080.005А.005ВА.000.5 | Трансформатор тока | Трансформатор тока ТТИ-А 80/5А 5ВА кл/т 0.5 | Масса 200г, коэф. безоп-ти 920. Предназ. д/передачи сигнала измерит.приборам или устройствам защиты и управления; для защиты оборудования от повреждения. Выпускаются в корпусе из негорючей самозатухающей пластмассы с прозр. пломбир. крышкой. | шт | 650.6 | 550.26 | 5
ВВ2.DEK.ВН102.002P.063А | Выкл. нагрузки 2-пол. | Выкл. нагрузки 2-пол. DEKraft ВН102-2P-063А (17007DEK) | Выкл. нагр. 2Р 63А ВН-102 DEKraft, модульный на 35мм Din-рейку | шт | 225.31 | 183.59 | 6
ТТХ.ТСЗИ.001.6.380.220.012.М. | Трансформатор | Трансформатор ТСЗИ-1.6 380-220/12 Медн. | Трехфазн.с естест.возд.охл.,404х184х290мм, P=27.5кг | шт | 10329.73 | 9314.58 | 2
АМТ.УКП.225.060 | манжета; ремонт.; термоусаж.; | манжета УКПт-225/60 (КВТ) | Термоусаж. уплотнители кабел.проходов предназн. для герметизации труб, использ. в качестве кабел. вводов в зданиях, подзем.переходах и кабел.переходах. В к-т входят термоусаж.манжета и герметик. Цифры - диапазон усадки, мм. | шт | 721.71 | 625.48 | 5
ЗПХ.ПМ.12025200.220.025А.001.004 | Пускатель | Пускатель ПМ 12025200/220 25А 1з+4р | IP00, масса=1.0кг, габаритные размеры: 124х67х92мм, установочные размеры: 50+-0.2х40+-0.2мм, нереверсивный, открытый, с реле,1з+4р | шт | 1280.71 | 1132.94 | 2
ВВК.ВП15К21А.211.054У2.008.КЭАЗ | Выкл. концевой | Выкл. концевой ВП15К21А-211-54У2.8-КЭАЗ | Упак.-10шт. Применяются в лифтах, подъёмниках, и др. автоматизированных линиях с приводами. Для коммутации цепей управл-я ~660В и =440В. 10А. 2-х полюсный. Привод - толкатель. Прямого действия. От -10С до +70С. Ш-40, В-103, Г-46мм. | шт | 276.54 | 253.5 | 10
РШН.ЩРН.012.IP54.TDM | Шкаф пустой навесной | Шкаф пустой навесной ЩРН-12 IP54 TDM | IP 54. Корпуса изготовлены из сертифицированной российской стали. Покрытие корпуса # текстурированный полиэстеровый порошок Размер:265х310х120мм | шт | 1433.12 | 1276.21 | 2
КТХ.FTP.005.0042000.52.C | Кабель телефонный и связи | Кабель телефонный и связи FTP-5e 4x2x0.52 (24AWG) Cu | Масса=40кг/км, наруж.диам.=6.6мм, раб.темп от -30С до + 60С, раб.емкость=55нф, эл. сопрот-е изоляции=5000Ом. Симметрич. кабель на основе вит.пары д/передачи аналог. и цифр. сигналов. Для внутр. прокладки внутри здания. Мин. партия вып-ки в сч.= бухта | м | 23.77 | 20.76 | 150
ДЭХ.АИР.080A2.380В.001.005В.3000.1081.DRIVE.ИЭК | Электродвигатель | Электродвигатель АИР 80A2 380В 1,5кВт 3000об/мин 1081 DRIVE ИЭК | IP55, на лапах, высота оси вращения 80мм, длина сердечника A | шт | 5821.1 | 4268.81 | 2
ЗКХ.КМИ.22510.025А.110В.050Г.001 | Контактор | Контактор КМИ-22510 25А 110В/50Гц 1но | IP20, 400В, 50Гц,мощность нагрузки 11кВт, ток терм.стойкости 40А(8 час), электр. износостойкость 1.4млн. циклов, 45х74х85мм, на DIN-рейку 35мм или винтами, гарантия 3 года, срок службы не менее 15 лет. | шт | 832.88 | 704.43 | 5
ЗА1.OD.ВМ63.001C06.DC.УХЛ3 | Автомат 1-пол. | Автомат 1-пол. OptiDin ВМ63-1C6-DC-УХЛ3 | Мод. авт. выкл. на DIN-рейку. С электромагнитным и тепловым расцепителем. Ном. ток-5А. Ном. напр.220DC(пост.). ПКС-6кА. Хар-ка откл.-С. Электр. износост.-1000циклов. IP20. От -60 до +40. Габ: 81,7х18х71,5мм. Масса - 0.125кг. | шт | 899.51 | 831.37 | 3
ММХ.Х.ХД.007165.Ч.ИЭК | Хомут | Хомут дюбельный ХД 7х165 черный (50шт/упак) ИЭК | Хомут дюбельный черный. | шт | 4.61 | 3.9 | 2
ВВМ.V.ALLURE.Т.Р.002П.754372 | выкл.; комплектующие; | выкл. Valena ALLURE Тиснение белое Рамка 2П 754372 | Valena ALLURE.Рамка "Тиснение белое".2-постовая универсальная | шт | 751.31 | 693.52 | 2
НЗК.П.К.ПК.016 | Клещи | Клещи Пресс-Клещи ПК-16 (КВТ) | точечный обжим, опрессовываемые сечения: Cu 2,5-16 мм.кв | шт | 735.05 | 637.04 | 2
ТТХ.ОСМ.000.63.380.029.029 | Трансформатор | Трансформатор ОСМ-0.63 380/29/29 | Масса=7.5кг, габаритные размеры: 165х105х170мм. | шт | 4499.17 | 4115.59 | 2
ИРС.Q.782240.Р.002К.СЛНК | Розетка; скрытой проводки | Розетка Quteo 782240 2К без шт СЛНК | ОБРАТИТЕ ВНИМАНИЕ!!! ДАННАЯ ПОЗИЦИЯ ОТКРЫТОЙ ПРОВОДКИ!!! ЕСТЬ НОВЫЙ КОД! ! Розетка 2К без шт СЛНК | шт | 87.49 | 81.66 | 2
ИБЗ.ИЭК.ЗВИ.100.025.012 | Блок зажимов | Блок зажимов ИЭК ЗВИ-100 25кв.мм 12 пар | IP20.Макс.раб.напряж-е при пост.токе=220В, при перем=380В, диапаз.раб.темп. -40С+ 80С, d отв.=7.5мм, допустим. длит.ток 80А, габарит.размеры: L=235мм, W=39мм, H=35мм, A=17мм, B=20мм.Конструкция: каркас- белый негорюч. полиамид, клемма-никелир. электр | шт | 485.22 | 355.83 | 10
С9Р.ДСП.014.040.001.IP65.СР.ALB | светильник; светодиод.; наклад | светильник ДСП 14-40-001 IP65 СР (Поликарбонат Al подложка) | Мощность 36Вт, цвет.температура 5000К, световой поток 3000лм, Габариты: 1180х58х66мм, коэф-т пульсации>5% Гарантия 1год. IP65 | шт | 805.64 | 719.32 | 4
КЭХ.ПЭТ.155.0180 | Провод обмот. | Провод обмот. ПЭТ-155 0180 | Провод эмалированный лаком на основе модифицированногог полиэфира. Температурный индекс 155 градусов по С; Тепловой удар 175С; Термопластичность 250С. Провод обладает высокой механической и электрической прочностью и предназначены для обмоток электри | кг | 1006.46 | 913.28 | 20
ДЭХ.АИР.056A4.380В.000.012В.1500.3081.DRIVE.IEK | Электродвигатель | Электродвигатель АИР 56A4 380В 0,12кВт 1500об/мин 3081 DRIVE IEK | IP55, фланец, высота оси вращения 56 мм, установочный размер А. Напряжение - 220/380 В. Масса - 3.4 кг. | шт | 3312.55 | 2429.2 | 2
ТТХ.ОСМ1.001.220.005.022.110.110 | Трансформатор | Трансформатор ОСМ1-1 220/5-22-110/110 | IP00, 165х148х170мм, 13кг | шт | 5967 | 5380.59 | 2
СДХ.001И250.ДНАТ.071Н.001.В | Дроссель | Дроссель 1И250 ДНАТ-71Н-001 УХЛ2 | Произ-во "СХТ" Кольчугин. УХЛ2. Масса не более 3.4кг, 220В/50Гц, Ток лампы 3.1+-0,31А, потери мощности не более 28Вт, коэффициент мощности не менее 0,42; габаритные размеры 135х90х85мм. | шт | 1007.84 | 930.31 | 5
АНИ.НКИ2.005.001.5.002.5 | Наконечник каб.; медный, вилочный | Наконечник каб. НКИ2-5 кольцо 1.5 - 2.5кв.мм | Наконечник кольцевой изолированный медный луженый Для оконцевания жил проводов и кабелей опрессовкой. Цвет изоляции синий. Макс. ток - 27А. Размеры: 5,3х 4,9х8,5. Кол -во в уп. 100шт. | шт | 2.49 | 2.11 | 300
СЛК.КЭЛ.FS.Е14.011В.2700К.Т2.ИЭК | Лампа люминесц.компактная | Лампа люминесц.компактная КЭЛ-FS Е14 11Вт 2700К Т2 ИЭК | LLE25-14-011-2700-T2 Компакт. люм. энергосберегающая лампа. Спираль. Цоколь Е14, Мощность 11Вт., цвет.температура 2700К(теплый), Размеры: 71х34мм. | шт | 188.21 | 138.02 | 20
СХХ.С | Прочая продукция | Прочая продукция Серьга, комплект | Для ЛСП44, ЛСП40, ПВЛМ П L=80mm | компл | 60.38 | 59.34 | 10
АМС.004ПСБ.035.050 | Муфта соединительная | Муфта соединительная 4ПСтБ-в-35/50 | Муфты соединительные для кабелей бронированных металлическими лентами с пластмассовой изоляцией на напряжение 1 кВ для 4-х жильных кабелей с гильзами со срывными болтами | компл | 2088.74 | 1883.47 | 2
КСХ.ВВГ.П.LS.003.001.5.К | Кабель силовой | Кабель силовой ВВГ-Пнг(А)- LS 3х 1.5 Кабос | LS-низкое дымо- и газовыд-е. силовой кабель с медной токопроводящей жилой, изоляция и оболочка из ПВХ композиции пониженной пожароопасности | м | 30.74 | 26.79 | 300
ЗПХ.ПМ.12010150.380.010А.001.004 | Пускатель | Пускатель ПМ 12010150/380 10А 1з+4р | IP20, габаритные размеры: 56х39.5х73мм, масса=0.23кг, нереверсивный, открытый, без реле, без кнопок, 1з+4р доп. контакт | шт | 501.2 | 443.37 | 3
ИРС.L.78773.M.Р.J.003.005 | Розетка; скрытой проводки | Розетка Legrand 78773 Mosaic Роз. Jack 3,5 (1m) | Mosaic Роз. Jack 3,5 (1m) | шт | 1656.92 | 1529.46 | 2
ИКР.КЭМ.001.010.004 | Коробка распаечная | Коробка распаечная КЭМ 1-10-4 с сальн.,карб. | Уп=200шт.IP44, ток до 10А, напряжение до 380В, карболитовая, высота 35мм, диаметр 72мм, масса 0.15кг | шт | 33.44 | 30.15 | 20
ЗКК.DEK.ПВ03.ОТК.000.1.030 | Временной блок | Временной блок DEKraft ПВ03-ОТК-0.1-30 (24115DEK) | Приставка выдержки времени для КМ-103 9-630А с задержкой при отключении 0.1-30 сек. | шт | 719.25 | 586.06 | 2
АХХ.ДКС.36840.У.CD.045.045.050.050 | Прочая продукция | Прочая продукция ДКС 36840 Угол CD 45 вертикальный внеш. 50/50 | Аксессуар для лотков ДКС. Угол CD 45 вертикальный внешний 45° 50/50 уп=1шт. | шт | 650.23 | 514.59 | 3
ИРС.L.77254.M.Р.004Х2К.З.045 | Розетка; скрытой проводки | Розетка Legrand 77254 Mosaic Роз. 4Х2К+З н.ст. 45гр | Mosaic Роз. 4Х2К+З н.ст. 45° Уп=5шт | шт | 1444.65 | 1333.52 | 2
РЯУ.Я5110.2074 | Ящик; управления | Ящик Я5110 2074 | для управл.эл-двигателями, однофидерный, нереверсивный, с авт.выкл., кнопками и лампой, ном.ток 1А, ном.ток автоматич. выключателя 1.6А, номинальное напряж. силовой цепи ~380В, цепи управления ~220В, габаритные размеры 400х300х250мм | шт | 6923.74 | 6462.16 | 2
ВВП.ПВ.002.016.М3. К030 | выключатель; пакетный; | выключатель ПВ 2-16 М3 кар. 30 (ЭТ) | 2-х полюсный. Ном. ток.-16А. Ном. напр. ~ 220В, ~ 380В. Корпус -IP30 карболит. Габ. мм. В-89, Ш-65, Г-78. Масса 0,23кг. | шт | 214.5 | 189.75 | 20
ЗВХ.ППН.035.023.001.050А | Предохранитель | Предохранитель ППН-35 (габ. 1) (вст.плавк.) 50А | Комплектуются ППН 35(осн.+держ.) | шт | 177.59 | 126.85 | 1
ЗА4.ИЭК.ВА.047.100.063A.C | Автомат 4-пол. | Автомат 4-пол. ИЭК ВА 47-100 63A C (4P) | IP20. Откл. способность при двигательной нагрузке = 20кА, диапазон раб. температур от -40 до +50С. Масса одного полюса не более 0.156кг. Монтаж на 35мм. монтажную DIN-рейку. Срок службы не менее 15 лет. | шт | 1943.11 | 1643.42 | 2
С4Б.РБУ.002.125.002 | Светильник ДРЛ; настенный | Светильник ДРЛ РБУ 02-125-002 | IP54. Вес=7.5кг. Габаритные размеры: 410х180х350мм.Коэф. мощности не менее 0.85, патрон Е27,КПД не менее 65%. Устанавливать на стену или на потолок. Корпус литой алюм. Призмат. защит. стекло из светостабилизир. поликарбоната с доп. ребрами жесткости | шт | 3397.36 | 3123.46 | 2
КСХ.ВВГНГ.005.002.5.ЭНН | Кабель силовой | Кабель силовой ВВГНГ(А) 5х 2.5 ЭлектрокабельНН | номин. наруж. диаметр=12.7мм.Рабочее ~U=660В. Медная жила. Материал изоляции и оболочки-ПВХ, не распространяющий горение. Использ. для передачи и распределения эл.энергии в стационарных условиях (в т.ч. для АЭС). Допустимая T=80 град. | м | 49.32 | 47.83 | 2
ИРХ.ABL.1976850.Р.IP68.016A.002P.E.250V | Розетка | Розетка ABL 1976850 Роз. каб.с крыш. и байонет.замком IP68,16A,2P+E,250V | ЗАКАЗ СОГЛАСОВЫВАТЬ С ОТВ.СНАБЖЕНЦЕМ. Розетка кабельная с крышкой и байонетным замком IP68, 16A, 2P+E, 250V, цвет синий | шт | 1393.28 | 1300.39 | 2
ЗА2.A9.A9N61530 | Автомат 2-пол. | Автомат 2-пол. Acti9 A9N61530 (2П 15А) | АВТ. ВЫКЛ.C60H-DC 2П 15А C 500В DC | шт | 4711.32 | 3908.65 | 2
ИВХ.PCE.513.006.016А.230V.002P+E | Вилка | Вилка PCE 513-6 настен. 16А 230V 2P+E | IP44 вилка наружной установки силовая . Цвет корпуса голубой. 230V, 50/60Гц. 3 контакта. Сила тока 16А. | шт | 360.57 | 333.86 | 4
КСХ.ВВГНГ.LS.004.002.5.000.66 | Кабель силовой | Кабель силовой ВВГнг(А)- LS 4х 2.5 (N) - 0.66 Конкорд | LS-низкое дымо- и газовыд-е. Расч. масса=201кг/км, ном.наруж.диам.=10.2мм.Рабочее ~U=660В. Мед. жила. Материал изоляции и оболочки-ПВХ, пониженной жароопасности. Использ. для передачи и распределения эл.энергии в стационарных условиях (в т.ч. для АЭС | м | 76.35 | 67.54 | 100
ВВМ.ABB.C.К.004 | выкл.; комплектующие; | выкл. ABB Cosmo крем. рамка 4 постовая | Серия Cosmo рамка цвет кремовый 4 механизма | шт | 113.13 | 104.43 | 12
ВВМ.V.774306 | Выкл. комплектующие | Выкл. комплектующие Valena (мех-м 1кл. Слон.кость) 774306 | LEGRAND.Механизм одноклавишного переключателя на два направления. Комплектовать рамками LEGRAND VALENA 77435X. | шт | 222.91 | 205.76 | 5
СЛМ.ЭРА.R50.060W.230.E14 | Лампа накал."миньон" | Лампа накал."миньон" ЭРА R50-60W-230-E14 (100/3600) | Лампа накаливания. Зеркальная лампа. | шт | 27.91 | 25.33 | 50
ВКК.ZB4.BT2 | Кнопка комплектующие | Кнопка комплектующие ZB4-BT2 (головка кнопки, гриб. с фикс. D=40мм, черн.) | IP65, грибовидный толкатель типа "тяни-толкай" D=40mm, хромированный ободок, для щитового монтажа диаметром 22мм, масса 0.077кг | шт | 779.92 | 668.5 | 2
ККХ.АКВВГ.004.004 | Кабель контрольный | Кабель контрольный АКВВГ 4х 4 Кольчугино | D=11.8мм, 170кг/км, Uпер.до 660В,изоляция-ПВХ, оболочка-ПВХ, предн.для неподвижного присоед. к эл.аппаратам в распр.устр.,прокл.в помещ.,каналах в усл.агресс.среды, на откр.воздухе при отсутств.механических воздействий | м | 28.85 | 26.93 | 2
РЯУ.Я5410.2674 | Ящик; управления | Ящик Я5410 2674 | для управл.эл-двигателями, однофидерный, реверсивный, с авт.выкл., кнопками и лампами, ном.ток 4А, ном.ток автоматич. выключателя 5А, ном.напряж. силовой цепи ~380В, цепи управления ~220В, габаритн.разм. 400х300х250мм | шт | 9577.28 | 8938.79 | 2
АЛХ.ЛН.100.100.3000 | Лоток | Лоток неперф. 100х100х3000 | Лоток неперфорированный 100х100х3000 Лоток 3м. Цена за 1м. | м | 321.46 | 271.88 | 12
КЭХ.ПЭТВ.002.0900 | Провод обмот. | Провод обмот. ПЭТВ-2 0900 | Масса=5,8400кг/км.Для изгот-я обмоток температур. класса "В": измерит. и регистрир.приборов, телеф.капсюлей, двигателей малой мощности, электромагнитов и сухих трансф-ов.Отличные механич.св-ва позволяют использовать провода для механизир.намотки.Усто | кг | 820.14 | 744.21 | 20
АХХ.ДКС.38227.К.CS.045.045.500 | Прочая продукция | Прочая продукция ДКС 38227 Крышка CS 45 на угол вертикал. внутр. осн.500 | Крышка CS 45 на угол вертикальный внутр. 45° осн.500 уп=1шт. | шт | 721.05 | 570.63 | 2
С9В.LS.050B.030.065.030.LED.007.2В.012В.IP65.ASD | Светодиодная лента | Светодиодная лента LS 50B-30/65 30 LED 7.2Вт/м 12В IP65 синяя ASD | Бухта 5м | м | 114.64 | 93.6 | 10
ЗКХ.КТ.6033.220.250А | Контактор | Контактор КТ-6033Б-250А-220AC-У3-КЭАЗ | Контактор 3пол., эл. магнитный, открытого исп., с естеств. охлажд, для коммутации эл.цепей ном.напряжения 220В, 50и 60Гц, всп.конт.-2з+2р, катег. прим-я АС-3, АС-4, масса 6.4кг. Габ.мм-дл.380, ш175, в216. | шт | 8795.91 | 8062.92 | 2
С5К.ЖКУ.008.250.001 | Светильник ДНАТ; консольный | Светильник ДНАТ ЖКУ-08-250-001 | IP53, со стеклом. коэф-т мощности не менее 0.85, патрон Е40, КПД не менее 65%, макс. к-т использ-я по осв-ти 0.34, вес=11кг. Габаритные размеры: 580х340х390мм. Корпус и панель изготовлены методом глубокой вытяжки из стального проката. НАЗНАЧЕНИЕ: ули | шт | 3306.46 | 3181.28 | 2
ЗА4.ВА.047.060.004Р.016А.006.А.С.ИЭК | Автомат 4-пол. | Автомат 4-пол. ВА 47-60 4Р 16А 6 кА х-ка С ИЭК | авт. выкл. IP20, ном. откл. способность 6000А. Напряж. пост. тока 48В. Элек. износостойкость 6000 циклов. Мех. износостойк. 20000 циклов. Масса 1полюса не менее 0,2кг. Диапозон раб. темп. -40 +50 гр. по целс. | шт | 754.91 | 553.6 | 2
КСП.КПСВЭВ.LS.002.002.000.5 | Кабель систем пожар.сигнализации | Кабель систем пожар.сигнализации КПСВЭВнг - LS 2х2х0.5 | Бухта 200м; кабель с медными однопров.жилами, парной скрутки, с изоляцией и оболочкой из ПВХ пластиката пониженной пожароопасности с низким дымо- и газовыделением с общим экраном из ламинир.алюм.фольги под оболочкой; при температуре от -40 до +70, Uн | м | 19.95 | 19.21 | 200
ВВР.РБ.032.250А.П.К | Рубильник выкл. | Рубильник выкл. РБ-32 250А правый (без предохр.) (КИ-400) | Для защиты и неавтоматической коммутации силовых цепей 380В. С боковой съёмной рукояткой. С изоляционной колодкой (КИ-400), на металлическом основании. Габ.: Ш-230(без рук.); В-200; Г-140мм. М/П-85мм. Вес-?кг. У3(УХЛ4). | шт | 2454.4 | 2390.86 | 3
С9Л.NE.G.005W.LED.833.E14 | Лампа светодиодная (LED) | Лампа светодиодная (LED) NE G 5W/LED/833 E14 (7/4705) | Лампа светодиодная. Форма лампы шар | шт | 191.15 | 176.45 | 2
ХПО.Г.М.016.006.0.DIN.934 | Крепежный элемент | Крепежный элемент Гайка М 16 х 6.0 DIN 934 (ГОСТ 5927) оц | НЕ ДЛЯ ПРОДАЖИ!!! | кг | 92.03 | 82.46 | 2
ЗУ2.DEK.ДМ103.002P.063А.100.006.А | УЗО 2-пол. | УЗО 2-пол. DEKraft ДМ103-2P-63А-100 6 кА (16110DEK) | Диф. мод. для ВА-103 2P 63А 100мА тип AC 6кА ДМ-103 DEKraft | шт | 544.59 | 443.74 | 4
ПС1.CE201.001.S7.145.JGQ2VZ | Счетчик; 1-фазный | Счетчик CE201.1 S7 145 JGQ2VZ | 1 измерит. элемент; для уст.в щиток; кл.т-1; номин.напряж.-230В; базовый (макс.) ток 5(60)А; оптич.интерфейс; GSM/GPRS контроль вскрытия клемм. крышки ; расшир.набор парам-ов;реле упр-я нагрузкой на 60А; диапазон раб.температур -от -45 до +70 | шт | 6700.05 | 6186.18 | 2
ТТТ.Т.000.66.М.150.005.000.5 | Трансформатор тока | Трансформатор тока Т-0.66-М (пласт.с крышкой) 150/5 кл/т 0.5 | Предназ. д/передачи сигнала измерит.приборам. | шт | 457.7 | 412.72 | 5
С9Л.КОМТЕХ.СДЛ.Г65.012.220.840.270.Е27 | Лампа светодиодная (LED) | Лампа светодиодная (LED) КОМТЕХ СДЛ-Г65-12-220-840-270-Е27 | LED, 12Вт, аналог ЛН=100Вт, 220В, 4000К, 1100лм, CRI>82, Кп<5%, 270°, E27 | шт | 166.75 | 152.34 | 2
РШТ.ЩРВ.00224ЗК.001.038.IP31 | Шкаф пустой встраиваемый | Шкаф пустой встраиваемый ЩРВ-2х24зк-1 38 IP31 "UNIVERSAL" | Для ввода и распред-я электроэнергии, защиты сетей напряж-ем 230/400В от токов перегрузки и короткого замыкания.Белый. Габ. размеры: 440х620х136мм. 48 модулей. Расположение отверстий: сверху, снизу 70х140. Масса=9,43кг. | шт | 4059.6 | 3608.53 | 2
АКК.КМП.060.060 | Короб, комплектующие | Короб, комплектующие КМП 60х60 (поворот 90градус. д/ "Элекор") | CKK10D-P-060-06 Поворот 90градусов для кабель-канала "Элекор" | шт | 52.75 | 43.95 | 2
КСХ.АВВГ.П.003.002.5 | Кабель силовой | Кабель силовой АВВГ-П 3х 2.5 Алюр | (5,4х11,3)мм,Р=0,088кГ/м. Для прокладки в сухих и влажных производств. помещ., на спец. кабельн. эстакадах, в блоках, на откр. воздухе. Не рекоменд. для прокл. в земле. | м | 15.54 | 13.75 | 500
ИПЗ.28957 | принадлежн.; заглушка; | принадлежн. 28957 (клеммные заглушки д/корп.INS40-80) | на 3/4 полюса | пар | 1650.16 | 1405.69 | 2
КСХ.ВВГ.LS.004.016.000.66.К | Кабель силовой | Кабель силовой ВВГнг(А)- LS 4х 16 ок(N)-0.66 Кабэкс | LS-низкое дымо- и газовыд-е. силовой кабель с медной токопроводящей жилой, изоляция и оболочка из ПВХ композиции пониженной пожароопасности | м | 414.18 | 372.76 | 100
ЗПХ.ПМЛ.1511.042.010А | Пускатель | Пускатель ПМЛ 1511/42 10А | IP54,реверсивный с механической и с электрич. блокировкой, без реле,без кнопок, 1р; масса=2.27кг, габариты: 280х123х130.5мм. | шт | 2329.99 | 2101.01 | 2
ИКО.ДКС.54300.К.IP55.300220120 | Коробка; ответвительная | Коробка ДКС 54300 Кор-ка ответвит. с каб вводами, IP55, 300х220х120мм | Коробка ответвит. с кабельными вводами, IP55, 300х220х120мм Уп=1шт. | шт | 1015.91 | 803.98 | 2
ЗКХ.КМИ.11260.012А.380В.АС.003.IP54 | Контактор | Контактор КМИ-11260 12А в оболочке 380В/АС-3 IP54 | IP54, 400В-номин. раб. напряжение,,мощность нагрузки по категории прим-я АС-3 5,5кВт. Гарантия 3 года,срок службы не менее 15лет. | шт | 2060.81 | 1742.98 | 4
КИС.СИП.002А.003.050+070+016 | Провод изол.; самонесущий | Провод изол. СИП-2 3х 50+70+16 Энергокомплект МФ | 500м. Согласовывать с отв.снабженцем. Для возд. магистральных линий электропередач и ответвлений к вводам в жил. дома и хоз.постройки.Раб температура от -50С до +50С. Конструкция:Жила-алюмин., многопроволоч., круглая, уплотненная, Сердечник - стальна | м | 188.07 | 148.26 | 300
ЗКХ.К.КМИ.22510.025А.024В.АС3.001НО.ИЭК | Контактор | Контактор КМИп-22510 25А 24В/АС3 1НО ИЭК | малогабаритный контактор катушкой на постоянный ток. Для пуска, остановки и реверсирования аснхрон.электродвигателей с короткозамкнут.ротором на напряж. до 660В. Ном.раб.ток (АС-3) 25А. | шт | 2213.56 | 1623.28 | 3
ТТХ.ОСМ.001.220.005.022.110.042 | Трансформатор | Трансформатор ОСМ-1.0 220/5--22-110/42 | IP00, 170х230х130мм, 13.5кг | шт | 7125.65 | 6632 | 2
ЗА3.ВА.047.029.003P.002A.004.5А.C.TDM | Автомат 3-пол. | Автомат 3-пол. ВА 47-29 3P 2A 4.5кА х-ка C TDM | IP40, 220/380В, на DIN-рейку 35мм, с электромагнитным и тепловым расцепителями, коммутац.способность 4.5кА, макс.сечение провода 25 кв.мм, срабатывание эл-магн.расцепителя 5-10 Iном, 75х54х80мм | шт | 332.07 | 289.38 | 4
ЗА2.ВА.047.029.002P.063A.004.5А.B.TDM | Автомат 2-пол. | Автомат 2-пол. ВА 47-29 2P 63A 4.5кА х-ка B TDM | IP20, 220/400В, корпус и детали аппарата выполнены из пластика, не поддерживающего горение. Диапазон раб.температур -40 +50С | шт | 236.01 | 202.77 | 6
КСБ.ВББШВ.005.150.001.Э.МФ | Кабель силовой бронированный | Кабель силовой бронированный ВБШв (ВББШВ) 5х 150 - 1 фас. Энергокомплект МФ | Конструкция: Жила-мягкая мед. проволока, Изоляция - ПВХ пластикат или полиэтилен, Оболочка - ПВХ пластикат. Раб. тепература от -50С до +50С. Для передачи и распред-я эл. энергии в стац. установках. | м | 4435.17 | 3998.48 | 100
АЛХ.ДКС.FC8050INOX.П.080500.L3000 | Лоток | Лоток ДКС FC8050INOX Проволочный 80х500 L3000 inox | Проволочный лоток 80х500 L3000 inox Уп=6м | м | 5764.17 | 4561.7 | 2
КОХ.ПВ3.025.Ж | Провод уст.и освет. | Провод уст.и освет. ПВ3(ПуГВ) 25 Желтый | Uном. ~450В/-1000В, класс жилы 3, количество и диаметр проволок в жиле 122х0.50мм, толщина изоляции 1.2мм,наружний диаметр 11.0мм, вес 287кг/км.Стоек к воздействию темпер. окр.среды -50 +70С. Конструкция: Токопровод.жила-медная, многопроволочная, Из | м | 189.56 | 171.37 | 100
ЗА3.OD.ВМ63.003L32.УХЛ3 | Автомат 3-пол. | Автомат 3-пол. OptiDin ВМ63-3L32-УХЛ3 | Модульный авт. выкл. на DIN-рейку. Режим эксплуатации продолжительный. Ном. ток-32А. Ном. напр.400В, частота 50Гц. Хар-ка откл.- L. Коммутац. износост.-1500циклов. IP20. От -60 до +40. Габ: 84х54х71,5мм. Масса - 0.375кг. | шт | 2000.74 | 1849.17 | 2
САЛ.ДО258.065 | Арматура свет.люм. | Арматура свет.люм. ДО2х58/65 (отражатель с отв. к ЛСП22-2х58/65) | (отражатель с отв. к ЛСП22-2х58/65) | шт | 698.25 | 686.28 | 10
ЗПХ.ПМ.12010230.220.010А.002.001 | Пускатель | Пускатель ПМ 12010230/220 10А 2з+1р | IP54, габарит. размеры: 178х104х126мм, установочные размеры:100+-0.5х37+-0.3мм, масса=1.1кг, нереверсивный,в корпусе, с реле,кнопки "Пуск"+"Реле"+сигнальная лампа, 2з+1р доп. контат. | шт | 1518.49 | 1343.28 | 2
АХХ.КЗ.100 | Прочая продукция | Прочая продукция Кронштейн замковый осн.100 | Кронштейн для крепления лотка к профилю перфор. Длина 120мм. Ширина 27мм. Высота 60мм. Вес 0,232кг. Толщина металла 2.5мм. | шт | 45.14 | 38.18 | 20
СЛЛ.OSRAM.FC.040W.840.230V.002GX13 | Лампа люминесцентная | Лампа люминесцентная OSRAM FC 40W/840 12X1 | Кольцевые люм. лампы T5, внеш. D=300mm, уп. 12 шт | шт | 966.33 | 890.03 | 2
АХХ.Р.К.К.040 | Прочая продукция | Прочая продукция Разделительная перегородка для К.К. высотой 40 мм. | Разделит. перегородка для рзделения различных проводок внутри кабель-канала "Праймер" | м | 48.27 | 40.83 | 40
КОХ.ПВ3.001.З | Провод уст.и освет. | Провод уст.и освет. ПВ3(ПуГВ) 1 Зеленый Кольчугино | Uном. ~450В/-1000В, класс жилы 2, количество и диаметр проволок в жиле 14х0.30мм, толщина изоляции 0.6мм, наружний диаметр 3.0мм, вес 14кг/км. Стоек к воздействию темпер. окр.среды -50 +70С. Конструкция: Токопровод.жила-медная, многопроволочная, Из | м | 8.92 | 8.06 | 200
ЗКХ.КТИ.5185.185А.230В.AC3 | Контактор | Контактор КТИ-5185 185А 230В/AC3 | IP00, 230В,50Гц, номин. нагрузка 55кВт,макс. кратковрем. нагрузка(t<=1C)=1480А, электр. износостойкость 0.8 млн.ком.циклов, мощность рассеяния при ном токе 12Вт/полюс, повтор.кратковрем. режим 120 циклов оперир-я в час. Для пуска и становки трехфаз. | шт | 11897.39 | 10062.5 | 2
ЗК3.L.416202.К.CTX3.003P.085A.0022.048V.AC | Контактор 3-пол. | Контактор 3-пол. Legrand 416202 Конт.CTX3 3P 85A 2но2нз 48V AC | 3-полюсный промышленный контактор со встроенными вспомогательными контактами | шт | 13911.63 | 12841.5 | 2
РШТ.ЩРВ.00248ЗК.001.036.IP31 | Шкаф пустой встраиваемый | Шкаф пустой встраиваемый ЩРВ-2х48зк-1 36 IP31 "UNIVERSAL" | Для ввода и распред-я электроэнергии, защиты сетей напряж-ем 230/400В от токов перегрузки и короткого замыкания.Светло-серый. Габ. размеры: корпус:730х662х138мм; ниша: 705х640х135мм. 96модулей. Расположение отверстий: сверху, снизу, сзади. Масса=14,0 | шт | 5985.7 | 5067.89 | 2
ВПХ.ABB.M3SS1.021Y.003 | Переключатель | Переключатель ABB M3SS1-21Y (короткая ручка) желтый 3-х позиционный с подсв. | Переключатель (короткая ручка) желтый 3-х позиционный с подсветкой (только корпус) с фиксацией (лампа поставляется отдельно) | шт | 933.23 | 794.97 | 2
ЗУ4.ИЭК.NFIN.004.25А.300 | УЗО 4-пол. | УЗО 4-пол. ИЭК NFIN 25А 300(мА) (УЗО ВД1-63) | IP20.Категория применения AC, 230/400В,50Гц,пределы изм-я напряж.сети, при кот сохраняется работоспособность выкл.от200 до460В, электрич. износоуст-ть не менее 4000циклов,механ.износоуст-ть не менее 10000циклов,макс. сеч. провода 50кв.мм. | шт | 1802.58 | 1524.57 | 2
ЗКВ.КВТ.001.014.002.005.160.У3.110В.002+002 | контактор; вакуумный; | контактор КВТ-1,14-2,5/160 У3, 110В, 2з+2р, нереверс., без реле (ЭТ) | Нереверсивный, 3-х полюсный, ном. рабочий ток 160А, ном. рабочее напряжение катушки управления 110В, доп. контакты 2з+2р, степень защиты IP00. Габ. Мм. Д-153,Ш-163,В-135. | шт | 9055.8 | 8010.9 | 2
С9Л.КОМТЕХ.СДЛ.Ш45.005.220.840.280.Е14.П | Лампа светодиодная (LED) | Лампа светодиодная (LED) КОМТЕХ СДЛ-Ш45-5-220-840-280-Е14-П | LED, 5Вт, аналог ЛН=40Вт, 220В, 4000К, 495лм, CRI>82, Кп<5%, 280°, Е14 | шт | 86.63 | 78.61 | 10
АРЦ.С.СМО.021.022 | Металлорукав | Металлорукав Скоба металл.однолапковая СМО 21-22 | Скоба металлическая однолапковая. Внутренний диаметр 21-22мм. УП=100шт. | шт | 3.41 | 3.03 | 200
КСГ.КГТП.004.001.5.А | Кабель силовой гибкий | Кабель силовой гибкий КГТП 4х 1.5 Алюр | Силовой гибкий с медн. жилами с резиновой изоляцией в резиновой оболочке. Температура эксплуатации кабеля от -40 до +50С. Для присоед-я передвижных механизмов к эл. сетям при перем. напряжении 660В частотой 400Гц или пост. напряжении 1000В, при изгиб | м | 54.74 | 49.27 | 200
С9М.ССУ01.001.120 | Светильник LED; консольный | Светильник LED ССУ01-001 проз. 120гр. | IP67 Рассеиватель: стекло прозрачное Потребляемая мощность, Вт: 118 Световой поток, Лм: 10 363 Цветовая температура, К: 5000 Габаритные размеры, мм: 520х194х72 Вес: 6,5 кг Светильник комплектуется креплением (на консоль, скоба, для подвеса) по выбо | шт | 16162.92 | 13363.46 | 2
КСХ.ВВГНГ.LS.002.002.5.000.66 | Кабель силовой | Кабель силовой ВВГнг(А)- LS 2х 2.5 (N) - 0.66 Конкорд | LS-низкое дымо- и газовыд-е. Расч. масса=126кг/км, ном.наруж.диам.=8,3мм.Рабочее ~U=660В. Мед. жила. Материал изоляции и оболочки-ПВХ, пониженной жароопасности. Использ. для передачи и распределения эл.энергии в стационарных условиях (в т.ч. для АЭС) | м | 40.76 | 36.06 | 100
ИРС.ABB.C.Б.Г | Розетка; скрытой проводки | Розетка ABB Cosmo бел. комп. (RJ45 cat 6 +гнездо) | Серия Cosmo механизм розетки компьютерная цвет белый | шт | 486.97 | 449.51 | 6
МТМ.М.IP65.BS25.ИЭК | трубка; муфта; | трубка Муфта труба-коробка IP65 BS25 ИЭК | Для уплот-я места ввода жест. глад. трубы внеш. диаметром 25мм в оболочку электротехнич. оборуд-я. Герметичность обеспеч-ся резин. прокладками как на месте ввода в оболоч., так и на месте контакта трубы с втулкой. Материал: ПВХ. Цвет: RAL 7035 | шт | 63.98 | 54.11 | 25
СРС.ПСХ.060 | Аксессуары для светильников Стекло | Аксессуары для светильников Стекло ПСХ 60 рассеиват. | НЕ ДЛЯ ПРОДАЖИ! | шт | 1 | 1 | 1
АКК.КМП.016.016 | Короб, комплектующие | Короб, комплектующие КМП 16х16 (поворот 90градус. д/ "Элекор") | CKK10D-P-016-01 Поворот 90градусов для кабель-канала "Элекор" | шт | 9.35 | 7.91 | 20
ЗК3.ПМЛ.2160ДМ.032А.380AC.УХЛ4.Б.КЭАЗ | Контактор 3-пол. | Контактор 3-пол. ПМЛ-2160ДМ-32А-380AC-УХЛ4-Б-КЭАЗ | С переменным током цепи управления. Нереверсивный, без реле, без корпуса, без кнопок, m-0.6кг, габ. мм.: 86х57х100. IP20, всп. контакт -NО(1з). С креплением на DIN-рейку. | шт | 871.26 | 798.65 | 8
РЯУ.Я5141.4174 | Ящик; управления | Ящик Я5141 4174 | для управл.эл-двигателями, однофидерный, нереверсивный, с авт.выкл., промежуточным реле, кнопками, лампой, переключателем, ном.ток 125А, ном.ток автоматич. выкл.160А, ном.напряж. силовой цепи ~380В, цепи управления ~220В, габаритн.разм. 600х600х300м | шт | 24818.81 | 23439.99 | 2
АХХ.ДКС.36124INOX.О.DPT.Т.Г.20050 | Прочая продукция | Прочая продукция ДКС 36124INOX Ответвитель DPT Т-образ. Горизонт. 200х50 | Аксессуар для лотков ДКС. Ответвитель DPT Т-образный горизонтальный 200х50, нержавеющий уп=1шт. | шт | 4620.05 | 3656.27 | 2
ПС3.М.230.АRT.003.CLN.005.007.5А.380В | Счетчик; 3-фазный | Счетчик Меркурий 230 ART-03 СLN 230/400В 5(7,5)А кл.т.- 0,5S/1,0 | Цифровые интерфейсы связи: C-CAN, L-модем-PLCI. N-электронная пломба. ЖК-экран. Крепление 3 винтами. Габ. мм: В-258; Ш-170; Г-74. Вес:<1,5кг. Диапазон раб. темп.: -40 +55°С. | шт | 6394.21 | 5446.92 | 2
ЗРИ.L.412416.016A.004НО.230В.АС | реле; импульсное; | реле Legrand 412416 16A 4НО 230В АС | Импульсное реле 16A 4НО 230В АС , 2 модуля | шт | 4199.21 | 3876.19 | 2
ЗПХ.ПМ12.250150.230В.НЭ | Пускатель | Пускатель ПМ12-250150 230В НЭ | IP20;габ.разм.197х168.5х181;нереверсивный;без реле;3 полюса; крепление на монтажную плату; напряж.кат. 230В. | шт | 6858.6 | 6123.75 | 2
ЗПХ.ПМЛ.4230.220.047.064А | Пускатель | Пускатель ПМЛ 4230/220 47-64А | 63А. IP54. Нереверсивный, с реле,в корпусе,с кнопкой "Пуск" и "Стоп" и сигнальн. лампой. Количество контактных групп: 1з+1р. масса 3.16кг, габариты: 280х164х166. | шт | 4747.06 | 4280.54 | 2
ВПП.ПП.002.100.Н4.М2.056 | переключатель; пакетный; | переключатель ПП 2-100/Н4 М2 пл. 56 (ЭТ) | 2-х полюсный. Ном. ток.-100А. Ном. напр. ~ 220В, ~ 380В. Корпус -IP56, пластик. Крепление основанием корпуса. Габ. мм. В-235, Ш-192, Г-180. Масса 4,00кг. | шт | 6059.63 | 5360.44 | 2
КСХ.АВВГ.П.002.010 | Кабель силовой | Кабель силовой АВВГ-П 2х 10 Алюр | (12,3х6,3)мм,Р=0,144кГ/м. Для прокладки в сухих и влажных производств. помещ., на спец. кабельн. эстакадах, в блоках, на откр. воздухе. Не рекоменд. для прокл. в земле. | м | 28.5 | 25.21 | 100
АКП.08040.П. | Короб; пластиковый | Короб Кабель-канал бел.2-й замок в п/э 80х40 (30м/уп) | Материал пластичный, ударопроч. самозатух. ПВХ, двойной замок, устойчив к возд-ю ультрафиолета. Для наруж. прокладки эл., тел., комп. сетей, для обеспечения электро- и пожаробез-ти стей в пром. и жилых зданиях и сооружениях. Упаковка пол-эн 30м. | м | 96.62 | 85.88 | 30
ИХХ.ДКС.75021N.К.004 | Прочая продукция | Прочая продукция ДКС 75021N Каркас на 4 мод., черный | Каркас на 4 модуля, черный Уп=10шт. | шт | 67.06 | 53.06 | 10
АКК.L.30216.DLPL.О.003.032.04020 | Короб, комплектующие | Короб, комплектующие Legrand 30216 DLPL Отв.c/пер.в3-х пл.32/40х20 | DLPLОтв.c/пер.в3-х пл.32/40х20 УП=10шт | шт | 641.87 | 592.5 | 5
ИБЗ.ИЭК.ЗНИ.0162 | Блок зажимов | Блок зажимов ИЭК ЗНИ-16мм2 (JXB100) серый | Зажим наборный. Уст-ся на DIN-рейку в распред. щите и служит для безопасного и компактного подкл-я защитного проводника сечением 10-16кв.мм. Номин. ток=100А. Габарит. размеры: L=48мм, H=58мм, h=51мм, W=12мм. | шт | 47.08 | 39.82 | 20
ИКК.TYCO.КР7072 | Коробка; комплектующие | Коробка ТУСО КР7072(D90мм) | Уп. = 156шт.Для коробок TYCO 10170 и 10172 | шт | 4.17 | 3.76 | 156
ЗПХ.ПМ12.010100.036.В.003.002.НЭ | Пускатель | Пускатель ПМ12-010100 36 В 3з+2р НЭ | IP00;габ.разм.56х39,5х104;нереверсивный;без реле;3 полюса; крепление на дин-рейку, монтажную плату; напряж.кат. 36В. | шт | 407.36 | 363.71 | 4
АНМ.НШВИ.2.002.5.010 | Наконечник кабельный медный | Наконечник кабельный медный НШВИ(2) 2.5-10 (КВТ) | Наконечники штыревые втулочные изолированные двойные для монтажа сдвоенных проводов одинакового сечения. Предназн. для оконцевания методом опрессовки гибких многопроволоч. медных проводников. Уп=500шт | шт | 1.15 | 1 | 500
ИРО.РС24.003.ББ.Р.004.БРИКС | Розетка; открытой проводки | Розетка РС24-3-ББ Роз. 4местн. с з/к откр. уст. БРИКС (белый) | Розетка четырехместная для открытой установки с заземляющим контактом 16А/250В (белая) | шт | 146.28 | 137.61 | 10
АШС.Ш.ШНИ.10069.010.У1.С | Шина | Шина N "ноль" на одном угловом изол ШНИ-6х9-10-У1-С ИЭК | Шина нулевая изолированная с одним угл. изолятором. размер шины и кол-во отверстий: 6х9мм,10шт. уп=10шт. | шт | 67.25 | 56.88 | 10
КСХ.ВВГ.П.А.003.010.ККЗ | Кабель силовой | Кабель силовой ВВГ-Пнг(А) 3х 10 ККЗ | Бухта 100м. Медная жила. Материал изоляции и оболочки-ПВХ, не распространяющий горение. Использ. для передачи и распределения эл.энергии в стационарных условиях (в т.ч. для АЭС). Допустимая T=80 град. | м | 195.08 | 166.18 | 100
ВВМ.M.M.В.10224 | Выкл. комплектующие | Выкл. комплектующие Makel Mimoza (белая) Вставка двойная темно-синяя 10224 | Вставка двойная для механизмов (розетки, выключатели) Makel Mimoza. Белый. | шт | 7.77 | 6.81 | 50
ЗПХ.ПМ12.010100.110.В.003.002.НЭ | Пускатель | Пускатель ПМ12-010100 110 В 3з+2р НЭ | IP00;габ.разм.56х39,5х73;нереверсивный;без реле;3 полюса; крепление на дин-рейку, монтажную плату; напряж.кат. 110В. | шт | 407.36 | 363.71 | 4
ВПП.ПП.004.160.Н2.003 | переключатель; пакетный; | переключатель ПП 4-160/Н2 исп.3 (ЭТ) | 4-х полюсный. Ном. ток.-160А. Ном. напр. ~ 220В, ~ 380В. Корпус -IP00. Крепление передней скобой. Габ. мм. В-140, Ш-140, Г-170. Масса 1,63кг | шт | 2067 | 1828.5 | 2
ВПП.ПП.002.016.Н3.М2.056 | переключатель; пакетный; | переключатель ПП 2-16/Н3 М2 пл. 56 (ЭТ) | 2-х полюсный. Ном. ток.-16А. Ном. напр. ~ 220В, ~ 380В. Корпус -IP56, пластик. Крепление основанием корпуса. Габ. мм. В-135, Ш-100, Г-90. Масса 0,48кг. | шт | 761.8 | 673.9 | 4
РШТ.PRAGMA.24318 | Шкаф пустой встраиваемый | Шкаф пустой встраиваемый PRAGMA 24318 (3ряда/18 модулей) | 1модуль=18мм, Вместимость 54 модулей, ном. ток 125А. Габар. разм.: 486х660х129; установ. размеры: 456х630х86. Обеспечив. возможность монтажа бытовых электроустан. изделий, светосигн. арматуры, кнопок, клеммников и контакторов. Изменяемый пользователе | шт | 9999.07 | 8295.52 | 2
С2В.OPL.R.002.036 | светильник люмин.; встраив.; | светильник люмин. OPL/R 236 1027000060 | встраиваемый светильник для подвесных потолков с опаловым рассеивателем, с ПРА Размеры: А=300мм, В=1195мм, С=75мм, Масса=5.3кг, КПД=58%. Область применения: торговые залы, фойе,школы, поликлинники, кридоры. | шт | 2505.6 | 2289.07 | 2
ЗА3.ВА.088.035.003P.035А.160А.TDM | Автомат 3-пол. | Автомат 3-пол. ВА 88-35 3P 35кА 160А TDM | IP30.Номин. раб. напряжение=400В,50Гц,Температура настройки расцепителей 40С, диапазон раб. температур-25+40С,Срок сужбы не менее 15 лет. Применяются для групповой защиты в жилом и гражд. строительстве. | шт | 3775.42 | 3290.01 | 2
ХХХ.DEK.ДН.101.0125 | DIN-рейка | DIN-рейка DEKraft ДН-101-0125 (32054DEK) | DIN-рейка оцинкованная сталь 125 см | шт | 76.32 | 62.19 | 20
РЩК.К.ЩО.070.2000.1000.600.СИ.ЭЛ | щит; корпус; | щит Корпус ЩО-70 2000х1000х600 СИ-ЭЛ | Однодверный, без задней стенки, без торцевых панелей. В комплект поставки входят: замки - 2 шт., панель приборов - 1 шт., швеллер боковой перфорированный - 6 шт., уголок монтажный перфорированный - 6 шт., толщина металла корпуса - 2мм. | шт | 15707.52 | 13895.11 | 2
САС.AD22DS.022.З.110В | Арматура светосигнальная | Арматура светосигнальная AD22DS (LED) матрица d22мм Зеленый 110В | Произ-во ИЭК. Сигнальная матрица d22мм., 110В. | шт | 95.74 | 80.97 | 10
ЗРП.DEK.ПР102.004.005.220.AC | реле; промежуточное; | реле DEKraft ПР102-4-05-220-AC (23225DEK) | Промежуточное реле 4 конт. с инд. LED 5А 220В AC | шт | 136.59 | 111.3 | 10
АНИ.НКИ.002.5.008 | Наконечник каб.; медный, вилочный | Наконечник каб. НКИ 2.5-8 (КВТ) | Наконечники кольцевые изолир. с ПВХ манжетой предназн. для оконцевания опрессовкой многопроволоч. гибких медных проводов и последующего крепежа к клеммам. До 75 оС, напряжение до 690 В. УП=500шт | шт | 2.02 | 1.75 | 500
РШМ.ABB.SRN5420K.SR2.К.500400200 | Шкаф пустой с монтаж. панел. | Шкаф пустой с монтаж. панел. ABB SRN5420K SR2 Корпус шкафа 500х400х200мм | Серия SR2 IP65, монтажная плата оцинкованная сталь 2мм, съемные металлические фланцы кабельных вводов с уплотнительной прокладкой, установка всех типов устройств, цвет RAL7035. В наименовании ВхШхГ. | шт | 4129.11 | 3578.56 | 2
ЗЧ3.ATV71HD11N4Z | Преобр.частоты 3-ф | Преобр.частоты 3-ф ATV71HD11N4Z (11kW 380/500V 50/60Hz) | Ном.мощн.двигателя - 11кВт, встроенный фильтр ЭМС, без графического терминала VW3A1101. С радиатором. | шт | 72967.35 | 64548.04 | 2
ЗАК.Р.OM.D.220DC.400AC.УХЛ3 | Комплектующие для автомата | Комплектующие для автомата Расцепитель минимального напряжения OptiMat D-220DC/400AC-УХЛ3 | Для отключения выключателя при снижении напряжения ниже установленных норм, OptiMat D всех типов. Цепь пост-го и перем-го тока частоты 50Гц. Диап. раб. напр. - 0,85-1,1Uc. Потр. мощн. - 6Вт. Реж. раб. продолжительный. | шт | 2542.63 | 2350.01 | 2
СЛМ.Л.N.094.334.NI.FC.040.230.E14.FR | Лампа накал."миньон" | Лампа накал."миньон" Navigator 94 334 NI-FC-40-230-E14-FR | Подтип продукции: свеча пламя, E14, мат; уп. 10/100 | шт | 21.31 | 20.14 | 50
ЗШИ.ШЗП.010.015 | Оперативная штанга | Оперативная штанга ШЗП-10/15 (для налож. заземлений) | Раб. напряж. ДО 10/15кВ | шт | 525 | 481.78 | 3
ЗУ2.ВД63.023.С.063.А | УЗО 2-пол. | УЗО 2-пол. VD63-23С63-А-УХЛ4 | Ном. напр. 230В, 50Гц, ток-63А, уст.- 100мА, на DIN-рейку. Хар-ка сраб. э/м расц-С. Защ. хар-ка-А. Износост.общая- 6000 циклов. От -5 до +40. Габ. мм.- 90х72х70. Масса до 0,3кг. УХЛ4, IP20. | шт | 1591.87 | 1471.27 | 2
РЯУ.ЯОУ9602.4074.У3.001 | Ящик; управления | Ящик ЯУО9602-4074-У3.1 | Ток нагрузки 100А (~380В) Состав: авт.выкл. ВА 57Ф35, контактор LC1E9510M5, фотореле ЛЮКС-2. Корпус ЩМП-4 IP54. | шт | 37756.14 | 35658.58 | 2
АМС.004СТП.О.035 | Муфта соединительная | Муфта соединительная 4СТП-О-35 | Производитель ПЗЭМИ. Муфта 1кВ. На основе термоусаживаемых изделий с соед. гильзами, закреп. опрессовкой для 4-х-жильных кабелей с секторными однопроволочными и многопроволочными алюминиевыми жилами. Нулевая жила может быть как одинакового сечения с | компл | 3350.4 | 3021.14 | 2
РШК.COMB.BUSBAR.10389 | Комплектующие для шкафа | Комплектующие для шкафа COMB BUSBAR 10389 (гребенчатая шинка 2 полюсная, 12мод.) | для соединения установленных в ряд модульных устройств с шириной модуля 18мм | шт | 414.59 | 343.96 | 5
МХХ.ABB.LUC.018.014.К.2003.005.ДШ | Прочая продукция | Прочая продукция ABB LUC 18014 Каб. стяж. 200х3.5мм ДхШ прозр (100шт) | упаковка 100 шт, кабельные стяжки 200х3.5мм ДхШ прозрачн | шт | 1.94 | 1.67 | 2000
АГМ.ГМЛ.120.017 | Гильза каб.; медная | Гильза каб. ГМЛ 120-17 (КВТ) | Уп 25шт. Гильза медная под опрессовку для соед-я опрессовкой медных кабелей и проводов. Материал: электротехническая медь марки М2 | шт | 100.68 | 87.26 | 25
ТТХ.ОСМ.001.220.005.022.220.042 | Трансформатор | Трансформатор ОСМ-1.0 220/5--22-220/42 | IP00, 170х230х130мм, 13.5кг | шт | 7125.65 | 6632 | 2
РЩК.К.ВРУ.001.2000.450.450.IP54.Ц.СИ.ЭЛ | щит; корпус; | щит Корпус ВРУ-1 2000х450х450 IP54 Ц СИ-ЭЛ | Однодверный, цельнометаллический. В комплект поставки входят: замки - 3 шт., набор монтажных панелей соответствует стандартной комплектации ВРУ-1 IP-31. RAL 7035 | шт | 11656.36 | 10311.4 | 2
МТТ.ТУТ.003.001.005.КВТ | трубка; термоусаживаемая; | трубка ТУТнг-3/1,5 черная (КВТ) | Термоусаж.трубка с к-том усадки 2:1. Для изоляции и антикаррозийной защиты эл.соед-й, бандажирования кабелей и проводов. Не поддерживает горение.Обладает устойчивостью к ультрафиолетовому излучению. УП 200м | м | 4 | 3.47 | 400
С1А.СБА.1048C.018LED.ASD | Светильник аварийный | Светильник аварийный СБА 1048C 18LED ASD | 18LED 220-240В автоном. 3часа.IP20 L=254 мм b=82 мм h=60мм упаковка 20шт.корпус из полиамида рассеиватель из поликарбоната, способ установки: накладной настенный или переносной | шт | 655.87 | 582.03 | 2
ВКК.ZB4.BH02 | Кнопка комплектующие | Кнопка комплектующие ZB4-BH02 (головка кнопки "наж-вкл,наж-откл", черн.) | IP65, потайной толкатель (обычный), хромированный ободок, для щитового монтажа диаметром 22мм, модульная конструкция, масса 0.029кг | шт | 458.13 | 392.68 | 3
КСГ.КГ.ХЛ.003.025+ | Кабель силовой гибкий | Кабель силовой гибкий КГ-ХЛ 3х 25+10 Конкорд | Медные изолированные скрученные жилы. Материал изоляции и оболочки - резина. Для холодного климата. Рабочее напряжение ~660В. Допустимая Т=75 град. Для присоединения передвижных механизмов к электрическим сетям. Радиус изгиба не менее 8 диаметров. | м | 444.36 | 399.93 | 2
ЗА3.A9.A9F78325.C60N.003P.025А.B | Автомат 3-пол. | Автомат 3-пол. Acti9 A9F78325 C60N 3P 25А B | Автомат.выкл 3-пол. серии Acti9 Замена серии Multi9 24092 | шт | 1408.65 | 1168.66 | 2
ККХ.КВВГЭ.LS.014.002.5.К | Кабель контрольный | Кабель контрольный КВВГЭнг(А)-LS 14х 2.5 Кабэкс | Кабель контрольный с однопроволочными медными жилами, изол. и оболоч. из ПВХ композиций пониженной пожароопасности, экранир., предн. для прокладки в помещениях, каналах, туннелях при отсутствии механич. воздействий Uном 660В. | м | 260.47 | 230.42 | 100
КЭХ.ПЭТ.155.0071 | Провод обмот. | Провод обмот. ПЭТ-155 0071 | Провод эмалированный лаком на основе модифицированногог полиэфира. Температурный индекс 155 градусов по С; Тепловой удар 175С; Термопластичность 250С. Провод обладает высокой механической и электрической прочностью и предназначены для обмоток электри | кг | 1568.44 | 1423.24 | 20
ЗА3.ВМ.063.003.020А.XD | Автомат 3-пол. | Автомат 3-пол. OptiDin ВМ63-3D20-УХЛ3 | Упаковка 4шт=12полюсов. Мод. авт. выкл., с э/м и тепловым расцепителем, для нечастых операт. ВО - до 30раз в сутки, на DIN-рейку 35мм трёхпол., номин. напр.400В 50Гц, ПКС-6кА. Износост.-10000циклов. IP20. От -60 до +40. Габ: 84х53,2х70мм. Масса - 0.3 | шт | 568.06 | 525.03 | 3
ЗПК.LA1KN31 | Комплектующие; пускатель | Комплектующие LA1KN31 (блок-конт.3нр+1нз) | дополнительный блок контактов для контакторов Telemecanique серии LC*K | шт | 680.75 | 579.9 | 2
ИПС.32490+ | Полюсный расширитель/ фазовый распределитель | Полюсный расширитель/ фазовый распределитель Расширитель полюсов для NB/NS400/630 (1уп.-3шт.) H=52.5мм | для медных или алюминиевых кабелей, для верхнего или нижнего присоединения. 52,5 мм. Комплект из 3 шт. | компл | 3006.37 | 2419.76 | 2
С1В.M.A.080.Х.1R80.E27 | светильник галоген.; встраив.; | светильник галоген. Mona A 80 Хром R80 E27 | Неповоротный - светильник точечный | шт | 101.02 | 89.8 | 10
ЗА1.OD.ВМ63.001C20.DC.УХЛ3 | Автомат 1-пол. | Автомат 1-пол. OptiDin ВМ63-1C20-DC-УХЛ3 | Мод. авт. выкл. на DIN-рейку. С электромагнитным и тепловым расцепителем. Ном. ток-20А. Ном. напр.220DC(пост.). ПКС-6кА. Хар-ка откл.-С. Электр. износост.-1000циклов. IP20. От -60 до +40. Габ: 81,7х18х71,5мм. Масса - 0.125кг. | шт | 795.93 | 735.63 | 3
ЗКК.LAEM4 | Комплектующие; контактор | Комплектующие LAEM4(мех. блокировка) | Механическая блокировка для сборки реверсивных контакторов типоразмеров LC1E 80#95 | шт | 451.63 | 391.41 | 4
ККХ.КВВГ.LS.004.004 | Кабель контрольный | Кабель контрольный КВВГнг(А)-LS 4х 4 Дмитров | Бухта 1000м. Наруж. диаметр = 11,8мм, масса 1 км=261кг. Кабель контрольный с однопроволочными медными жилами, изол. и оболоч. из ПВХ композиций пониженной пожароопасности, предн. для прокладки в помещениях, каналах, туннелях при отсутствии механич. в | м | 112.23 | 95.6 | 100
ЗХХ.В.ПВД.003.063А | Прочая продукция | Прочая продукция Вст.плавк.ПВД-3-63А | плавкая вставка для предохранителя ПРС-63, масса=57г, d=ок.22мм, H=ок.51мм, D=27+-0.7мм. | шт | 126.04 | 111.5 | 10
АЗК.ДКС.ND2302.Ф.400 | молниезащита; комплектующие; | молниезащита ДКС ND2302 Фасадный держатель,400 мм | Назначение: крепление токоотводов (опусков) по фасаду здания | шт | 516.5 | 408.75 | 2
ЗА4.OD.ВМ63.004K50.УХЛ3 | Автомат 4-пол. | Автомат 4-пол. OptiDin ВМ63-4K50-УХЛ3 | Модульный авт. выкл. на DIN-рейку. Режим эксплуатации продолжительный. Ном. ток-50А. Ном. напр.400В, частота 50Гц. Хар-ка откл.- K. Коммутац. износост.-1500циклов. IP20. От -60 до +40. Габ: 84х72х71,5мм. Масса - 0.500кг. | шт | 3711.45 | 3430.28 | 2
КСБ.ВБШ.LS.004.070.001 | Кабель силовой бронированный | Кабель силовой бронированный ВБШвнг(А)-LS 4х 70мк(N) - 1 | Сил.кабель с мед.жилами, с изоляцией и оболочкой из ПВХ-композиций пониж.пожароопасности, с защит покровом типа ВБШв и низким дымо- и газовыделением. | м | 1956.77 | 1730.99 | 100
АХХ.ДКС.37077.У.CSSS.090.500.H100 | Прочая продукция | Прочая продукция ДКС 37077 Угол CSSS 90 верт. внутр. переходник лев. осн.500 H100 | Аксессуар для лотков ДКС. Угол CSSS 90 вертикальный внутр. переходник левый. осн.500 H100 уп=1шт. | шт | 5482.1 | 4338.48 | 2
С9П.ASD.LP.002.045В.220В.4000K.3600Л.595295 | панель; светодиодная; | панель ASD LP-02-eco 36Вт 160-260В 4000К 595х595х11мм б/ЭПРА БЕЛ IP40 | Производитель Китай, гарантия 1 год, 3000Лм | шт | 1211.43 | 1075.04 | 2
ЗД4.ИЭК.АД.014.063А.030А | Автомат дифференц. 4-пол. | Автомат дифференц. 4-пол. ИЭК АД-14 63А 30мА | IP20, U=400В, 50Гц, Номинальная отключ. способность 4500А. Представляет собой автомат+электронное УЗО.Реализует защиту от КЗ, токов перегрузок и токов утечки. Номин. откл. дифференциальный ток=30мА, механическая износоустойчивость= не менее10000 цикл | шт | 1182.89 | 1000.45 | 3
ЗРК.К.LAEB1.LRE01.E35 | реле; комплектующие; | реле Клеммный блок LAEB1 для LRE01#E35 | Клеммный блок для установки тепловых реле LRE01#E35 на DIN - рейку или монтажную панель отдельно от контактора | шт | 499.23 | 432.67 | 6
САС.18327 | Световой индикатор (лампа сигнальная) для распределительного щита | Световой индикатор (лампа сигнальная) для распределительного щита Указатель фаз (multi 9) | индикатор наличия 3-х фазн. напряжения, модульного типа, 1мод. 18мм. Для монтажа на дин рейку. Срок службы 100000часов. | шт | 2145.2 | 1726.63 | 2
ИКУ.Э.МПФ.120120200 | Коробка; установочная | Коробка Электроуст для фасадов МПФ 120х120х200 | Для установки электрооборудования (уличные настенные светильники, сенсоры движения, розетки до 400 В, и т.п.) на термоматериалы при утеплении фасафов зданий. Размер: 120х120х120 мм. Материал: самозатухающий безгалогенный полипропилен. Рабочая темпера | шт | 595.92 | 504.01 | 2
РШН.PRAGMA.29118 | Шкаф пустой навесной | Шкаф пустой навесной PRAGMA 29118 (1ряд/18 модулей) | 1модуль=18мм, Вместимость 18 модулей, ном. ток 90А. Габар. разм.: 426х300х145. Обеспечив. возможность монтажа бытовых электроустан. изделий, светосигн. арматуры, кнопок, клеммников и контакторов. Изменяемый пользователем дизайн двери в соотв. со стил | шт | 4852.7 | 4025.94 | 2
ЗПХ.ПМЕ.211.127.025А.002.002 | Пускатель | Пускатель ПМЕ 211/127 25А 2з+2р | IP00,нереверсивный,откр.,б/реле, габаритные размеры: 93х89х116мм, установочные размеры:75+-0.5х75+-0.5мм, масса=1.07кг, 2з+2р доп. контактов | шт | 931.94 | 824.41 | 2
ТТХ.ОСМ.000.63.380.110.029.012 | Трансформатор | Трансформатор ОСМ-0.63 380/110-29/12 | понижающий трансформатор общего назначения, габаритные размеры115х75х117мм, установочные размеры ,65х65 мм, вес 1.6кг | шт | 4499.17 | 4115.59 | 2
ТТХ.ОСМ1.000.25.380.005.024 | Трансформатор | Трансформатор ОСМ1-0.25 380/5-24 | IP00, 105х106х130мм, 3.9кг | шт | 2200.5 | 1984.25 | 2
КСХ.ВВГ.001.095.К | Кабель силовой | Кабель силовой ВВГ 1х 95 Красный Алюр | Номин. наруж. диаметр=17,3мм. Расчетная масса = 1028кг/км. Изоляция (красная) и оболочка кабеля из поливинилхлоридного пластиката. Медная токопроводящая жила. Рабочее напряжение ~1000В. Длительно допустимая Т=70 градусов. Для передачи и распределения | м | 609.36 | 539.05 | 100
АКК.L.30795.О | Короб, комплектующие | Короб, комплектующие Legrand 30795 Освет.модуль бел. рег. ярк. | Освет.модуль бел. рег. ярк. | шт | 62167.74 | 57385.61 | 2
ИВХ.PCE.544.006.125А.400V.003P+E | Вилка | Вилка PCE 544-6 настен. 125А 400V 3P+E | IP67 вилка наружной установки (ввод кабеля сверху или сзади) силовая . Цвет корпуса красный. 400V, 50/60Гц. 4 контакта. Сила тока 125А. | шт | 5937.74 | 5497.91 | 2
ЗК3.L.416124.К.CTX3.003P.032A.0022.110V.AC | Контактор 3-пол. | Контактор 3-пол. Legrand 416124 Конт.CTX3 3P 32A 2но2нз 110V AC | 3-полюсный промышленный контактор со встроенными вспомогательными контактами | шт | 4280.51 | 3951.24 | 2
ТТТ.ТТИ.060.600.005А.010ВА.000.5S.IEK | Трансформатор тока | Трансформатор тока ТТИ-60 600/5А 10ВА кл/т 0.5S IEK | Предназ. д/передачи сигнала измерит.приборам или устройствам защиты и управления; для защиты оборудования от повреждения. | шт | 834.55 | 705.84 | 2
ЗРХ.ЕЛ.012М.380В.050Г | реле; | реле ЕЛ-12М 380В 50Гц | реле контроля 3ф.напряжения, IP40 с лиц.стор. 1з+1р, ток конт-в-8А, задержка сраб-я-0,1-10сек., на DIN-рейку, габ 17,5х90х66мм. Вес-0,1кг. Р/темп. -25+55С. Для контроля симметрии напряжений и порядка чередования фаз. | шт | 1639.14 | 1496.08 | 2
АХХ.ДКС.36742.У.CS.045.045.100.080 | Угол (поворот) | Угол (поворот) ДКС 36742 CS 45 вертикальный внутр. 100/80 | Аксессуар для лотков ДКС. Угол CS 45 вертикальный внутр. 45° 100/80 уп=1шт. | шт | 712.82 | 564.11 | 3
СЛБ.Т.230.240.300.Е40.С | Лампа накаливания "Голиаф" | Лампа накаливания "Голиаф" Т 230-240-300 Е40 (36) Саранск | Напряжение сети 230-240В Световой поток: 4800 лм. Тип цоколя:Е40 Диаметр D:91 мм. Длина L: 190 мм. Срок службы: 1000 ч | шт | 56.43 | 51.67 | 18
КСХ.ВВГ.005.185 | Кабель силовой | Кабель силовой ВВГ 5х 185 Алюр | Наруж.диаметр=52.7мм, масса=9647кг/км. Изоляция и оболочка кабеля из поливинилхлоридного пластиката. Медная токопроводящая жила. Рабочее напряжение ~660В. Длительно допустимая Т=80 градусов. Для передачи и распределения электрической энергии с стацио | м | 5849.85 | 5174.87 | 100
КСГ.КГТП.004.150.А | Кабель силовой гибкий | Кабель силовой гибкий КГТП 4х 150 Алюр | Кабель гибкий с медными изолированными скрученными жилами. Рабочее напряжение ~660В. Допустимая Т=75 градусов. Для присоединения передвижных механизмов к электрическим сетям. Радиус изгиба не менее 8 диаметров. | м | 3869.22 | 3482.3 | 100
АКП.100.001.040."ЭЛЕКОР" | Короб; пластиковый | Короб 100/1х40 "ЭЛЕКОР" | Материал пластичный, ударопрочный самозатухающий ПВХ, устойчив к воздействию ультрафиолета.Толщина стенки лотка не более 0,7-2,4мм. Диапазон раб. температур от -32 до +40С.Для наружной прокладки электрич., телеф, комп. сетей, для обеспечения электро- | м | 199.65 | 168.86 | 8
ИРК.C1K2.001.Б | Комплектующие; розетка | Комплектующие C1K2-001 мех-м. Бел. | Механизм розетки компьютерной RJ45, белый, двойная, быстрозажимные конт-ты, 5-я категория. | шт | 168.47 | 155.51 | 2
ЗА3.АЕ2046М.100.000У3.Б.008А | Автомат 3-пол. | Автомат 3-пол. АЕ2046М-100-00У3-Б 8А (Черкесск) | Упаковка 3шт. 3пол., с эл./магн. и теплов. расц-ми, отс. 12in, без регул-ки ном. тока тепл. расцеп., 380В, коммутац. спос.Icu-3кА, 145х75х105(IP00), масса-0,93кг. | шт | 1111.32 | 999.44 | 2
ЗУ4.A9.A9R70463.ID.K.004P.063A.030MA | УЗО 4-пол. | УЗО 4-пол. Acti9 A9R70463 ID K 4P 63A 30MA | ДИФФ.ВЫКЛ.НАГР. iID K 4П 63A 30mA AC-ТИП | шт | 3293.06 | 2732.02 | 2
КСХ.ВВГ.005.095 | Кабель силовой | Кабель силовой ВВГ 5х 95 Алюр | Наруж.диаметр=41.2мм, масса=5142кг/км. Изоляция и оболочка кабеля из поливинилхлоридного пластиката. Медная токопроводящая жила. Рабочее напряжение ~660В. Длительно допустимая Т=80 градусов. Для передачи и распределения электрической энергии с стацио | м | 3092.08 | 2735.3 | 100
КТХ.РК.075.004.012 | Кабель телефонный и связи | Кабель телефонный и связи РК- 75 4- 12 | Расч. масса=63кг/км, наружний диаметр 7.3мм, радиочастотный коаксиальный кабель,75 - номинальное волновое сопротивление;4 - номинальный диаметр изоляции;1 - сплошная изоляция обычной нагревостойкости;для соединения передающих и приемных антенн с ради | м | 19.95 | 18.04 | 200
АКЗ.ДКС.01405.З.14050 | Короб, заглушка | Короб, Заглушка ДКС 01405 140х50 мм | Заглушка 140х50 мм Уп=10шт | шт | 146.41 | 115.86 | 10
ВВС.Э.BC10.003.К | Выкл. освет.,скр.пров. | Выкл. освет.,скр.пров. Этюд BC10-003K (3-кл.) Кремовый | Однополюсный выкл. 10 AX-250V~2300W max. IP20. Цвет кремовый. | шт | 151.73 | 110.35 | 10
АХХ.ДКС.CM273100.С.G19.005.005.006.003105 | Прочая продукция | Прочая продукция ДКС CM273100 Самосверл. самонарез. винт с шайбой G19 5,5/6,3х105 | Винт с шайбой. уп=50шт. | шт | 31.13 | 21.9 | 100
ЗА4.OD.ВМ125.004NC100.008.УХЛ3 | Автомат 4-пол. | Автомат 4-пол. OptiDin ВМ125-4NC100-8ln-УХЛ3 | Модульный авт.выкл. на DIN-рейку. С одним незащищённым полюсом для коммутирования нейтрали. Реж. экспл-и продолж-ый. Ном.ток-100А. Ном.напр.400В, част.50Гц. Хар.откл.-С. Электр. износост.-1500цикл. IP20. От -60до +40. Габ: 91,35х108х71,5мм.m-0.88кг. | шт | 6476.5 | 5985.86 | 2
МХХ.ДКС.016090.К.D90 | Прочая продукция | Прочая продукция ДКС 016090 Кольцо резиновое уплотнит. для двустен. трубы D90мм | Установка на двустенную трубу ПНД и соединения муфтой для обеспечения герметичности IP55 д90мм | шт | 18.38 | 12.93 | 150
СЛМ.PHL.S.040W.E14.230V.B35.CL.001CT.010X10F.163350 | Лампа накал."миньон" | Лампа накал."миньон" PHL Stan 40W E14 230V B35 CL 1CT/10X10F 163350 | накаливания/GLS лампа. Форма свеча, прозрачная. Уп. 100шт | шт | 22.29 | 20.43 | 50
ЗРВ.РВП.072М.3121.220В.050Г | реле; времени; | реле РВП-72-3121/220 50Гц | предназначено для передачи команд из одной эл.цепи в другую с опр.предварит. установленными выдержками времени, с одной пневмоприставкой с началом отсчета выдержки после замыкания контакта управления, диапазон выдержки времени 0.4-180сек, ном.ток кон | шт | 3096.79 | 3035.89 | 2
ААС.П.ЛК.070.020.И.004.ГС | Высоковольтное оборудование | Высоковольтное оборудование Полимерный изолятор ЛК 70/20-И-4 ГС | Уп.30шт. Подвесной полимерный изолятор д/крепления и изоляции проводов типа СИП-3 ВЛ перем.тока напряж. 10-20кВ, частотой до 100Гц. 70/20 (кН/кВ), 4-допустим.ст.загрязнения. Оконцеватель ГC - гнездо-проушина. Раб.тем-ра от -60 до +50град. | шт | 1176.5 | 1120.89 | 2
ЗПХ.ПМ12.100270.400В.НЭ | Пускатель | Пускатель ПМ12-100270 400В НЭ | IP40(Пуск+Стоп+Сигн.ламп);габ.разм.312х185х166;нереверсивный;с реле;3 полюса; крепление на монтажную плату; напряж.кат. 400В. | шт | 5598.6 | 4998.75 | 2
СЛТ.ДРИ.400.005 | Лампа металлогалогенная (ДРИ) | Лампа металлогалогенная (ДРИ) ДРИ-400 (Саранск) | Световой поток=36000лм, Тцв=4200К, сред.продолжит.горения=10000ч., Габариты: L=290мм, D=122мм, H=185мм. Ra=65 | шт | 850.5 | 766.92 | 6
С9Л.ОНЛАЙТ.071.643.ОLL.G45.006.230.002.7K.E14 | Лампа светодиодная (LED) | Лампа светодиодная (LED) ОНЛАЙТ 71 643 ОLL-G45-6-230-2.7K-E14 | гарантия 2 года, форма лампы шарик | шт | 50.64 | 44.42 | 20
СЛТ.OSRAM.HCI.T.070W.942.NDL.PB.G12 | Лампа металлогалогенная (ДРИ) | Лампа металлогалогенная (ДРИ) OSRAM HCI-T 70W/942 NDL PB UVS G12 12X1 | Для закрытых светильников 4200К, 6800lm, d.19mm, L.100mm. Уп.12шт. | шт | 1101.69 | 1020.08 | 5
РШН.К.P.08109 | Шкаф пустой навесной | Шкаф пустой навесной Корпус шкафа Prisma (G) 08109 | IP30., мет. белый (RAL9001) шкаф низковольтный распрделительный на ток до 630А, пустой, без двери (дверь 08232-прозр., 018222-непрозр.) Габариты: 1380х595х205мм. | шт | 17198.73 | 14650.77 | 2
ТКХ.КТП.ТК.400.006 | Компл.трансф.подстанции | Компл.трансф.подстанции КТП-ТК-400/6 киоск, туп.,каб. | Габаритные размеры: выс. 2400мм, шир. 2180мм, длина 2600мм. Предназначен для приема, передачи, преобразования и распределения электрической энергии.(без РВО и без РЛНД) | шт | 253806.2 | 235280.2 | 2
АХХ.М.8.002.005.002.TDM | Прочая продукция | Прочая продукция Маркер наборный - символ "8" серый 2,5 мм2 (150 шт.) TDM | Маркер наборный. Упаковка 150шт. | компл | 141.8 | 121.83 | 10
АНМ.МО.095.О | Наконечник кабельный медный | наконечник кабельный медный МО 95 Опрес. луженый JG-95 | Материал-луж.электротехнич. медь. Размеры: D=18,5мм, d=13,5мм, B=26мм, L=67мм. Для оконцевания многожильных мед. проводников и кабелей с опрессовкой и пайкой. | шт | 108.97 | 92.16 | 15
АХХ.К.035.200 | Прочая продукция | Прочая продукция Крестовина 35х200 | Аксессуар к мет. лотку. Крестовина. Для организации Х-образного ответвления каб. трассы. Материал: сталь горячего цинкования. Поставляется в комплекте с крышкой. Вес=2,12кг. P=200мм, W=458мм, H=35мм. Толщина металла=0.8мм. | шт | 480.63 | 352.46 | 5
ККХ.КВВГНГ.027.001 | Кабель контрольный | Кабель контрольный КВВГнг(А) 27х 1 Алюр | расч.масса = 489кг/км, номин. наруж. диаметр =17.5мм, Uном 660В, изол.и оболочка из негорючего ПВХ пластиката, предн.для прокладки в помещениях, каналах, туннелях при отсутствии механич.воздействий, | м | 203.23 | 179.78 | 100
ЗВХ.ПРС.100.100А | Предохранитель | Предохранитель ПРС-100 100А | Масса=0.14-0.16кг. для защиты от коротких замыканий пром. установок и сетей с номин. напряж-ем 380В перем. тока частотой 50/60Гц, а также для защиты проводов от недопустимых перегрузок. | компл | 1858.99 | 1644.49 | 2
АХХ.ДКС.37371.У.CDV.090.080 | Угол (поворот) | Угол (поворот) ДКС 37371 CDV 90 вертикальный внеш. осн.80 | Аксессуар для лотков ДКС. Угол CDV 90 вертикальный внеш. осн.80 уп=1шт. | шт | 1430.25 | 1131.89 | 2
КСБ.АВББШВ.004.010.000.66.Э.МФ | Кабель силовой бронированный | Кабель силовой бронированный АВБШв (АВББШВ) 4х 10 (ож) - 0.66 Энергокомплект МФ | Кабель применяется для передачи электрической энергии и предназначен для эксплуатации при температуре окружающей среды от минус 50° С до 50° С, для прокладки в кабельных сооружениях, технологических эстакадах и в земле. | м | 88.87 | 80.12 | 100
ЗКТ.К.КМИ.25.400В.ИЭК | Контактор комплектующие | Контактор комплектующие Катушка управления для КМИ-(25А-32А) 400В ИЭК | Катушки служат для управления контакторами при помощи подачи тока по цепи управления Механизмы блокировки предназначены для механической блокировки реверсивных контакторов, исключая их одновременное включение. | шт | 200.95 | 188.84 | 5
ЗО1.OD.ВМ63.OT.001D25.УХЛ3 | ограничитель тока; 1-полюсный; | ограничитель тока OptiDin ВМ63-OT-1D25-УХЛ3 | Модульный на DIN-рейку. Для защиты при перегрузках, к.з. Реж. экспл.- продолж-ный. Ном. ток-25А. Ном. напр.230/400В, 50Гц. Защ. хар-ка - D. Icn-6kA Комм. изн.-10000ц. IP20. -60 +40 ?C. Габ:81.7х18х70мм. m-0.125кг. | шт | 248.59 | 229.76 | 5
ПС3.М.236.АRT.003.RS.230.400В.005А.000.005S.001.000 | Счётчик электроэнергии | Счётчик электроэнергии Меркурий 236 АRT-03 RS 230/400В 5(10)А кл.т.- 0,5S/1,0 | Цифровые интерфейсы связи-оптопорт, R-RS-485. S-внутреннее питание интерфейса. ЖК-экран с подсветкой. 2 электронных пломбы. Крепление на DIN-рейку. Габ.мм:158х154х72. Вес: <0,9кг. Раб.темп: -45+70°С. | шт | 3534.3 | 2618 | 1
ЗВХ.DEK.ПЦ.102.С14.040А | Предохранитель | Предохранитель DEKraft ПЦ-102-С14-40А (21380DEK) | Предохранитель цилиндрич. 40A 14x51 ПЦ-102 DEKraft | шт | 28.35 | 23.1 | 50
ВВО.ВС20.001.001.ГБ.001.IP44.Г | Выкл. освет.,откр.пров. | Выкл. освет.,откр.пров. ВС20-1-1-ГПБ выкл.1кл. с инд. о/у IP54 ГЕРМЕС PLUS | Выкл. однокл. для откр. установки со световым индикатором серии "ГЕРМЕС". Цвет клавиши белый. IP54. 10А/250В~Подходит для эксплуатации в сырых помещениях, подвалах, гаражах, мастерских. Материал основания-АБС пластик. Материал основания мех-ма - стек | шт | 212.13 | 179.41 | 5
РШК.П.ЛГ.ЩМП.004.036.PRO.GARANT.H.500 | Комплектующие для шкафа | Комплектующие для шкафа Панель ЛГ к ЩМП-4 (5,6,7) 36 PRO/GARANT H=500 (к-т 2 шт.) | Для защиты от прямого прикосновения к токоведущим частям. Установка внутри корпуса на уголки лицевой панели. | компл | 626.22 | 588.49 | 3
ЗД2.A9.A9V41225.VIGI.IC60.002P.025A.030MA | Автомат дифференц. 2-пол. | Автомат дифференц. 2-пол. Acti9 A9V41225 VIGI IC60 2P 25A 30MA | БЛОК ДИФФ. ЗАЩ. Vigi iC60 2П 25A 30mA AC аналог Multi9 26581 ИСПОЛЬЗУЕТСЯ В СОЧЕТАНИИ С 2-Х ПОЛ. АВТОМАТ.ВЫКЛЮЧАТЕЛЕМ. | шт | 10853.25 | 9004.18 | 2
ИРК.C1P9.003.Б | Комплектующие; розетка | Комплектующие C1P9-003 мех-м. Беж. | Механизм розетки с БЗК, без защиты от проникновения, 16А, 250В. | шт | 89.84 | 82.93 | 2
ЗЧ3.ATV71HD55N4Z | Преобр.частоты 3-ф | Преобр.частоты 3-ф ATV71HD55N4Z (55kW 380/500V 50/60Hz) | Ном.мощн.двигателя - 55кВт, встроенный фильтр ЭМС, без графического терминала VW3A1101. С радиатором. | шт | 239979.57 | 212289.62 | 2
С9В.СД.Л.N.071.437.NLS.3528R60.004.8.IP20.012V.P.R5 | Светодиодная лента | Светодиодная лента СД Navigator 71 437 NLS-3528R60-4.8-IP20-12V-Pro R5 | цена за метр, бухта 5 м | м | 51.64 | 48.78 | 5
ООХ.АСТРО.ОПН.012.000.4 | Устройство защиты от перенапряжения для систем энергоснабжения | Устройство защиты от перенапряжения для систем энергоснабжения АСТРО*ОПН-12/0.4 | Представл. собой разрядник без искр. промежутков.Напряжение 220/380В, Номин. разряд. ток 8/20мкс=10кА, макс. энергия,поглощ.при коммут.перенапряж.=0.8кДж. Габарит.размеры: 80х75х17.5мм. Для защиты от гроз. и коммутац.перенапряжений в электроустановка | шт | 962 | 851 | 2
ЗКХ.КМИ.10960.009А.IP54.I.002.005.004.000А.U.220В.АС3.ИЭК | Контактор | Контактор КМИ-10960 9А IP54 Iуст.2,5-4,0А Ue=220В/АС3 ИЭК | IP54, Для ручной защиты от перегрузки и управления маломощными двигателями, например местной системой вентиляции, насосов и т.п. Гарантия 3 года,срок службы не менее 15лет. | шт | 1449.05 | 1225.56 | 2
ЗК3.LC1D12B7 | Контактор 3-пол. | Контактор 3-пол. LC1D12B7 (12А, 24В 50/60Гц) | трехполюсный, нереверсивный контактор (пускатель) на 12А, без реле, дополнительный контакт 1нр+1нз , катушка 24В 50/60Гц, установка на DIN-рейку | шт | 2467.22 | 2101.71 | 2
КСХ.ВВГ.005.070 | Кабель силовой | Кабель силовой ВВГ 5х 70 Алюр | Наруж.диаметр=37.0мм, масса=3850кг/км. Изоляция и оболочка кабеля из поливинилхлоридного пластиката. Медная токопроводящая жила. Рабочее напряжение ~660В. Длительно допустимая Т=80 градусов. Для передачи и распределения электрической энергии с стацио | м | 2237.56 | 1979.38 | 100
КСХ.NUM.J.004.004.000.66.К | Кабель силовой | Кабель силовой NUM-J 4х 4 -0.66 Конкорд | Расч. масса = 340кг/км, наруж. диаметр =13.3мм,бухта 100м или барабан 500м; для неподвижной прокладки в сухих, влажных и мокрых помещениях; тройная изоляция (ПВХ+резина+ПВХ); негорючий; изоляция жил имеет различный цвет; цвет жил: черная, голубая, ко | м | 117.7 | 104.12 | 100
РШК.П.ВРУ.054.Ш.600.1 | Комплектующие для шкафа | Комплектующие для шкафа Панель монтажная ВРУ (IP54) Ш=600 (265х504) ФАБЕР | Из оцинкованного металла, толщ..-1,5 мм. Цвет: RAL 7032,5 порошковое эпоксидно-полиэфирное покрытие. | шт | 256.21 | 230.59 | 2
ИКУ.IMT35100 | Коробка; установочная | Коробка IMT35100 (коробка для сплошных стен) | Одноместная установочная коробка Шнейдер Электрик 65х45мм для сплошных стен, 8 отверстий для ввода, IP30, цвет зеленый, материал - полипропилен. Встроенные защелки для сборки многоместных коробок. | шт | 7.1 | 5.16 | 100
АЛХ.ДКС.35053INOX.Л.15080.L.2000 | Лоток | Лоток ДКС 35053INOX 150х80 L 2000, нержавеющий | Лоток 150х80 L 2000., нержавеющий Уп=4м | м | 2623.21 | 2075.98 | 2
СХХ.Л.230В.Ж.ИЭК | Лампа индикаторная | Лампа индикаторная сменная желтая матрица/230В ИЭК | Для замены в светосигнальных индикаторах, кнопках управлениях и переключателях | шт | 130.13 | 95.43 | 15
ЗПХ.ПМ.12010240.380.010А.002.001 | Пускатель | Пускатель ПМ 12010240/380 10А 2з+1р | IP40, габарит. размеры: 171х104х126мм, установочные размеры:100+-0.5х37+-0.3мм, масса=1.1кг, нереверсивный, закр.,с реле,б/кн.,2з+1р | шт | 1172.21 | 1036.95 | 2
ВВ3.ABB.Р.E93.032 | Выкл. нагрузки 3-пол. | Выкл. нагрузки 3-пол. ABB Рубильник с предохранителем E93/32 | 32А 690В трехполюсный | шт | 1093.13 | 947.38 | 2
ЗА3.DEK.ВА401.006.00.010.0А.050.А | Автомат 3-пол. | Автомат 3-пол. DEKraft ВА401-6.00-10.0А 50 кА (21206DEK) | Авт. выкл. защиты двигателя 3P 6-10A 50кА ВА-401 DEKraft | шт | 1116.67 | 909.88 | 2
МХХ.ABB.LUC.018.020.К.3604.005.ДШ | Прочая продукция | Прочая продукция ABB LUC 18020 Каб. стяж. 360х4.5мм ДхШ прозр (100шт) | упаковка 100 шт, кабельные стяжки 360х4.5мм ДхШ прозрачн | шт | 4.59 | 3.96 | 2000
АХХ.Р.Т.085150 | Тройник (Т-разветвитель) | Тройник (Т-разветвитель) Разветвитель Т-образный 80х150 | Аксессуар к мет. лотку. Разветвитель Т-образный 85х150. Для организации Т-образного ответвления каб. трассы. Материал: сталь горячего цинкования. Вес=1,55кг. P=150мм, L=280мм, W=410мм, H=80мм. Толщина металла=0.8мм. | шт | 659.24 | 557.57 | 2
ЗРП.DEK.ПР102.004.003.220.AC | реле; промежуточное; | реле DEKraft ПР102-4-03-220-AC (23230DEK) | Промежуточное реле 4 конт. с инд. LED 3А 220В AC | шт | 132.07 | 107.61 | 10
АХХ.М.МК2.004."A" | Маркировка кабельная | Маркировка кабельная Маркер МК2-4мм "A" | Маркер кабельный выполнен из эластич., негорючего поливинилхлорида. с отверстием для проводника. Для маркировки кабеля в распределительных счетах. Раб. температура -40 +85С. 500шт/ролл | компл | 78.38 | 57.48 | 10
ВВ2.EZ9S16291 | Выкл. нагрузки 2-пол. | Выкл. нагрузки 2-пол. EZ9S16291(2P 100A) | Серия "EASY 9".Выключатель нагрузки 2 - полюсный 100А. | шт | 1463.29 | 1111.36 | 2
ЗПХ.ПМ12.025100.036.В.001.НЭ | Пускатель | Пускатель ПМ12-025100 36 В 1з НЭ | IP00;габ.разм.83х53х92;нереверсивный;без реле;3 полюса; крепление на дин-рейку, монтажную плату; напряж.кат. 36В. | шт | 559.68 | 499.71 | 3
АКШ.ДКС.01748.NPAN.20060.WO.У.TA | Короб; пластиковый | Короб ДКС 01748 NPAN 200х60 WO Угол плоский для TA | ПЛОСКИЙ УГОЛ ДЛЯ СЕРИИ TA Уп=4шт. | шт | 2096.33 | 1659.01 | 2
ТТХ.ТСЗИ.001.6.380.220.036.М. | Трансформатор | Трансформатор ТСЗИ-1.6 380-220/36 Медн. | Трехфазн.с естест.возд.охл.,404х184х290мм, P=27.5кг | шт | 10865.34 | 9882.97 | 2
АГМ.Г.ГМЛ.050.ИЭК | Гильза каб.; медная | Гильза каб. ГМЛ-50 ИЭК | Габариты: D=12,4мм, d=9,9мм, L=50мм. Для соединения медных проводников. Луженая. | шт | 36.8 | 26.99 | 50
ИРС.672265.ETIKA.Р.TV.БЕЛ | Розетка; скрытой проводки | Розетка 672265 ETIKA TV оконечная БЕЛ | Розетка TV оконечная БЕЛ ETIKA | шт | 195.09 | 180.08 | 10
ВВО.M.IP20.В.001.О.П.45221 | Выкл. освет.,откр.пров. | Выкл. освет.,откр.пров. Makel наклад. IP20 (крем.) 1 кл. с подсветкой О/П 45221 | Выключатель 1кл., открытой проводки. Кремовая. IP20. 250V. | шт | 136.82 | 119.87 | 5
ПБП.ABB.Б.CP.E.024.002.5 | Блок питания | Блок питания ABB CP-E 24/2.5 (регулир. вых. напряж) | Вход 90-265В AC / 120-370В DC, выход 24В DC /2.5A | шт | 6846.26 | 5832 | 2
ЗА3.DEK.ВА101.003P.003А.D.004.5А | Автомат 3-пол. | Автомат 3-пол. DEKraft ВА101-3P-003А-D 4.5кА (11123DEK) | Авт. выкл. 3Р 3А х-ка D ВА-101 4,5кА DEKraft | шт | 357.84 | 291.57 | 4
ТТХ.ОСОВ.000.25.380.110 | Трансформатор | Трансформатор ОСОВ-0.25 380/110 | Масса=5.9кг, H=225мм. Номин.мощность 0.25кВ*А, напряж-е первич. обмотки=380В, вторич.=110В, водозащищ. исп-е. Для питания ламп местного осв-я и электроинструмента в угольных и др. шахтах не опасных по пыли, газу, в производствах с повыш. влажностью, | шт | 4427.48 | 4120.75 | 2
ЗА4.OD.ВМ63.004NZ08.УХЛ3 | Автомат 4-пол. | Автомат 4-пол. OptiDin ВМ63-4NZ8-УХЛ3 | Модульный авт. выкл. на DIN-рейку. Режим экспл-и продолж-й. Ном. ток-8А. Ном. напр.400В, част.50Гц. N-с одним незащищённым полюсом для коммутирования нейтрали. Хар-ка откл.-Z. Комм.изн.-1500ц. IP20. От -60до +40. Габ: 84х72х71,5мм. m-0.500кг. | шт | 2268.96 | 2097.07 | 2
СДХ.001И.007.009.011.220.230 | Дроссель | Дроссель LSI-C 7/9/11/220 "Electrostart" | W=7Вт, А=0,175А, cos 0.32; W=9Вт, А=0,170А, cos 0.36; W=11Вт, А=0,155А, cos 0.45; t=45/70гр. Вес 0,345кг. Данный ПРА может быть использован в светильниках ЛПБ 01-11-001,002 | шт | 136.43 | 133.75 | 10
ЗКХ.КТ.6643И.400А.003.230В.ИЭК | Контактор | Контактор КТ 6643И 400А 3р кат. перем. тока 230В ИЭК | Электромаг. контактор с кат. управления переменным током. Ном. ток 400А, Кол-во полюсов-3. Мех. износостойкость=1млн.циклов, эл. износостойкость=0.15млн.циклов. | шт | 20447.83 | 17312.5 | 2
С9Л.N.094.268.NLL.GX53.007.230.002.7K | Лампа светодиодная (LED) | Лампа светодиодная (LED) Navigator 94 268 NLL-GX53-7-230-2.7K | Cветодиодная лампа общего, локального и декоративного освещения. Лампы в форме цилиндра с цоколем GX53 подходят к любому светильнику, в котором используются данные типы ламп.Срок службы 30 000 часов | шт | 234.01 | 207.01 | 2
ЗА1.ИЭК.ВА.047.029.050A.В | Автомат 1-пол. | Автомат 1-пол. ИЭК ВА 47-29 50A В (1P) | IP40, 220/380В, на DIN-рейку 35мм, с электромагнитным и тепловым расцепителями, коммутац.способность 4.5кА, макс.сечение провода 25 кв.мм, срабатывание эл-магн.расцепителя 3-5 Iном, 75х18х80мм | шт | 97.99 | 71.86 | 12
С9Р.ДСП.1301.020В.IP65.ИЭК | Светильник LED накладной | Светильник LED накладной ДСП 1301 20Вт IP65 серый (аналог ЛСП-2х18вт) ИЭК | Для помещений с тяж. условиями эксплуатации. Защита IP65. Размеры: 600х88х74мм. Световой поток 1800лм. Материал-поликарбонат. Рабоч.температура: -20 +45градусов, SDM-светодиоды, 4500К.Срок службы 30000ч. | шт | 1506.6 | 1339.2 | 2
СЛК.N.094.081.NCL.SH.105.840.E40 | Лампа люминесц.компактная | Лампа люминесц.компактная Navigator 94 081 NCL-SH-105-840-E40 | Общая длина: 302мм, диаметр 98мм | шт | 821.49 | 720.6 | 10
АКХ.КП.001.002.002 | Короб | Короб КП 01/02-2(дл.2м) | 100х200мм.;длина 2м | шт | 2306.02 | 1976.58 | 2
АИТ.И.SM30.Н30D27M6 | Шинодержатель | Шинодержатель Изолятор SM30 силовой Н30xD27xM8мм | YIS11-30-08 Масса=44г. Для крепления токоведущих шин внутри силовых шкафов и сборок с целью фиксации и изоляции токоведущих частей от корпуса и панелей сборки, с послед. подключ. силовых проводников для распред. эл. энергии внутри щита. | шт | 35.49 | 30.02 | 20
ЗК3.L.416118.К.CTX3.003P.022A.0011.380V.AC | Контактор 3-пол. | Контактор 3-пол. Legrand 416118 Конт.CTX3 3P 22A 1но1нз 380V AC | 3-полюсный промышленный контактор со встроенными вспомогательными контактами | шт | 2910.74 | 2686.84 | 2
КОХ.ПВ3.025.К | Провод уст.и освет. | Провод уст.и освет. ПВ3(ПуГВ) 25 Красный Алюр | Uном. ~450В/-1000В, класс жилы 3, количество и диаметр проволок в жиле 122х0.50мм, толщина изоляции 1.2мм,наружний диаметр 11.0мм, вес 287кг/км.Стоек к воздействию темпер. окр.среды -50 +70С. Конструкция: Токопровод.жила-медная, многопроволочная, Из | м | 159.39 | 141 | 100
ИРХ.PCE.243.006.125А.230V.002P+E | Розетка | Розетка PCE 243-6 каб. 125А 230V 2P+E | IP67 силовой разъем "Power Twist" водонепроницаемый. Цвет корпуса голубой. 230V 50/60Гц. 3 контакта. Сила тока 125А. | шт | 4284.98 | 3967.57 | 2
ПС3.М.230.AR.002.СL.230.400В.010А.001.000.002.000 | Счетчик; 3-фазный | Счетчик Меркурий 230 AR-02 СL 230/400В 10(100)А кл.т.- 1,0/2,0 | Передача информации через цифровые интерфейсы связи: L-модем-PLC-I с расширенными функциями, C-CAN. N-электронная пломба. ЖК-экран. Крепление 3 винтами. Габ.: 258х170х74мм. Вес: <1,5кг. Диап.раб.темп.: -40 +55°С. | шт | 5520.74 | 4702.85 | 2
АХХ.ДКС.37003.У.CDSD.090.150 | Прочая продукция | Прочая продукция ДКС 37003 Угол CDSD 90 вертик. внеш. переходник прав. осн.150 | Аксессуар для лотков ДКС. Угол CDSD 90 вертикальный внеш. переходник прав. осн. 150 уп=1шт. | шт | 2618.94 | 2072.6 | 2
ЗА2.OD.ВМ63.002L16.УХЛ3 | Автомат 2-пол. | Автомат 2-пол. OptiDin ВМ63-2L16-УХЛ3 | Модульный авт. выкл. на DIN-рейку. Режим эксплуатации продолжительный. Ном. ток-16А. Ном. напр.230В, частота 50Гц. Хар-ка откл.- L. Коммутац. износост.-1500циклов. IP20. От -60 до +40. Габ: 84х36х71,5мм. Масса - 0.250кг. | шт | 1052.16 | 972.45 | 2
ЗЧ3.ATV930U07N4 | Преобр.частоты 3-ф | Преобр.частоты 3-ф ATV930U07N4 (0.75/0.37 кВт 380/480V 50/60 Гц) | Предназначен для упр-я 3-х фазными асинхронными, синхронными и специальными двигателями. Напряж. питания 380-480В, 50/60Гц, мощность двигателя 0.75 кВт в нормальном режиме, 0.37 кВт в тяжелом режиме, масса= 4.5 кг. Встроенный фильтр ЭМС. IP21 | шт | 27617.01 | 24430.43 | 2
ЗПХ.ПМ.12010250.380.006.3А | Пускатель | Пускатель ПМ 12010250/380 6.3А 1з | IP20, габаритные размеры: 94х39.5х88мм, масса=0.33кг,нереверсивный ,открытый , с реле, 1 дополнительный замыкающий контакт | шт | 827.72 | 732.21 | 2
СЛЛ.N.094.662.NMH.150Q.003K.RX7S | Лампа люминесцентная | Лампа люминесцентная Navigator 94 662 NMH-150Q-3K-RX7S | L=133мм, d. 22, уп. 10 шт | шт | 348.33 | 315.16 | 2
АКМ.L.10924.С.002.130 | короб; рамка под станд.модуль; | короб Legrand 10924 Суппорт 2 поста, кр. 130 | Суппорт 2 поста, кр. 130 | шт | 956.39 | 882.82 | 2
АХХ.К.400 | Прочая продукция | Прочая продукция Кронштейн настенный осн.400 мм | Кронштейн для крепления лотка к стене. Длина 420мм. Ширина 30мм. Высота 112мм. Вес 1,209кг. Толщина металла 2мм. | шт | 246.98 | 208.89 | 16
ИБЗ.008WA1895 | Блок зажимов | Блок зажимов 8WA1895 (перемычка для 2-х клемм, 2,5мм.) |  | шт | 41.38 | 36.02 | 2
ЗКХ.КМН.34012.040А.400В.АС3.001.001.TDM | Контактор | Контактор КМН-34012 40А 400В/АС3 1но; 1нз TDM | Малогабаритный контактор переменного тока общепром. прим-я КМН предназнач для пуска, остановки, реверс-я асинхрон. эл.двигателей с короткозамкнутым ротором на напряж-е до 660В, для дистанц. упр-я цепями освещ-я. | шт | 1250.41 | 1089.64 | 2
АКК.L.33715.DLPL.У.14035 | Короб, комплектующие | Короб, комплектующие Legrand 33715 DLPL Уг.внутр.изм.140х35белый | DLPL Уг.внутр.изм.140х35белый УП=5шт | шт | 607.01 | 560.32 | 5
РЯУ.Я5141.3274 | Ящик; управления | Ящик Я5141 3274 | для управл.эл-двигателями, однофидерный, нереверсивный, с авт.выкл., промежуточным реле, кнопками, лампой, переключателем, ном.ток 16А, ном.ток автоматич. выкл.20А, ном.напряж. силовой цепи ~380В, цепи управления ~220В, габаритн.разм. 400х300х250мм | шт | 9816.9 | 9162.44 | 2
С9О.ЭРА.LPR.020.6500К.М | Прожектор светодиодный | Прожектор светодиодный ЭРА LPR-20-6500К-М | 20Вт, 1400Lm, 140х180х45, IP65 | шт | 458.59 | 416.26 | 5
ЗВХ.ПТ.001.2.006.040.012.5.У3.К | Предохранитель | Предохранитель ПТ 1.2-6-40-12.5 У3 К | Uном.=6кВ, Iном=40А, Iном.откл.=12,5кА диаметр=68мм,дл.=350мм,m=2,4кг | шт | 725.87 | 691.56 | 2
ААС.CPTAUR.095 | Обжимной кабельный наконечник | Обжимной кабельный наконечник CPTA R 95 (наконечник) - Нилед | Герметичный изолир. наконечник под опресовку с медной контактной частью. Сечение провода-95кв.мм. Диаметр отверстия контакт. части-13мм. Масса=100гр. Уп=50шт. | шт | 643.89 | 518.22 | 5
РШН.ЩРН.024Р.001.041.IP31 | Шкаф пустой навесной | Шкаф пустой навесной ЩРН-24р-1 41 IP31 "LIGHT" | Корпус модульный распределительный. Габ. размеры: 398х300х109мм. Кол-во вводов: по 3 отверстия 028 (сверхуи снизу). Цвет RAL9005 | шт | 362.38 | 265.75 | 3
ЗА3.ABB.SH203.C.010 | Автомат 3-пол. | Автомат 3-пол. ABB SH203 C 10 | Трехполюсный, 10 А AC 230В~, ток откл.6кА, срабатывание электромагнитной защиты между 5 и 10-кратным значением ном. тока, установка на DIN-рейку. | шт | 978.76 | 848.26 | 3
АКМ.L.31671.M.С.004.14035 | короб; рамка под станд.модуль; | короб Legrand 31671 Mosaic Суппорт 4м 140х35 | Mosaic Суппорт 4м 140х35 Уп=5шт | шт | 653.18 | 602.94 | 5
ИРО.РБ13.001.000.Р.П.ОМЕГА.IP44 | Розетка; открытой проводки | Розетка РБп13-1-0м с защит. крышкой переносная ОМЕГА IP44 | Каучуковые штепсельные соединители. IP44. Монтаж открытый, цвет черный. Температурный режим эксплуатации -25 +50С | шт | 184.12 | 155.72 | 5
ВКХ.XB4.BW31B5 | Кнопка | Кнопка XB4-BW31B5 (бел., с подсв.24В, 1нр+1нз) | IP65, 24В пер. или пост. тока, со встроенным светодиодом (ZBVB1), потайной толкатель, хромированный ободок, для щитового монтажа диаметром 22мм, модульная конструкция, возможность дополнения контактов (ZBE101, ZBE102) до 9 шт, возможность смены толка | шт | 916.67 | 785.72 | 3
С9Р.SPB.002.012.R | светильник; светодиод.; наклад | светильник SPB-2-12-R (ЖКХ-Круг) | "640 Лм, IP 65, 150 мм х 150 мм х 75 мм, PF>0.9, IRF<5% Работает при напряжении от 75 до 260В" | шт | 319.8 | 285.36 | 12
С9О.СДО.002Д.010.ASD | Прожектор светодиодный | Прожектор светодиодный СДО-2Д-10 ASD | 10Вт 220-240В 6500К 800Лм с датчиком движения IP65 ASD | шт | 1049.39 | 931.25 | 2
ХХХ.З.З | Прочая продукция | Прочая продукция Замок-защелка с пласт. ключом (22-17/46) | Замок-защелка для металлического бокса с пластмассовым ключом (22-17/46) | шт | 102.27 | 86.5 | 15
С3Р.ФОС.003.005.006 | Светильник накал.; ручной | Светильник накал. ФОС 3-5/6 | Фонарь галогеновый аккумуляторный. Срок службы 10лет, диаметр фары-115мм, выс.-160мм, длина -320мм, 1,6кг. Время непрерывной работы 4-8час, время подзарядки аккумулятора -8час. Средний ресурс аккумуляторной батареи (число циклов заряд-разряд)-600. За | шт | 3206 | 2900.67 | 2
РШК.П.ЛГ.ЩМП.004.036.PRO.GARANT.H.400 | Комплектующие для шкафа | Комплектующие для шкафа Панель ЛГ к ЩМП-4 (5,6,7) 36 PRO/GARANT H=400 (к-т 2 шт.) | Для защиты от прямого прикосновения к токоведущим частям. Установка внутри корпуса на уголки лицевой панели. | компл | 522.27 | 490.8 | 4
АКМ.ДКС.01777.RQM.120.Р | короб; рамка под станд.модуль; | короб ДКС 01777 RQM 120 Рамка для ввода в стену/коробку | RQM 100 Рамка для ввода в стену/коробку Уп=10шт. | шт | 109.06 | 86.3 | 10
ЗРТ.РТЛ.1004.000.38.000.65А | реле; тепловое; | реле РТЛ-1004 0.38- 0.65А | Iномин. 10А, диапазон регулирования Iномин. несрабатывания 0,38-0,65А, Imax 0,65А, Мощность, потребляемая одним полюсом 1,99Вт. Размеры 90х56х44 мм. Масса 0,125кг | шт | 492.75 | 444.33 | 5
С2О.ЛПО.001.004.018.015.К | Светильник люмин.; потолочный | Светильник люмин. ЛПО 01-4х18-015 Кристалл | накладной, IP20, расс. ПММА призма, ЭПРА, cos?=0,96 | шт | 1013.86 | 882.02 | 5
С4Т.РТУ.006.250.006."Лотос" | Светильник ДРЛ; торшерный | Светильник ДРЛ РТУ 06-250-006 Лотос (матовый) | IP43. К-т мощности не менее 0.85, патрон Е40, КПД не менее 62%, вес=7,8кг. Габарит.размеры: D400х770мм. Уст-ся на вертикальную трубу диаметром60мм. Рекоменд. высота установки 3-5м. НАЗНАЧЕНИЕ: функционально-декоративное освещение скверов, парков, бул | шт | 5035.06 | 4617.34 | 2
ЗА3.ABB.SH203L.C50 | Автомат 3-пол. | Автомат 3-пол. ABB SH203L C50 | 3-х полюсный, 50 А AC 230В~, ток откл.4,5кА, срабатывание электромагнитной защиты между 5 и 10-кратным значением ном. тока, установка на DIN-рейку. | шт | 1078.01 | 950.25 | 3
АКК.L.77550.M.В | Короб, комплектующие | Короб, комплектующие Legrand 77550 Mosaic Вывод кабеля | Mosaic Вывод кабеля Уп=10шт | м | 389.18 | 359.24 | 5
КОГ.БПВЛ.000.75 | Провод уст.и освет.; гибкий | Провод уст.и освет. БПВЛ 0.75 | Для фиксир. монтажа эл. сети, в том числе авиационной техники. Масса 11.7кг/км, номинальный наруж.D=2.75мм, перем. U=250В, испытат.U=1500В, рабоч.температура от-60до+70C. Конструкция:Жила-медная проволока луж.оловом; Изоляция-ПВХ пластикат; Защит.по | м | 15.39 | 13.91 | 250
ЗА3.DEK.ВА101.003P.010А.D.004.5А | Автомат 3-пол. | Автомат 3-пол. DEKraft ВА101-3P-010А-D 4.5кА (11125DEK) | Авт. выкл. 3Р 10А х-ка D ВА-101 4,5кА DEKraft | шт | 323.17 | 263.32 | 4
ЗА4.OD.ВМ63.004L02.УХЛ3 | Автомат 4-пол. | Автомат 4-пол. OptiDin ВМ63-4L2-УХЛ3 | Модульный авт. выкл. на DIN-рейку. Режим эксплуатации продолжительный. Ном. ток-2А. Ном. напр.400В, частота 50Гц. Хар-ка откл.- L. Коммутац. износост.-1500циклов. IP20. От -60 до +40. Габ: 84х72х71,5мм. Масса - 0.500кг. | шт | 3196.82 | 2954.64 | 2
ЗК3.L.416213.К.CTX3.003P.085A.0022.048V.DC | Контактор 3-пол. | Контактор 3-пол. Legrand 416213 Конт.CTX3 т.з. 3P 85A 2но2нз 48V DC | 3-полюсный промышленный контактор со встроенными вспомогательными контактами. Т.з. - торцевой зажим | шт | 18085.13 | 16693.97 | 2
ЗА2.MG.C60N.002P.001A.C | Автомат 2-пол. | Автомат 2-пол. MG C60N 2P 1A C (24331) | ном.напряжение 230/400В~, ток отключения 6кА, срабатывание электромагнитной защиты между 5 и 10-кратным значением ном.тока, количество циклов 20000, масса 0.22кг, установка на DIN-рейку, размеры 81х70х36мм | шт | 1803.7 | 1569.07 | 2
АХХ.ДКС.34302.С.STS.100 | Прочая продукция | Прочая продукция ДКС BMS1010 Скоба для подвешивания STS осн.100 (низ) | Аксессуар для монтажа листовых лотков ДКС. Скоба для подвешивания STS осн. 100 (низ) уп=1шт. | шт | 260.74 | 206.34 | 8
ЗРВ.ВС.033.002.060М.024В.050Г | реле; времени; | реле ВС-33-2 до 60М 24В 50Гц | электромеханическое, одноцепное, однокомандное, предназначено для коммутации цепей в устр-х автоматики с определенными предварительно установленными выдержками времени, ном. ток контактов 4А, размеры 50х75х133мм, вес 0.45кг | шт | 4546.42 | 4457.01 | 2
АКК.L.10699.Н.080.151 | Короб, комплектующие | Короб, комплектующие Legrand 10699 Накладка на ввод 80/151 | Накладка на ввод 80/151 | шт | 527.79 | 487.19 | 5
КСХ.ВВГНГ.LS.004.095.001 | Кабель силовой | Кабель силовой ВВГнг(А)- LS 4х 95 -1 Алюр | LS-низкое дымо- и газовыд-е. Расч. масса=4472кг/км, ном.наруж.диам.=39мм.Рабочее ~U=1000В. Мед. жила. Материал изоляции и оболочки-ПВХ, пониженной жароопасности. Использ. для передачи и распределения эл.энергии в стационарных условиях (в т.ч. для АЭС | м | 2520.68 | 2229.83 | 100
РШТ.ЩРВ.048ЗК.001.036.IP31 | Шкаф пустой встраиваемый | Шкаф пустой встраиваемый ЩРВ-48зк-1 36 IP31 "UNIVERSAL" | Для ввода и распред-я электроэнергии, защиты сетей напряж-ем 230/400В от токов перегрузки и короткого замыкания. Светло-серый. Габ. размеры: Корпус:730х352х138мм. Ниша:705х330х135мм. 48 модулей. Расположение отверстий: сверху, снизу, сзади. Масса=7,6 | шт | 3610.46 | 3053.63 | 2
АПХ.ПОС.061 | Припой | Припой ПОС-61 | припой оловянно-свинцовый, процентное содержание: олово - 59-61, свинец - остальное, температура плавления - 190 гр.,пруток диаметром 8мм | кг | 1740.97 | 1569.88 | 2
КСХ.ВВГ.001.050.К | Кабель силовой | Кабель силовой ВВГ 1х 50 Красный Алюр | Номин. наруж. диаметр=13,5мм. Расчетная масса = 550кг/км. Изоляция (красная) и оболочка кабеля из поливинилхлоридного пластиката. Медная токопроводящая жила. Рабочее напряжение ~660В. Длительно допустимая Т=70 градусов. Для передачи и распределения э | м | 311.65 | 275.69 | 100
КСХ.ВВГНГ.005.004 | Кабель силовой | Кабель силовой ВВГНГ(А) 5х 4 СКЗ | номин. наруж. диаметр=15.3мм.Рабочее ~U=660В. Медная жила. Материал изоляции и оболочки-ПВХ, не распространяющий горение. Использ. для передачи и распределения эл.энергии в стационарных условиях (в т.ч. для АЭС). Допустимая T=80 град. | м | 129.99 | 110.71 | 100
АХХ.ДКС.FC33835.К.ML.600 | Прочая продукция | Прочая продукция ДКС FC33835 Консоль с опорой ML осн. 600 | Аксессуар для монтажа проволочных лотков ДКС. Консоль с опорой ML осн. 600 уп=8шт. | шт | 1004.56 | 795 | 2
ЗА3.В.OM.E100L032.УХЛ3 | Автомат 3-пол. | Автомат 3-пол. Выключатель автоматический OptiMat E100L032-УХЛ3 | Для защиты кабелей и оборудования, от к.з.,токов перегрузки,широко применяется в НКУ (ВРУ,АВР,ГРЩ,ЩР). Ном.раб.ток-32А.Уставка расцепителей токов к.з.-400А. Ном. напр.-690В/ПКС-5кA, 400В/ПКС-10кA.Частота тока:50/60Гц.Габ.ШхВхГ:75х130х60,вес-0,82кг. | шт | 2295.12 | 2121.25 | 2
С9М.ДКУ.029.240.001.ALB | светильник; светодиод.; консол | светильник ДКУ 29-240-001 ALB | Мощность, 228Вт Св. поток,24000лм Цвет.темп,4000 К 65IP Инновационный легкий корпус из углепластика ,схема подключ. светодиодов АС+ (без драйвера). Встроенная защита от скачков напряж. 2 кВ, темп-ра эксплуат. от -60° до +50°С. Возможность аналогового | шт | 20222.99 | 18778.49 | 2
ТТН.003.ЗНОЛ.006.006 | Трансформатор питания | Трансформатор питания 3хЗНОЛ-06 6(6кВ) | Масса=93кг, высота установки над уровнем моря не более 1000м, Наибольшее раб. напряжение=7.2кВ, окружающая среда невзрывоопасная, температура окруж. воздуха: -45 +50град. по С. | шт | 67142.24 | 60926.27 | 2
ЗКХ.КМИ.11810.018А.036В.050Г.001 | Контактор | Контактор КМИ-11810 18А 36В/50Гц 1но | IP20, 400В, 50Гц,мощность нагрузки 7.5кВт, ток терм.стойкости 32А(8 час), электр. износостойкость 1.4млн. циклов, 45х74х85мм, на DIN-рейку 35мм или винтами, гарантия 3 года, срок службы не менее 15 лет. | шт | 548.89 | 464.24 | 5
ВПР.ВР.032.35А70220.250А | Рубильник перекл. | Рубильник перекл. ВР32-35-А70220-250А-УХЛ3-КЭАЗ | IP00, трехполюсный переключатель на 250А, несъемная боковая рукоятка, без вспомогательных контактов. Габарит.размеры: А=160мм, А1=50мм,А2=44мм, В=162мм, В1=240мм, L1=183мм, L=172мм, в=80.5мм, в1=25мм, в2=12.5мм. | шт | 1511.58 | 1385.62 | 3
ИРО.РС22.003.ФС.IP54 | Розетка; открытой проводки | Розетка РСб22-3-ФСр IP54 | Розетка двухместная для открытой установки с зазем. контактом с крышкой( серии ФОРС. IP54. Номин. ток 16А. Материал основания- АБС-ластик. Материал основания механизма-стеклонаполненный полиамид. Цвет корпуса серый, Цвет клавиш и крышек черный | шт | 350.54 | 296.48 | 5
РШК.П.ВРУ.002.ВРУ.003.600.630.СИ.ЭЛ | Комплектующие для шкафа | Комплектующие для шкафа Полка отсека учета ВРУ-2/ВРУ-3 600/630 СИ-ЭЛ | Комплектующие для корпусов ВРУ IP31/54 RAL 7035 | шт | 274.83 | 243.12 | 4
ИКР.У.192 | Коробка распаечная | Коробка распаечная U192 "WESSEN" | IP20. КОРОБКА ОТВЕТВИТЕЛЬНАЯ С/У (106*36 ММ) | шт | 25.71 | 18.7 | 56
С2О.ПВЛМ.П.002.040.К.П | Светильник люмин.; потолочный | Светильник люмин. ПВЛМ-П-2х40-002 | IP65, корпус полиамид, без отраж., ЭмПРА, cos?=0,85 L =1269mm B= 122mm H= 132mm A=800mm Вес 2,4кг | шт | 2170.88 | 2026.15 | 2
АЛХ.ДКС.35116INOX.Л.500100.L.2000 | Лоток | Лоток ДКС 35116INOX 500х100 L 2000, нержавеющий | Лоток 500х100 L 2000., нержавеющий Уп=4м | м | 7591.25 | 6007.64 | 2
ЗУ4.ABB.F204.063.000.3 | УЗО 4-пол. | УЗО 4-пол. ABB F204/63/0.3 (63A 300мА) | УЗО 4-полюсный 63А, ток утечки - 300мА | шт | 4686.26 | 3992 | 2
С9Р.ASD.СПП.2102.008В.4000К.640Л.IP65.180 | Светильник LED накладной | Светильник LED накладной ASD СПП-2102 круг 8Вт 4000К 640Лм IP65 180мм с датч. движения | 180ммх80мм, гарантия 2 года | шт | 936.96 | 765 | 10
ИРС.ABB.C.Б.З.К | Розетка; скрытой проводки | Розетка ABB Cosmo бел. с/з с защитной крышкой | Серия Cosmo механизм розетки 16А цвет белый с заземлением без защитных шторок с защитной крышкой | шт | 111.88 | 103.27 | 24
КСГ.КГТП.002.004.К | Кабель силовой гибкий | Кабель силовой гибкий КГТП 2х 4 Конкорд | Dн=13 мм,P=0,25 кГ/м.Кабель гибкий с медными изолированными скрученными жилами. Рабочее напряжение ~660В. Допустимая Т=75 градусов. Для присоединения передвижных механизмов к электрическим сетям. Радиус изгиба не менее 8 диаметров. | м | 63.02 | 56.72 | 100
ВКХ.ИЭК.ABLFP.022.022.240В.Ж | Кнопка | Кнопка ИЭК ABLFP-22 желтый d22мм неон/240В (1з+1р) | Цвет желтый, ном.напряжение част 50Гц до 660В, ном. ток от 1.5А. Диапазон температур: -10 до +40С. IP40. Возвратная без фиксации | шт | 202.05 | 148.17 | 4
ЗРТ.003RU1116.001BBO | реле; тепловое; | реле 3RU1116-1BBO (1.4-2A) | реле защиты электродвигателей от перегрузки, с чувствительностью к выпадению фазы, индикацией коммут. состояния и функцией тестирования, для применения с контакторами (пускателями) типоразмера S00. | шт | 2519.8 | 2193.16 | 2
АИП.ИПУ.010.630.007.5.Н | Изолятор проходной | Изолятор проходной ИПУ-10/630-7.5(Наруж.) | Масса=6.5кг, номин. напряжение=10кВ. | шт | 962.5 | 937.34 | 5
ХХХ.DEK.ДН.101.0025 | DIN-рейка | DIN-рейка DEKraft ДН-101-0025 (32051DEK) | DIN-рейка оцинкованная сталь 25 см | шт | 15.65 | 12.75 | 50
С9Л.NE.B.005W.LED.833.E14 | Лампа светодиодная (LED) | Лампа светодиодная (LED) NE B 5W/LED/833 E14 (7/4701) | лампа светодиодная . форма свеча, уп. 50шт | шт | 191.15 | 176.45 | 2
АОС.К1151 | оборуд.д/прокл.каб.; стойка; | оборуд.д/прокл.каб. К1151 (выс.600мм) | предназначена для установки полок К1160 - К1163, крепятся к строительным конструкциям сваркой или пристрелкой с применением скоб К1157, число отверстий для установки полок - 12, длина 600мм, ширина 60мм, расстояние между отверстиями 50мм, масса 1.0 | шт | 114.54 | 103.68 | 15
ИБЗ.ИЭК.ЗНИ.002.0052.С | Блок зажимов | Блок зажимов ИЭК ЗНИ-2,5мм2 (JXB24А) син. | Зажим наборный. Уст-ся на DIN-рейку в распред. щите и служит для безопасного и компактного подкл-я защитного проводника сечением 2-4кв.мм. | шт | 19.74 | 16.7 | 50
АХХ.М.N.004.002.TDM | Прочая продукция | Прочая продукция Маркер наборный - символ "N" желтый 4 мм2 (100 шт.) TDM | Маркер наборный. Упаковка 100шт. | компл | 135.06 | 116.04 | 10
РШТ.ЩКВC3.00112.0014.IP31.УХЛ4 | Шкаф пустой встраиваемый | Шкаф пустой встраиваемый ЩКВC3-1х12+1х4 IP31 УХЛ4 | Корпус учёта квартирный, встраиваемый, с цельной дверкой, до12 мод. С фальш-панелью, с шинами РЕ и N, с дин-рейками, с направляющей для счётчика, с вертушком, с задней стенкой, с окном. Габ. 382х336х103мм. Масса-3.1кг. | шт | 1468.83 | 1347.91 | 2
АКП.040.001.025."СТАТУС" | Короб; пластиковый | Короб 40/1х25 "СТАТУС" | Материал пластичный, ударопрочный самозатухающий ПВХ, устойчив к воздействию ультрафиолета. Для наружной прокладки электрич., телеф, комп. сетей, для обеспечения электро- и пожаробезопасности сетей в пром. и жилых зданиях и сооружениях. В упаковке 32 | м | 21.02 | 19.4 | 2
КОГ.ПВС.002.001.5.Ч.ККЗ.ГОСТ | Провод уст.и освет.; гибкий | Провод уст.и освет. ПВС 2х 1.5 Черный ККЗ ГОСТ | Бухта 150м. Номин. толщ.изол.=0.7мм, номин. толщ.оболоч.=0.8мм,номин.наруж.диаметр=7,7мм, эл. сопрот. изол. на 1км не менее 0.010МОм, масса=88.5кг/км. Макс. наруж. размер=8.2мм. Провод гибкий с ПВХ изоляцией и мед. скрученными жилами в ПВХ оболочке. | м | 25.11 | 21.39 | 150
ИРС.РП.001.М | Розетка; скрытой проводки | Розетка RP-1 "WESSEN" | РОЗЕТКА ПОТОЛОЧНАЯ (НАГРУЗКА ДО 15 КГ.) БЕЛЫЙ | шт | 25.16 | 18.3 | 50
ЗКХ.КТ.6032Б.250А.220AC.У3.КЭАЗ | Контактор | Контактор КТ-6032Б-250А-220AC-У3-КЭАЗ | Контактор 2-х пол., эл. магнитный, откр-го исполн-я, с естеств. охлажд, для коммутации эл. цепей ном. напряж. 220В, 50 и 60Гц, всп. конт- 2з+2р, катег. примен-я АС-3, АС-4, масса 6,5кг. Габ.мм- дл.380, ш.175, в.216. | шт | 8659.12 | 7937.53 | 2
ККХ.КВВГ.FRLS.010.002.5.К | Кабель контрольный | Кабель контрольный КВВГнг(А)-FRLS 10х 2.5 Кабэкс | Uном 660В, изол.и оболочка из негорючего ПВХ пластиката, предн.для прокладки в помещениях, каналах, туннелях при отсутствии механич.воздействий, в огнестойкой, не поддерживающей горение виниловой изоляции и оболочке, с пониженным содержанием галоген | м | 243.45 | 215.36 | 100
ЗПХ.ПМ.12010270.024.010А | Пускатель | Пускатель ПМ 12010270/24 10А 1з | IP40, габаритные размеры: 171х104х126мм, установочные размеры: 100+-0.5х37+-0.3мм, масса=1.1кг, нереверсивный, закр.с реле и кн.П,С | шт | 1382.32 | 1222.82 | 2
ЗА1.ABB.SH201.C.063 | Автомат 1-пол. | Автомат 1-пол. ABB SH201 C 63 | Однополюсный, 63 А AC 230В~, ток откл.6кА, срабатывание электромагнитной защиты между 5 и 10-кратным значением ном. тока, установка на DIN-рейку. | шт | 560.49 | 485.76 | 5
АХХ.ДКС.38026.К.CPO.045.045.400 | Крышка на угол (поворот) | Крышка на угол (поворот) ДКС 38026 CPO 45 горизонт. осн. 400 | Крышка CPO 45 на угол горизонтальный 45° осн. 400 уп=1шт. | шт | 1151.52 | 911.3 | 5
ВВМ.U6.008.18 | выкл.; комплектующие; | выкл. MGU6.008.18 (рамка "Хамелеон" гориз., 4-ех мест., белая) | Рамка "Хамелеон" горизонтально, 4 места. Цвет белый | шт | 356.53 | 308.14 | 3
ЗК3.L.416201.К.CTX3.003P.085A.0022.024V.DC | Контактор 3-пол. | Контактор 3-пол. Legrand 416201 Конт.CTX3 3P 85A 2но2нз 24V DC | 3-полюсный промышленный контактор со встроенными вспомогательными контактами | шт | 18085.13 | 16693.97 | 2
ИУС.С.Г.EHB10.003.0.006 | удлинитель; сетевой фильтр; | удлинитель С.фильтр Гарнизон EHB10 3.0м 6 роз. черный | 6 заземл. розеток(евростандарт), автом. предохранитель на 10А, Номин. напряж.220В, суммарная номин. мощность нагруз.-2.2кВт, номин. ток нагрузки -10А, ток помехи выдерж. ограничителем - до 2.5кА, длина кабеля питания -3м. Размеры:51х332х40мм. Масса=0 | шт | 343.61 | 313.62 | 10
СДХ.OSRAM.QTP5.00149.220.240 | Дроссель | Дроссель OSRAM QTP5 1x49/220-240 | Эпра для люм.лампы Т5, 176-276V, L 280mm, b30mm, h21mm, L1.270mm | шт | 614.37 | 567.25 | 2
С2О.ЛПО.056.011.008.УХЛ4 | Светильник люмин.; потолочный | Светильник люмин. ЛПО 56-11-008 УХЛ4 | IP54, под компактную люминесцентную лампу 11Вт, рассеиват. из светостабилизир. поликарбоната. патрон G23, габаритные размеры 382х95х73мм, масса 2.4кг | шт | 843.1 | 810.66 | 2
ЗА3.АВ2М.015С.1200А.В.Э | Автомат 3-пол. | Автомат 3-пол. АВ2М15С 1200А Выдв.,Эл.привод (Контактор) | Габариты: ширина-500мм, высота-612мм,глубина-320мм. Износостойкость: общее кол-во 6300циклов ВО, под нагрузкой 500циклов ВО. | шт | 261177.51 | 240612.35 | 2
АХХ.ДКС.38345.К.CD.090.400 | Крышка на угол (поворот) | Крышка на угол (поворот) ДКС 38345 CD 90 вертикал. внеш. осн.400 | Крышка CDV 90 на угол вертикальный внеш. осн. 400 уп=1шт. | шт | 918.87 | 727.19 | 2
ТТХ.ОСМ1.001.380.005.110 | Трансформатор | Трансформатор ОСМ1-1 380/5-110 | IP00, 165х148х170мм, 13кг | шт | 5967 | 5380.59 | 2
ТТХ.ОСМ1.000.25.380.110.029.042 | Трансформатор | Трансформатор ОСМ1-0.25 380/110-29/42 | IP00, 105х106х130мм, 3.9кг | шт | 2200.5 | 1984.25 | 2
КОХ.ПВ.001.016.0.Ж.З.ЭТК | Провод уст.и освет. | Провод уст.и освет. ПВ1(ПуВ) 16.0 Желто-Зеленый ККЗ | Бухта 100м. наружний диаметр 8.0мм, вес 172кг/км . Uном. ~450В/-1000В, класс жилы 1, толщина изоляции 1.0мм, Допустимый длительный ток - 100А. Стоек к воздействию: темп.окруж.среды -50 +70С, мех.ударов, линейного ускорения, изгибов, вибрацион.нагру | м | 99.02 | 84.35 | 100
ВВ4.ABB.Р.OT80F4C | Выкл. нагрузки 4-пол. | Выкл. нагрузки 4-пол. ABB Реверсивный рубильник OT80F4C | до 80А 4-полюсный для установки на DIN-рейку или монтажную плату (без ручки) | шт | 7281.88 | 6742.48 | 2
ВПК.004G40.012.PK | Переключатель; кулачковый | Переключатель 4G40-12-PK (в пласт.корпусе) | ВНИМАНИЕ! ПРИ ЗАКАЗЕ ОТ21 ШТУКИ ДЕЙСТВУЮТ СКИДКИ, ЦЕНУ УТОЧНЯТЬ У СНАБЖЕНЦА! 3-х полюсный 3-х позиционный (0-зв-тр) переключатель звезда-треугольник с нулевым положением, ном.ток 40А, ном.напряжение 660В, в пластиковом корпусе, крепление навесное, га | шт | 6915.38 | 6779.38 | 2
С9Л.ОНЛАЙТ.071.647.ОLL.A60.007.230.002.7K.E27 | Лампа светодиодная (LED) | Лампа светодиодная (LED) ОНЛАЙТ 71 647 ОLL-A60-7-230-2.7K-E27 | гарантия 2 года, форма лампы шарик | шт | 58.53 | 51.34 | 20
ААС.OP.006.МЗВА | Линейно-сцепная арматура | Линейно-сцепная арматура OP 6 МЗВА | Ответвит.герметичный прокалывающий зажим для соед-я нулевой и токопровод.жил СИП при ответвл-ях от магистрали. Площадь сеч.жил магистрали: 6-150кв.мм. Площадь сеч.жил ответвл-я 1.5-10кв.мм. Размер головки:13мм. Температура монтажа до -20град. Материа | шт | 86.8 | 78.99 | 20
КТХ.ITK.F.UTP.005E.00420.24AWG.LDPE.305 | Кабель телефонный и связи | Кабель телефонный и связи ITK вит.пара F/UTP кат.5E 4х2х24AWG, LDPE трос 1,2мм, 305м чер. | ITK Каб. F/UTP кат.5E 4х2х24AWG, LDPE трос 1,2мм, 305м чер. Кабель связи витая пара со стальным тросом диаметром 1.2 мм. Барабан: 305м. Экранированный однопроволочный кабель с оболочкой из полиэтилена для внешней прокладки. Категория 5Е.4пары. Внешни | м | 34.2 | 28.93 | 100
С1А.BS.531.003.0041.INEXI.SNEL.LED.JUNIOR | Светильник аварийного освещения | Светильник аварийного освещения BS-531/3-4x1 INEXI SNEL LED JUNIOR | Оповещатель пожарный световой. Автономная масштабируемая система аварийного освещения универсальный (master) NPU-1510.E22 "Выход" входит в комплект поставки | шт | 4378.8 | 4135.53 | 2
КСХ.ВВГНГ.005.016 | Кабель силовой | Кабель силовой ВВГНГ(А) 5х 16 СКЗ | номин. наруж. диаметр=22.0мм.Рабочее ~U=660В. Медная жила. Материал изоляции и оболочки-ПВХ, не распространяющий горение. Использ. для передачи и распределения эл.энергии в стационарных условиях (в т.ч. для АЭС). Допустимая T=80 град. | м | 492.74 | 419.67 | 100
КСХ.ВВГ.FRLS.004.006.000.66.А | Кабель силовой | Кабель силовой ВВГнг(А)-FRLS 4х 6 ок- 0.66 Алюр | Кабель силовой огнестойкийс мед. жилами, с изол.и оболоч из поливинилхлоридных композиций пониженной пожароопасности. | м | 215.23 | 191.15 | 100
МТТ.ТУТ.022.011.К | трубка; термоусаживаемая; | трубка ТТУ 22/11 Красная 100 м/упак ИЭК | П/э термоусаживаемая трубка, эл. прочность не менее 30кВ/мм, толщина стенки после усадки -1мм, усаживается с 2 до 1мм, цвет: красная Внутр. диаметр 22мм. 100м/рол | м | 48.99 | 41.48 | 20
С6П.ГПП.005.250.003 | Светильник ДРИ; потолочный | Светильник ДРИ ГПП 05-250-003 | Потолочный для АЗС складов IP65, матированное стекло, ЭмПРА, cos>0,85 под ДРИ | шт | 6066.37 | 5962.38 | 3
ЗА1.ИЭК.ВА.047.029.003A.С | Автомат 1-пол. | Автомат 1-пол. ИЭК ВА 47-29 3A С (1P) | IP40, 220/380В, на DIN-рейку 35мм, с электромагнитным и тепловым расцепителями, коммутац.способность 4.5кА, макс.сечение провода 25 кв.мм, срабатывание эл-магн.расцепителя 5-10 Iном, 75х18х80мм | шт | 124.51 | 105.31 | 6
ЗК3.ПМЛ.2100.025А.042AC.УХЛ4.Б.КЭАЗ | Контактор 3-пол. | Контактор 3-пол. ПМЛ-2100-25А-42AC-УХЛ4-Б-КЭАЗ | С переменным током цепи управления. Нереверсивный, без реле, без корпуса, без кнопок, m-0.57кг, габ. мм.: 86х57х95. IP00, всп. контакт -NO(1з). | шт | 703.75 | 645.1 | 10
АКП.L.30021.DLPL.М.04016 | Короб; пластиковый | Короб Legrand 30021 DLPL Миниплин.пл.с/пер.40х16 | DLPL Миниплин.пл.с/пер.40х16 УП=48м | м | 205.68 | 189.86 | 10
ЗА1.MG.C.060A.001P.040A.B | Автомат 1-пол. | Автомат 1-пол. MG C 60A 1P 40A B (25231) | ном.напряжение 230/240В, ток отключения 4.5кА, срабатывание электромагнитной защиты между 3 и 5-кратным значением ном.тока, количество циклов 20000, масса 0.11кг, установка на DIN-рейку, размеры 81х70х18мм | шт | 199.36 | 179.42 | 2
ЗКХ.КМН.11810.018А.230В.АС3.001.TDM | Контактор | Контактор КМН-11810 18А 230В/АС3 1но TDM | Малогабаритный контактор переменного тока общепром. прим-я КМН предназнач для пуска, остановки, реверс-я асинхрон. эл.двигателей с короткозамкнутым ротором на напряж-е до 660В, для дистанц. упр-я цепями освещ-я. | шт | 385.08 | 335.57 | 5
ААС.ЗПО.002.002.005.006.000.002.ИЭК | Клеммная колодка | Клеммная колодка ЗПО-2 2,5-6,0 мм2 желтый (100 шт) ИЭК | UKW10-3-100 Зажимы-ответвители, прокалывающие изоляцию, типа ЗПО. позволяют удобно и быстро осуществлять отвод токоведущ. провода, а также фиксировать и изолировать токоведущие части. При их монтаже не требуются специальный инструмент и зачистка про | шт | 3.01 | 2.21 | 200
ЗА3.OD.ВМ63.003Z16.УХЛ3 | Автомат 3-пол. | Автомат 3-пол. OptiDin ВМ63-3Z16-УХЛ3 | Модульный авт. выкл. на DIN-рейку. Режим эксплуатации продолжительный. Ном. ток-16А. Ном. напр.400В, частота 50Гц. Хар-ка откл.- Z. Коммутац. износост.-1500циклов. IP20. От -60 до +40. Габ: 84х54х71,5мм. Масса - 0.375кг. | шт | 1608.22 | 1486.39 | 2
АШС."Шина PIN ".001Ф.063А | Шина | Шина соединительная типа PIN (штырь) 1Р 63А (дл.1м) ИЭК | Применяются для удобного и безопасного соединения групп ВА, АД, ВД,ВН. | шт | 261.03 | 220.77 | 4
ЗА1.OD.ВМ63.001L05.УХЛ3 | Автомат 1-пол. | Автомат 1-пол. OptiDin ВМ63-1L5-УХЛ3 | Модульный авт. выкл. на DIN-рейку. Режим эксплуатации продолжительный. Ном. ток-5А. Ном. напр.230/400В, частота 50Гц. Хар-ка откл.- L. Коммутац. износост.-1500циклов. IP20. От -60 до +40. Габ: 84х18х71,5мм. Масса - 0.125кг. | шт | 644.38 | 595.56 | 3
ВВР.РПС.031.100А.П.К.П | Рубильник выкл. | Рубильник выкл. РПС-31 100А правый (с предохр.) (КИ-400) | Для защиты и неавтоматической коммутации силовых цепей 380В. Со смещенным (боковым) приводом ПРБ-0,4. С изоляционной колодкой (КИ-400), на металлическом основании. Габ.: Ш-260(без рук.); В-360; Г-350мм. М/П-85мм. Вес-?кг. У3(УХЛ4). | шт | 4625.6 | 4505.85 | 2
С9Л.N.094.484.NLL.C35.003.230.002.7K.E14.FR | Лампа светодиодная (LED) | Лампа светодиодная (LED) Navigator 94 484 NLL-C35-3-230-2.7K-E14-FR | Светодиодная энергосберегающая лампа общего и декор. освещения. Колба лампы в форме свечи. | шт | 102.52 | 92.76 | 2
АНБ.Н.НК.150.240.035В.IEK | нак.каб.; болтовой; | нак.каб. Наконечник болтовой НК 150-240 35кВ IEK | для35кВ сетей. Имеют две срывные головки. Подходят для линий, спроектированных на кабеле с маслопропитанной бумаж.изоляцией, на пластиковой и ПВХ изоляции, или сшитом полиэтилене. | шт | 455.89 | 385.58 | 4
С4П.РСП.005.125.021 | Светильник ДРЛ; подвесной | Светильник ДРЛ РСП 05-125-021 б/а | IP20, неуплотненный с защитной сеткой, конус,алюм.плаф. 380х 430х 330, m=1.3 кг Монтаж на крюк или на трубу (по треб. заказчика +65руб.) | шт | 1596.88 | 1569.5 | 5
КМХ.МКШ.002.000.75 | Кабель монтажный гибкий | Кабель монтажный гибкий МКШ 2х 0.75 | Масса 44.7кг/км, ном.наруж.D=6.3мм. Предназначен для фиксированного межприборного монтажа эл. устройств. перемен.U=500В, испытательное U=2000В.Рабочая температура от-50 до+70С.Конструкция: Жила-мед.проволока лужен.оловянно-свинцовым припоем;Изоляция- | м | 16.27 | 14.71 | 300
ВВ3.ABB.Р.OT1250E03C | Выкл. нагрузки 3-пол. | Выкл. нагрузки 3-пол. ABB Реверсивный рубильник OT1250E03C | до 1250А 3-полюсный (без ручки управления) | шт | 120974.75 | 112013.66 | 2
ОС1.LIDER.PS3000SQ.025 | стабилиз.; напряж.; 1-фазн.; | стабилиз. LIDER PS3000SQ-25 (3000ВА) (1-фаз.) | Входное напряжение 135-280 В, выходное 220+-1,4% В. Вес - 28 кг. Размеры 542х285х255 мм. | шт | 33908.33 | 31751.99 | 2
ЗПХ.ПМЛ.6114.380.160А | Пускатель | Пускатель ПМЛ 6114/380 160А | 160А.660В, IP54. оболочка, 1р+5з, нереверсивный, без реле , без кнопок, Масса 15кг, габариты: 500х300х220мм. Предназнач. для дистанц. пуска, остановки и реверсирования трехфазных асинхронных электродвигателей. | шт | 15288.13 | 13785.69 | 2
ЗА3.АЕ.2033ММ.200.000У3А.006.3А | Автомат 3-пол. | Автомат 3-пол. АЕ-2033ММ-200-00У3А-6.3А (Черкесск) | Упаковка 4 шт. 3пол., с эл./магн. расц-ми, отс. 12in, 1з, 380В. Коммутац. спос.Icu-1,0кА, 105х56х85(IP00), масса-0.36кг | шт | 1966.84 | 1766.42 | 2
ЗА2.OD.ВМ63.002C08.DC.УХЛ3 | Автомат 2-пол. | Автомат 2-пол. OptiDin ВМ63-2C8-DC-УХЛ3 | Мод. авт. выкл. на DIN-рейку. С электромагнитным и тепловым расцепителем. Ном. ток-8А. Ном. напр.440DC(пост.). ПКС-6кА. Хар-ка откл.-С. Электр. износост.-1000циклов. IP20. От -60 до +40. Габ: 81,7х36х71,5мм. Масса - 0.250кг. | шт | 1975.66 | 1825.99 | 2
РЩК.К.ВРУ.001.1800.0450.450.IP54.Ц.СИ.ЭЛ | щит; корпус; | щит Корпус ВРУ-1 1800х450х450 IP54 Ц СИ-ЭЛ | Однодверный, цельнометаллический. В комплект поставки входят: замки - 3 шт., набор монтажных панелей соответствует стандартной комплектации ВРУ-1 IP-31. RAL 7035 | шт | 11380.45 | 10067.32 | 2
РШК.У.1750.TITAN | Комплектующие для шкафа | Комплектующие для шкафа Уголок вертикальный 1750 TITAN (комп. 2шт.) | Для установки планок, монтаж.панелей, место установки Вводной отсек ВРУ-1,высотой 2000мм, Размер 1925х50х34, компл. 2шт. | компл | 940.34 | 795.31 | 3
АХХ.ДКС.36886INOX.У.CD.045.045.500.100 | Прочая продукция | Прочая продукция ДКС 36886INOX Угол CD 45 вертикальный внеш. 500/100, нерж. | Аксессуар для лотков ДКС. Угол CD 45 вертикальный внешний 45° 500/100, нержавеющий. уп=1шт. | шт | 6999.08 | 5539 | 2
РШН.SAREL.83356 | Шкаф пустой навесной | Шкаф пустой навесной NSYS3D8625P | Шкаф стальной с непрозрачной дверью, IP66, с монтажной платой. 800х600х250мм | шт | 11507.09 | 9802.34 | 2
РЩК.К.ВРУ.003.1800.0800.450.IP54.С.СИ.ЭЛ | щит; корпус; | щит Корпус ВРУ-3 1800х800х450 IP54 С СИ-ЭЛ | 3-хдверный с к-ктом боковых панелей и с отсеком для рубильника. К-кт для опломбировки. В к-кт поставки входят: боковые панели-2шт., отсек для рубильника-1шт., замки-5шт., набор монтажных панелей соответствует стандартной комплектации ВРУ-3 IP-31. RAL | шт | 17640.06 | 15604.67 | 2
ЗУ2.ABB.F202.080.000.03 | УЗО 2-пол. | УЗО 2-пол. ABB F202/80/0.03 (80A 30мА) | УЗО 2-полюсный 80А, ток утечки - 30мА | шт | 5615.36 | 4783.45 | 2
ЗРП.F.040.52.008.012.0000 | реле; промежуточное; | реле Finder 40.52.8.012.0000 (катушка 12В AC) | Миниатюрное реле 2 перекид.контакта/8А, применяется с розеткой 9505SMA | шт | 272.53 | 255.56 | 10
ВКХ.DEK.ВК30.ABLF.GRN | Кнопка | Кнопка DEKraft ВК30-ABLF-GRN (25043DEK) | Выкл. кноп. ABLF D отверстия 30 мм Цвет: ЗАЛЕНЫЙ 220В тип толкателя потайной | шт | 114.82 | 93.56 | 10
С9Л.КОМТЕХ.СДЛ.С.005.220.840.300.Е14 | Лампа светодиодная (LED) | Лампа светодиодная (LED) КОМТЕХ СДЛп-С-5-220-840-300-Е14 | LED, 5Вт, аналог ЛН=40Вт, 220В, 4000К, 440лм, CRI>82, 300°, E14 | шт | 150.53 | 137.52 | 2
ИКР.ТУСО.67048 | Коробка распаечная | Коробка распаечная ТУСО 67048 (98х98х60мм) | Пластиковая распаячная коробка открытой установки с крышкой, без вводов, цвет серый, IP55. Уп. 54шт | шт | 64.6 | 59.15 | 54
АМК.004ПКВН.035.050 | Муфта концевая | Муфта концевая 4ПКВНтп-в-35/50 | Муфты внутренней и наружной установки для кабелей с пластмассовой изоляцией на напряжение 1 кВ для 4-х жильных кабелей с наконечниками со срывными болтами | компл | 2060.7 | 1858.18 | 2
С2О.ЛПО.046.00418.801.C | Светильник люмин.; потолочный | Светильник люмин. ЛПО 46-4х18-801 Contur | IP40, расс. литой опал. из ПК ,ЭмПРА, cos=0.85. | шт | 3345.13 | 3287.78 | 3
АХХ.ДКС.09091.В.BUS | Прочая продукция | Прочая продукция ДКС 09091 Вертикальное расширение напольной башенки BUS | Дополнительный модуль под электроустановку напольной башенки | шт | 1356.66 | 954.35 | 4
СДХ.КОМТЕХ.EBFL.258 | Пускорегулирующий аппарат (ПРА) | Пускорегулирующий аппарат (ПРА) КОМТЕХ EBFL 258M | ЭПРА для ЛЛ 2x58, G13, IP20, 220V. КОМТЕХ | шт | 363.83 | 269.5 | 1
ТТН.003.ЗНОЛ.006.010 | Трансформатор питания | Трансформатор питания 3хЗНОЛ-06 10(10кВ) | Масса=99кг, высота установки над уровнем моря не более 1000м, Наибольшее раб. напряжение=12кВ, окружающая среда невзрывоопасная, температура окруж. воздуха: -45 +50град. по С. Полный аналог НАМИ 10. | шт | 68263.94 | 61944.12 | 2
МТД.Д.CF40.IEK | трубка; держатель; | трубка Держатель с защёлкой CF40 IEK | Для крепления трубы. Конструкция держателя позволяет соединять между собой несколько держателей. Материал: АБС Цвет: RAL 7039 | шт | 10.62 | 8.98 | 50
ТТМ.ТМ.160.006.Y.Y.000 | Трансформатор силовой | Трансформатор силовой ТМ- 160/6 сх.соед. Y/Yн-0 (Барнаул) | Мощн.-160кВа, высокое напр.-6кВ, низкое напряж.-400В; схема и группа соединения обмоток звезда-звезда-0, потери КЗ-2750Вт, напряжение КЗ- 4.5%, потери холостого хода-440Вт, ток холостого хода -1,8%, частота 50Гц. 1315х760х1180мм, 830кг. ПБВ +-2,5х2%. | шт | 150945.6 | 139624.68 | 2
ВВР.РБ.034.400А.П.А | Рубильник выкл. | Рубильник выкл. РБ-34 400А правый (без предохр.) (А-632) | Для защиты и неавтоматической коммутации силовых цепей 380В. С боковой съёмной рукояткой. С керамическими изоляторами (А-632), на металлическом основании. Габ.: Ш-230(без рук.); В-200; Г-140мм. М/П-85мм. Вес-?кг. У3(УХЛ4). | шт | 3454.4 | 3364.97 | 3
АЗК.ДКС.NL0345.Б.020 | Основание для молниеприемника | Основание для молниеприемника ДКС NL0345 Бетонное основание, 20 кг | Назначение: установка стержневых молниеприемников на плоских горизонтальных поверхностях. | шт | 3762.65 | 2977.71 | 2
ЗА1.MG.C.045N.001P.040A.C | Автомат 1-пол. | Автомат 1-пол. MG C 45N 1P 40A (Произв. не Schneider Electric) | (1-ф,3кА | шт | 25.87 | 22.51 | 2
ЗПХ.ПМ12.010100.127.В.001.НЭ | Пускатель | Пускатель ПМ12-010100 127 В 1з НЭ | IP00;габ.разм.56х40х73;нереверсивный;без реле;3 полюса; крепление на дин-рейку, монтажную плату; напряж.кат. 127В. | шт | 308.76 | 275.68 | 5
ЗА1.A9.A9K24140.C60N.001P.040А.C | Автомат 1-пол. | Автомат 1-пол. Acti9 A9K24140 K60N 1P 40А C | Автомат.выкл 1-пол. серии Acti9 Замена серии Multi9 23855 Подключение дополнительных устройств не предусмотрено | шт | 241.71 | 200.53 | 6
ВВП.ПВ.003.040.М1.056 | выключатель; пакетный; | выключатель ПВ 3-40 М1 пл. 56 (ЭТ) | 3-х полюсный. Ном. ток.-40А. Ном. напр. ~ 220В, ~ 380В. Корпус -IP56, пластик. Крепление основанием корпуса. Габ. мм. В-165, Ш-140, Г-130. Масса 0,74кг. | шт | 926.25 | 819.37 | 5
АКП.К.08020.ЭЛЕКОР | Короб; пластиковый | Короб Кабель-канал 80х20 "ЭЛЕКОР" плинтус | Используется как плинтус по границе стены и пола. Материал - ударопрочный, самозатухающий ПВХ, устойчивый к ультрафиолету. | м | 112.01 | 94.73 | 14
ЗА1.ИЭК.ВА.047.100.010A.C | Автомат 1-пол. | Автомат 1-пол. ИЭК ВА 47-100 10A C (1P) | IP20.Монтаж производят на 35мм монтажную DIN-рейку. Диапазон раб. температур от -40 до +50С. Срок службы не менее 15лет. | шт | 486.09 | 411.12 | 12
ИБЗ.NSYTRV42BL | Блок зажимов | Блок зажимов NSYTRV42BL (1-гр, 4кв.мм, 41А) | Серая проходная клемма (N), одноместная, винтовые зажимы, монтаж на ДИН-рейку. U<1000В. | шт | 49.52 | 42.18 | 25
С3Б.LUNA.060.000.001 | Светильник накал.; настенный | Светильник накал. КОМТЕХ LUNA 60 00 01 | Светильник накладной, круглый (НБП), максимальная мощность 60W, ЛН/КЛЛ/LED E27, IP54, 220-240V, белый. КОМТЕХ | шт | 123.33 | 107.35 | 2
ЗА1.A9.A9N61500 | Автомат 1-пол. | Автомат 1-пол. Acti9 A9N61500 (1П 0.5А) | АВТ. ВЫКЛ.C60H-DC 1П 0,5А C 250В DC | шт | 2312.96 | 1918.9 | 2
КСХ.ВВГ.001.185.К | Кабель силовой | Кабель силовой ВВГ 1х 185 Красный Алюр | Номин. наруж. диаметр=24,7мм. Расчетная масса = 1993кг/км. Изоляция (красная) и оболочка кабеля из поливинилхлоридного пластиката. Медная токопроводящая жила. Рабочее напряжение ~1000В. Длительно допустимая Т=70 градусов. Для передачи и распределения | м | 1164.94 | 1030.52 | 100
ТТХ.ОСМ1.000.063.220.005.260 | Трансформатор | Трансформатор ОСМ1-0.063 220/5-260 | IP00, 85х70х90мм, 1.24кг | шт | 945 | 852.13 | 2
ЗК3.LC1F800MW | Контактор 3-пол. | Контактор 3-пол. LC1F800MW (800А, 220В 0-400Гц) | трехполюсный, нереверсивный контактор (пускатель) на 800А, без реле, без дополнительных контактов, катушка 220В 50/60Гц, установка на 2 DIN-рейки | шт | 247770.35 | 211063.63 | 2
ТТХ.ОСМ.000.1.220.005.022.110.012 | Трансформатор | Трансформатор ОСМ-0.1 220/5-22-110/12 | понижающий трансформатор общего назначения, габаритные размеры115х75х117мм, установочные размеры ,65х65 мм, вес 1.6кг | шт | 1634.83 | 1479.84 | 2
ЗА4.OD.ВМ63.004L08.УХЛ3 | Автомат 4-пол. | Автомат 4-пол. OptiDin ВМ63-4L8-УХЛ3 | Модульный авт. выкл. на DIN-рейку. Режим эксплуатации продолжительный. Ном. ток-8А. Ном. напр.400В, частота 50Гц. Хар-ка откл.- L. Коммутац. износост.-1500циклов. IP20. От -60 до +40. Габ: 84х72х71,5мм. Масса - 0.500кг. | шт | 2268.96 | 2097.07 | 2
РШК.08127 | Комплектующие для шкафа | Комплектующие для шкафа 08127 (непрозр. дверь шк. 08107) | Непрозрачная дверь предназначена для шкафа 08107, навешивается с любой стороны, снабжена ручкой с замком 405. | шт | 5714.67 | 4868.05 | 2
ЗПХ.ПМЛ.2220.220.013.019А | Пускатель | Пускатель ПМЛ 2220/220 13-19А | 25А. IP54,нереверсивный, с реле, кнопки "Пуск"+"Стоп", 1з, масса 1,28кг, габариты: 185х101х134. | шт | 2150.05 | 1938.75 | 2
ЗА1.ИЭК.ВА.047.029.004A.С | Автомат 1-пол. | Автомат 1-пол. ИЭК ВА 47-29 4A С (1P) | IP40, 220/380В, на DIN-рейку 35мм, с электромагнитным и тепловым расцепителями, коммутац.способность 4.5кА, макс.сечение провода 25 кв.мм, срабатывание эл-магн.расцепителя 5-10 Iном, 75х18х80мм | шт | 124.51 | 105.31 | 6
ПС3.ЦЭ6850M.000.002S.000.005.220В.005.007.005А.002Н.001.Р.Ш31 | Счетчик; 3-фазный | Счетчик ЦЭ6850M 0,2S/0,5 220В 5-7,5А 2Н 1 Р Ш31 | 3-тарифный; многофункцион.;2 направления учета электроэнергии; RS485; наличие модуля резервного питания; для уст. в щиток; диапазон раб.темп от -40 до +60 | шт | 11649.15 | 10755.7 | 2
АХХ.К.110.100 | Прочая продукция | Прочая продукция Крестовина 100х100 | Аксессуар к мет. лотку. Крестовина. Для организации Х-образного ответвления каб. трассы. Материал: сталь горячего цинкования. Поставляется в комплекте с крышкой. Вес=1,53кг. P=100мм, W=358мм, H=100мм. Толщина металла=0.8мм. | шт | 696.92 | 511.07 | 5
ЗКХ.К.КМИ.11810.018А.024В.АС3.001НО.ИЭК | Контактор | Контактор КМИп-11810 18А 24В/АС3 1НО ИЭК | малогабаритный контактор катушкой на постоянный ток. Для пуска, остановки и реверсирования аснхрон.электродвигателей с короткозамкнут.ротором на напряж. до 660В. Ном.раб.ток (АС-3) 18А. | шт | 2139.09 | 1568.67 | 3
АХХ.М.004.002.TDM | Маркировка кабельная | Маркировка кабельная Маркеры наборные - комплект цифр ("0"-"9") 4 мм2 (100 шт.) TDM | Маркер наборный. Упаковка 100шт. | компл | 148.67 | 127.73 | 10
КСХ.ВВГ.П.LS.003.006 | Кабель силовой | Кабель силовой ВВГ-Пнг(А) - LS 3х 6 СКЗ | LS-низкое дымо- и газовыд-е.Рабочее ~U=660В. Мед. жила. Материал изоляции и оболочки-ПВХ, пониженной жароопасности. Использ. для передачи и распределения эл.энергии в стационарных условиях (в т.ч. для АЭС). Допустимая T=80 град. Опт. партия=700м. | м | 114.62 | 96.25 | 100
С9Х.Д.N.071.465.ND.P60.IP20.012V | Аксессуары светодиодные | Аксессуары светодиодные Драйвер Navigator 71 465 ND-P60-IP20-12V | Блок питания для Led ленты | шт | 438.79 | 414.5 | 5
АОП.К1163.О | оборуд.д/прокл.каб.; полка; | оборуд.д/прокл.каб. К1163 (шир.444мм) Оцинк. | д/установки на стойках К1150 - К1155, д/прокл.по ним пров.,кабелей,лотков,коробов;444х46х70мм | шт | 79.05 | 72.91 | 15
ЗА3.АВ2М.004С.400А.В.Э | Автомат 3-пол. | Автомат 3-пол. АВ2М4С 400А Выдв.,Эл.привод (Контактор) | Габариты: ширина-385мм, высота-440мм,глубина-190мм. Износостойкость: общее кол-во 10000циклов ВО, под нагрузкой 4000циклов ВО. | шт | 187710.14 | 172929.81 | 2
КСХ.ВВГ.П.LS.003.001.5.РЭК | Кабель силовой | Кабель силовой ВВГ-Пнг(А)- LS 3х 1.5 РЭК призман | LS-низкое дымо- и газовыд-е. силовой кабель с медной токопроводящей жилой, изоляция и оболочка из ПВХ композиции пониженной пожароопасности | м | 40.11 | 34.17 | 200
ЗА3.АЕ.2046М.040Р.000У3.Б.063А | Автомат 3-пол. | Автомат 3-пол. АЕ-2046М-40Р-00У3-Б-63А (Черкесск) | Упаковка 3шт. 3пол., с эл./магн. и теплов. расц-ми, отс. 12in, 1з+1р, с регул-кой ном. тока тепл. расцеп., 380В, коммутац. спос.Icu-6кА, 145х75х105(IP00), масса-0,93кг. | шт | 2401.53 | 2165.52 | 2
АХХ.ДКС.36103INOX.У.CPO.045.045.200100 | Прочая продукция | Прочая продукция ДКС 36103INOX Угол CPO 45 горизонтальный 200х100, нерж. | Аксессуар для лотков ДКС. Угол CPO 45 горизонтальный 45° 200х100, нержавеющий уп=1шт. | шт | 3971.77 | 3143.22 | 2
ЗА2.ВМ.063.002.002А.NB | Автомат 2-пол. | Автомат 2-пол. OptiDin ВМ63-2NB2-УХЛ3 | Упаковка 6шт=12полюсов. Мод. авт. выкл., с э/м и тепловым расцепителем, для нечастых операт. ВО - до 30раз в сутки, на DIN-рейку 35мм двухпол., номин. напр.230В 50Гц, ПКС-6кА. Износост.-10000циклов. IP20. От -60 до +40. Габ: 84х35,6х70мм. Масса - 0.2 | шт | 425.22 | 393.01 | 4
АХХ.ДКС.BPM4108.С.04141.L800.002.005 | Прочая продукция | Прочая продукция ДКС BPM4108 С-образный профиль 41х41,L800,толщ.2,5 мм | Профиль 800мм для подвеса лотка оцинкованный. уп.16шт. | шт | 780.47 | 549.02 | 8
РШТ.ABB.Б.M41.054М | Шкаф пустой встраиваемый | Шкаф пустой встраиваемый ABB Бокс в нишу Mistral41 54М прозрачная дверь (c клемм) | Прозрачная дверь (с клеммами в комплекте) на 54 модулей. IP41 | шт | 6660.66 | 5673.9 | 2
АМК.005ПКВН.070.120 | Муфта концевая | Муфта концевая 5ПКВНтп-в-70/120 | Муфты внутренней и наружной установки для кабелей с пластмассовой изоляцией на напряжение 1 кВ для 5-ти жильных кабелей с наконечниками со срывными болтами | компл | 2845.74 | 2566.08 | 2
СЛК.NE.003U.B.020W.E27 | Лампа люминесц.компактная | Лампа люминесц.компактная NE 3U Black 20W E27 (7/353) | Комп.люм.энергосберег.лампа.Тип лампы 3U. Е27., размеры:160х71х48мм, d=12мм. кол-во в упаковке 50шт. | шт | 169.91 | 156.84 | 2
ДЭХ.АИР.160.018.5.1500.М4.Ф | Электродвигатель | Электродвигатель АИР 160(18.5квт/1500об/м)М4/Фл | IP44, высота оси вращения 160мм, диаметр вала 48мм,установочные размеры 254х210мм, размеры 660х350х385мм, 125.0кг | шт | 37155.3 | 34079.98 | 2
СЛП.OSRAM.HWL.160 | Лампа ртутная прямого вкл | Лампа ртутная прямого вкл OSRAM HWL 160(ДРВ) | Произ-во Германия. Эллипсоидальная лампа. упаковка 40шт, цоколь Е27, прямого (бездроссельного) включения, 160Вт, световой поток 3100лм, диаметр 75мм, длина 177мм Применяется для освещения аллей в парках и садах. | шт | 264.42 | 238.43 | 10
АХХ.ДКС.36013.Г.CPO.000.044.10080 | Прочая продукция | Прочая продукция ДКС 36013 Горизонт. изменяемый угол CPO 0-44град 100х80 | Аксессуар для лотков ДКС. Горизонтальный изменяемый угол CPO 0-44град 100х80 уп=1шт. | шт | 948.44 | 750.58 | 2
ЗКХ.КМИ.11260.012А.IP54.U.400В.АС3.ИЭК | Контактор | Контактор КМИ-11260 12А IP54 с индик. Ue=400В/АС3 ИЭК | Контактор в оболочке с электр.реле. Имеет индикацию состояния, степень защиты IP54. Ном. раб.ток 12А, номин. напр. катушки упр. 400В. | шт | 1963.43 | 1660.61 | 2
СЛЛ.FL.026.030.640 | Лампа люминесцентная | Лампа люминесцентная КОМТЕХ FL 26 30/640 | ЛЛ T8, 30Вт, 4000К, 2100Лм, 65Ra, диаметр 26мм, длина 908,8мм, цоколь G13, матовая колба, 220В. КОМТЕХ | шт | 28.35 | 25.9 | 2
ДЭХ.АИР.132.011.3000.М2.Ф | Электродвигатель | Электродвигатель АИР 132(11квт/3000об/м)М2/Фл | IP44 | шт | 22631.7 | 20758.49 | 2
ЗА1.A9.A9F78116.C60N.001P.016А.B | Автомат 1-пол. | Автомат 1-пол. Acti9 A9F78116 C60N 1P 16А B | Автомат.выкл 1-пол. серии Acti9 Замена серии Multi9 24051 | шт | 377.18 | 312.92 | 6
ЗА3.DEK.ВА103.003P.016А.D.006А | Автомат 3-пол. | Автомат 3-пол. DEKraft ВА103-3P-016А-D 6кА (12154DEK) | Авт. выкл. 3Р 16А х-ка D ВА-103 6кА DEKraft | шт | 531.27 | 432.89 | 4
ИУС.SPG.005.001.B.006.020 | удлинитель; сетевой фильтр; | удлинитель SPG-(5+1)-B-6/20(1.8м на 5ев.роз.+1роз) | Сетевой фильтр P_Cube B предназначен для защиты компьютерной, домашней и офисной электротехники. Длина шнура 1.8м на 5 евророзеток+1 рус. розетка | шт | 412.5 | 373.68 | 5
АКК.U.ETK20596.ЭУИ | Короб, комплектующие | Короб, комплектующие Ultra ETK20596 коробка двойная под ЭУИ | КОРОБКА ДВОЙНАЯ ЭУИ С/С60ММ Д/МИНИ-КАНАЛ | шт | 224.82 | 184.67 | 5
КОХ.ПГВ.001.016.0.Ж.З.ЭТК | Провод уст.и освет. | Провод уст.и освет. ПВ3(ПуГВ) 16.0 Желто-Зеленый ККЗ | Бухта 100м.Uном. ~450В/-1000В, класс жилы 3, количество и диаметр проволок в жиле 77х0.50мм, толщина изоляции 1.0мм, наружний диаметр 8.8мм, вес 182кг/км.Стоек к воздействию темпер. окр.среды -50 +70С. Конструкция: Токопровод.жила-медная, многопрово | м | 103.61 | 88.26 | 100
АНИ.НКИ.002.5.005 | Наконечник каб.; медный, вилочный | Наконечник каб. НКИ 2.5-5 (КВТ) | Наконечники кольцевые изолир. с ПВХ манжетой предназн. для оконцевания опрессовкой многопроволоч. гибких медных проводов и последующего крепежа к клеммам. До 75 оС, напряжение до 690 В. УП=500шт | шт | 1.58 | 1.37 | 500
КОГ.ПВС.004.001.5.Б.ККЗ.ГОСТ | Провод уст.и освет.; гибкий | Провод уст.и освет. ПВС 4х 1.5 Белый ККЗ ГОСТ | Бухта 100м. Номин. толщ.изол.=0.7мм, номин. толщ.оболоч. =1.0мм, номин.наруж.диаметр =9,32мм, эл. сопрот. изол. на 1км не менее 0.010МОм, масса=132.0кг/км. Макс. наруж. разм. 10.5мм.Провод гибкий с ПВХ изоляцией и мед. скрученными жилами в ПВХ оболоч | м | 46.24 | 39.39 | 150
ЗА2.A9.A9F74203.C60N.002P.003А.С | Автомат 2-пол. | Автомат 2-пол. Acti9 A9F74203 C60N 2P 3А C | Автомат.выкл 2-пол. серии Acti9 Замена серии Multi9 24333 | шт | 2919.71 | 2422.28 | 2
С9Л.ЭРА.LED.P45.007.827.E27 | Лампа светодиодная (LED) | Лампа светодиодная (LED) ЭРА LED smd P45-7w-827-E27 (6/60/2160) | форма лампы шар | шт | 63.38 | 57.53 | 12
ВПХ.XB5.AJ33 | Переключатель | Переключатель XB5-AJ33 (2нр, 3 полож.) | IP65, удлиненная ручка черн. цвета, 3 полож. с фикс., (1-0-2), пластик, для щитового монтажа диаметром 22мм, модульная конструкция, возможность дополнения контактов (ZBE101, ZBE102) до 9 шт, возможность смены головки (ZB5...), Un=600В In=1.2A, Un=240 | шт | 624.46 | 535.25 | 2
ВВО.ВС20.002.001.ГБ.002.IP44.Г | Выключатель / Переключатель | Выключатель / Переключатель ВС20-2-1-ГБ выкл.2кл с инд.о/у IP44 ГЕРМЕС | Выкл. двухкл. для откр. установки серии со свет. индикатором "ГЕРМЕС". Цвет клавиши белый. IP44. Подходит для эксплуатации в сырых помещениях, подвалах, гаражах, мастерских. Материал основания-АБС пластик. Материал основания мех-ма - стеклонаполненны | шт | 142.82 | 120.65 | 2
ВПК.004G16.053.PK | Переключатель; кулачковый | Переключатель 4G16-53-PK (в пласт.корпусе) | 3-х полюсный 3-х позиционный (1-0-2) переключатель с нулевым положением , ном.ток 16А, ном.напряжение 660В, в пластиковом корпусе, крепление навесное, габаритные размеры 85х85х104мм | шт | 1826.55 | 1790.63 | 2
ЗУ2.УЗО.ВД63.11451 | УЗО 2-пол. | УЗО 2-пол. ВД63 11451 (2P 25А 300мА) | Серия "ДОМОВОЙ". Диффренциальный выключатель нагрузки класса АС, ном. напряжение 230В~. Количество модулей = 2. | шт | 1952.33 | 1619.71 | 2
С9Л.PLED.T26.002.E14.CLEAR.REFR.4000K.150L.1007667 | Лампа светодиодная (LED) | Лампа светодиодная (LED) PLED- T26 2w E14 CLEAR REFR д/картин и холод.4000K 150Lm 1007667 | Лампа светодиодная серия SUPER POWER, тип лампы Т26, для картин и холодильников, колба прозрачная 2W 4000K E14 Уп=20/100шт | шт | 165.3 | 141.36 | 20
ИРС.G.GSL000642 | Розетка; скрытой проводки | Розетка Glossa GSL000642 (розетка с зазем-ем, перламутр) в сборе | розетка с заземлением (перламутр ) в сборе | шт | 173.73 | 126.35 | 5
ВКК.ZB4.BW333 | Кнопка комплектующие | Кнопка комплектующие ZB4-BW333 (головка кн с подсв., потайной, зел.) | IP65, потайной толкатель, хромированный ободок, для щитового монтажа диаметром 22мм, модульная конструкция, только для корпуса со встроенным светодиодом (ZB4-BW0..), масса 0.026кг | шт | 339.95 | 291.39 | 5
ЗК3.LC1K1201M7 | Контактор 3-пол. | Контактор 3-пол. LC1K1201M7 (12А, 220В 50/60Гц, 1нз) | трехполюсный, нереверсивный контактор (пускатель) на 12А, без реле, 1нз дополнительный контакт, катушка 220В 50/60Гц, установка на DIN-рейку | шт | 1485.76 | 1265.65 | 3
С9Р.ДПО.1301.LED.0061В.IP54 | Светильник LED наклад | светильник LED наклад ДПО 1301 серый круг 6x1Вт IP54 | Ном.напряж-е 100-250В, кол-во светодиодов в матрице/мощность каждого 6шт/1Вт, цвет.температура 6500К, свет.поток не менее 370Лм, Номин.продолжительность горения, не менее 50000ч. Цвет серый. | шт | 652.48 | 551.23 | 2
ИВХ.PCE.534.006.063А.400V.003P+E | Вилка | Вилка PCE 534-6 настен. 63А 400V 3P+E | IP67 вилка наружной установки (ввод кабеля сверху или сзади) силовая . Цвет корпуса красный. 400V, 50/60Гц. 4 контакта. Сила тока 63А. | шт | 2666.15 | 2468.66 | 2
С9О.СДО02.010.IP65.ИЭК | Прожектор светодиодный | Прожектор светодиодный СДО02-10 светодиод. серый дискрет IP65 ИЭК | Ном.нап. 110-270, потр.мож.10, раб.частота 50Гц, IP65, цвет.темп 6500К, свет.поток 800ЛМ. Индекс цвета RA80, Коэф.пул. 0.05, коэф. мощности 0.85-97, срок работы 65000часов. Угол рас.60, источник света 7дискретных светодиодов | шт | 636.83 | 506.93 | 3
СЛК.OSRAM.DULUX.D.026W.830.G24D.003.010X1 | Лампа люминесц.компактная | Лампа люминесц.компактная OSRAM DULUX D 26W/830 G24D-3 10X1 | G24D-3, в упаковке 10шт. | шт | 143.02 | 129.62 | 10
АКК.ДКС.00514.PDA.045N.100.Р.002.04545 | Короб, комплектующие | Короб, комплектующие ДКС 00514 PDA-45N 100 Рамка-суппорт под 2 модуля 45x45 мм | PDA-45N 100 Рамка-суппорт под 2 модуля 45x45 мм Уп=10шт. | шт | 79.56 | 62.96 | 10
РШН.ДКС.R5ST1463.К.ST.М.П.1400600300 | Шкаф пустой навесной | Шкаф пустой навесной ДКС R5ST1463 Корпус сварной ST с М/П 1400х600х300мм | Корпус с монтажной панелью без ручки IP65 | шт | 22248.71 | 15651.02 | 2
ЗК3.L.416123.К.CTX3.003P.032A.0022.048V.DC | Контактор 3-пол. | Контактор 3-пол. Legrand 416123 Конт.CTX3 3P 32A 2но2нз 48V DC | 3-полюсный промышленный контактор со встроенными вспомогательными контактами | шт | 5564.66 | 5136.61 | 2
ИРС.Q.782283.Р.002X2К.З.ДЕРВ | Розетка; скрытой проводки | Розетка Quteo 782283 2X2К+З шт ДЕРВ | ОБРАТИТЕ ВНИМАНИЕ!!! ДАННАЯ ПОЗИЦИЯ ОТКРЫТОЙ ПРОВОДКИ!!! ЕСТЬ НОВЫЙ КОД! ! Розетка 2X2К+З шт ДЕРВ | шт | 308.35 | 277.51 | 2
КСХ.ВВГ.003.001.5.ЮПЭК | Кабель силовой | Кабель силовой ВВГ 3х 1.5 ЮПЭК | Номин. наруж. диаметр=8.0мм. Расчетная масса = 93кг/км. Изоляция и оболочка кабеля из поливинилхлоридного пластиката. Медная токопроводящая жила. Рабочее напряжение ~660В. Длительно допустимая Т=80 градусов. Для передачи и распределения электрической | м | 23.58 | 20.52 | 2
АГМ.Г.ГМЛ.035.ИЭК | Гильза каб.; медная | Гильза каб. ГМЛ-35 ИЭК | Габариты: D=10,7мм, d=8,6мм, L=45мм. Для соединения медных проводников. Луженая. | шт | 29.72 | 25.14 | 30
ЗПХ.ПМЛ.7212.220.250А | Пускатель | Пускатель ПМЛ 7212/220 250А | 250А.660В, IP54. оболочка, 3р+3з, нереверсивный, с реле , с кноп. стоп, Масса 19,8кг, габариты: 500х300х220мм. Предназнач. для дистанц. пуска, остановки и реверсирования трехфазных асинхронных электродвигателей. | шт | 19975.87 | 18012.74 | 2
ДЭХ.АИР.090LB8.380В.001.001В.750.1081.DRIVE.IEK | Электродвигатель | Электродвигатель АИР 90LB8 380В 1,1кВт 750об/мин 1081 DRIVE IEK | IP55, на лапах, высота оси вращения 90 мм, установочный размер L. Напряжение - 220/380 В. Масса - 26.35 кг. | шт | 10928.4 | 8014.16 | 2
ВРО.M.L.Д.1000.71293 | Диммер | Диммер Makel Lillium (крем.) 1000вт. 71293 | Диммер (светорегулятор) 1000вт.. КРЕМОВАЯ. IP20. Использовать рамку и вставки производство Турция. | шт | 876.15 | 767.62 | 2
РШК.Ц.411 | Комплектующие для шкафа | шкаф Цоколь 411 (600х100х257) | Для напольного исполнения 411 R/Rx | шт | 914.72 | 914.72 | 1
ИБЗ.З.ЗВИ.030.001.005.0102.012.TDM | Блок зажимов | Блок зажимов Зажим винтовой ЗВИ-30 1,5-10мм2 12пар TDM |  | шт | 61.78 | 55.02 | 10
АКК.ДКС.00565.PDA3.045N.120.Р.006.04545 | Короб, комплектующие | Короб, комплектующие ДКС 00565 PDA3-45N 120 Рамка-суппорт под 6 модулей 45х45 мм | PDA3-45N 120 Рамка-суппорт под 6 модулей 45х45 мм Уп=10шт. | шт | 258.69 | 204.72 | 5
САС.ИЭК.ЛС.047.К | Арматура светосигнальная | Арматура светосигнальная ИЭК ЛС-47 Красная (сигнал.лампа) | Сигнальная лампа номинальное раб. напряжение 230/400В, 50 Гц,. Применяется в щитах с индикацией цепей и сигнализации. Монтаж производится на 35мм монтажную DIN-рейку. | шт | 95.17 | 80.49 | 12
СДХ.КОМТЕХ.EBFL.218 | Пускорегулирующий аппарат (ПРА) | Пускорегулирующий аппарат (ПРА) КОМТЕХ EBFL 218M | ЭПРА для ЛЛ 2x18, G13, IP20, 220V. КОМТЕХ | шт | 249.48 | 184.8 | 1
КСБ.ВБШ.004.004.ККЗ | Кабель силовой бронированный | Кабель силовой бронированный ВБШв 4х 4 ККЗ | Конструкция: Жила-мягкая мед. проволока, Изоляция - ПВХ пластикат или полиэтилен, Оболочка - ПВХ пластикат. Раб. тепература от -50С до +50С. Для передачи и распред-я эл. энергии в стац. установках. | м | 133.56 | 122.88 | 100
ИКО.ДКС.53900.К.12080050.IP55 | Коробка; ответвительная | Коробка ДКС 53900 Кор-ка ответвит. с каб. ввод., 120х80х50, IP55 серая | Коробка ответвит. с кабельными вводами, IP55, д.120х80х50мм УП=1шт | шт | 167.22 | 132.34 | 20
ЗПХ.ПМ.12063211.036.063А.002.002 | Пускатель | Пускатель ПМ 12063211/ 36 63А 2з+2р | IP54, масса=2.99кг, габаритные размеры: 300х205х173мм, установочные размеры: 200+-0.5х145+-0.5мм, нереверсивный, закрытый, с реле, 2з+2р | шт | 3281.8 | 2903.13 | 2
ИСП.PKX32M434.003P+E.032А | Разъем штепсельный | Разъем штепсельный PKX32M434 3P+E 32А (IP44, каб. вилка, быстр. соед.) | Кабельная вилка. IP44, 380-415В. Быстрозажимное соединение корпус из самозатухающего инженерного полимера. Каб. ввод диаметр кабеля= 11.5-21мм, сечение провода 2.5-6кв.мм. | шт | 556.88 | 462 | 5
ВКХ.ABB.MP1.020B | Кнопка | Кнопка ABB MP1-20B черная кнопка | Кнопка MP1-20B черная (только корпус) без подсветки без фиксации, кольцо из хромированного пластика | шт | 216.46 | 184.39 | 5
АРЦ.Г.М12 | Крепежный элемент | Крепежный элемент Гайка со стопорным буртом М12 | Гайка со стопорным буртом М12. резьба М12 | шт | 7.32 | 6.19 | 50
АХХ.ДКС.38027INOX.К.CPO.045.045.500 | Прочая продукция | Прочая продукция ДКС 38027INOX Крышка CPO 45 на угол горизонт. осн. 500, нерж. | Крышка CPO 45 на угол горизонтальный 45° осн. 400, нержавеющая уп=1шт. | шт | 5984.78 | 4736.29 | 2
ЗПХ.ПМ.12180240.380В.180А | Пускатель | Пускатель ПМ 12180240/380В 180А У3 В | Пускатель, нереверс., с реле, IP40, R, до 660В 50 и 60Гц, 2з+2р, масса-9.1кг, габ. мм: гл-227; ш-264; в-495. Для дистанционного пуска, остановки и реверсирования 3-х фазных асинхронных эл.двигателей с короткозамкнутым ротором. | шт | 11297.59 | 9994.02 | 2
КОГ.ПВС.002.000.75.Б.ЭТК | Провод уст.и освет.; гибкий | Провод уст.и освет. ПВС 2х 0.75 Белый ЭТК | Бухта 200м. Номин. толщ.изол.=0.6мм, номин. толщ.оболоч.=0.8мм,номин.наруж.диаметр=6,4мм, эл. сопрот. изол. на 1км не менее 0.011МОм, масса=57.6кг/км. Макс. наруж. размер=6.6мм. Провод гибкий с ПВХ изоляцией и мед. скрученными жилами в ПВХ оболочке. | м | 11.48 | 10.16 | 2
СЛМ.PHL.S.060W.E14.230V.P45.FR.001CT.010X10F.757950 | Лампа накал."миньон" | Лампа накал."миньон" PHL Stan 60W E14 230V P45 FR 1CT/10X10F 757950 | накаливания/GLS лампа. Форма шар матовый., уп. 100шт | шт | 27.36 | 25.08 | 50
СЛЛ.OSRAM.L22W.840.C.G10Q | Лампа люминесцентная | Лампа люминесцентная OSRAM L22W/840 C G10Q | лампа кольцевая, 4000К,1350lm, d.216mm, уп.12шт | шт | 386.6 | 356.95 | 12
ИПС.К.OC.TB.004.HESILED.024V.006.003А | Принадлежн.; клеммы и полюса | Принадлежн. Клемма д/пред.с инд.OptiClip TB-4-HESILED-24V-(5x20)-6,3А-черный | Для предохранителей 5х20. Ном. сеч. 4кв.мм. Ном.ток -6,3А. Сеч. проводн-в 0,5-6кв.мм. Ном. напр.-24В. Импульсное напр. -н/д. Резьба винтов М3. Монтаж на рейки(DIN, NS35,NS32).Габ.мм.Д-58;Ш-8,2;В-47,9мм. Масса -11,85гр.Раб.темп.-40°С/+125°С | шт | 270.21 | 237.78 | 50
ЗА3.В.OM.D250N.MR1.У3 | Автомат 3-пол. | Автомат 3-пол. Выключатель автоматический OptiMat D250N-MR1-У3 | N-нормальная откл. спос-ть. Полупроводниковый расцепитель МР1- защита от перегр. и к.з. с регул-мой кратковр-ной выдержкой времени в зоне к.з. с функцией тепловой памяти. In,A-100А, 50Гц, Icu,kA-40/8, Uimp,кВ-8, Ue,В-690. ШхВхГ:105х162,5х122,m-2,2кг | шт | 15205.6 | 14053.66 | 2
КОХ.ПВ1.070.Ч | Провод уст.и освет. | Провод уст.и освет. ПВ1(ПуВ) 70 Черный Алюр | наружний диаметр 15.0мм, вес 672кг/км. Uном. ~450В/-1000В, класс жилы 2, количество и диаметр проволок в жиле 19х2.13мм, толщина изоляции 1.4мм, Допустимый длительный ток - 270А.Стоек к воздействию: темп.окруж.среды -50 +70С, мех.ударов, линейного у | м | 439.58 | 398.96 | 100
СЛН.ДС.220.230.060.001 | Прочее | ДС 220-230-60 | По инвентаризации | шт | 3.22 | 3.22 | 1
ЗУП.ATS01N209QN | Софтстартер | Софтстартер ATS01N209QN (9А 400V 50/60Hz) | Устройство плавного пуска и тормож. для асинхронных двигателей, ругулир.время разгона(торможеия) 1-10 сек., мощность двигателя 4 кВт, номин. ток 9 А, масса 0,420кг. Установка на DIN - рейку. | шт | 6493.81 | 5744.52 | 2
ЗКХ.КТН.64003.400А.230В.АС3.TDM | Контактор | Контактор КТН-64003 реверс 400А 230В/АС3 TDM | Электромаг. контактор для исп-я в схемах упр-я для пуска и остановки трехфаз. асинхрон. эл.двигателей с короткозам.ротором в эл.сетях с номин. напряж-ем до 660В перем.тока. вид контактов: 2з. | шт | 37762.86 | 32907.64 | 2
ЗАК.DEK.МП304.230В | Комплектующие для автомата | Комплектующие для автомата DEKraft МП304-230В (21527DEK) | Привод моторный 230В для ВА-304 DEKraft | шт | 7996.85 | 6515.95 | 2
ТТМ.ТМГ.1000.010.Y.Y.000 | Трансформатор силовой | Трансформатор силовой ТМГ- 1000/10 сх.соед. Y/Yн-0 (Барнаул) | Мощн.-1000кВа, высокое напр.-10кВ, низкое напряж.-400В; схема и группа соединения обмоток звезда-звезда-0, потери КЗ-10500Вт, напряжение КЗ- 5.5%, потери холостого хода-1550Вт, ток холостого хода -0,5%, частота 50Гц. 1890х1190х1840мм, 2900кг. ПБВ +-2 | шт | 518680.8 | 479779.74 | 2
СДХ.OSRAM.PT.FIT.070.220.240.I | Дроссель | Дроссель OSRAM PT-FIT 70/220-240 I | Эпра для металлогалог.ламп HCI, HQI, L 171mm, b 83mm, h 32mm, L1 163mm | шт | 1390.16 | 1283.54 | 2
МТТ.ТУТ.042.022.5.З | трубка; термоусаживаемая; | трубка ТТУ 45/22.5 Зеленая 25 м/упак ИЭК | П/э термоусаживаемая трубка, эл. прочность не менее 30кВ/мм, толщина стенки после усадки -1,5мм, усаживается с 2 до 1мм, цвет: Зеленая . Внутр. диаметр 42мм. 25м/рол | м | 144.66 | 122.35 | 15
ХХХ.DEK.ДН.101.0030 | Прочая продукция | Прочая продукция DEKraft ДН-101-0030 (32052DEK) | DIN-рейка оцинкованная сталь 30 см | шт | 19.09 | 15.55 | 50
ВВМ.ДУЭТ.WDE000401.Р.001.Ш | Выкл. комплектующие | Выкл. комплектующие ДУЭТ WDE000401 Рамка 1-ная Шампань | Рамка для выключателей и розеток 1 местная серии "ДУЭТ" | шт | 87.07 | 63.32 | 10
ЗА1.ВА.047.100.001P.100А.010А.D.TDM | Автомат 1-пол. | Автомат 1-пол. ВА 47-100 1P 100А 10кА х-ка D TDM | IP20.Монтаж производят на 35мм монтажную DIN-рейку. Диапазон раб. температур от -40 до +50С. Срок службы не менее 15лет. | шт | 419.55 | 365.61 | 3
ЗА3.L.DPX.250.003P.250A | Автомат 3-пол. | Автомат 3-пол. Legrand DPX 250 (420239) 3P 250A | Авт.выкл. на токи к.з. до 36кА при 380/415В, стационарный с передним присоединением, со станд. магнитотермич.расцепителем , (рег.тепл.тока 0.8- 1х Iном., уставка тока КЗ регулируемая 5-10 х I ном. Iном.=250 А. Возможен монтаж на ДИН-рейку. | шт | 19547.51 | 18043.86 | 2
ВКХ.DEK.ВК22.ABLFP.YEL.LED.024 | Кнопка | Кнопка DEKraft ВК22-ABLFP-YEL-LED-24 (25071DEK) | Выкл. кноп. ABLFP D отверстия 22 мм LED желт. 24В AC/DC тип толкателя выступающий с подсветкой | шт | 244.27 | 199.03 | 10
КУХ.КГВВ.003.000.5 | Кабель управления гибкий | Кабель управления гибкий КГВВ 3х 0.5 | Для монтажа силовых цепей,цепей управления и местного освещения на станках. Масса 55.5кг.км, номин.наруж.D=6.9мм.Перемен. U=до660В,испыт. U=2500В, раб.температура от-40 до +50С. Конструкция:Жила-мед. мягкая проволока; Изоляция-ПВХ пластикат; Оболочка | м | 21.69 | 20.24 | 2
ЗА3.ВА.5135.016А | Автомат 3-пол. | Автомат 3-пол. ВА51-35М1-340010-16А-250-690AC-УХЛ3-КЭАЗ | 3-х пол., ном ток 16А, ном. напр. до 690В при 50 и 60Гц. Уст. э/м. расц.250А. IP20, УХЛ3. Габ: 175х112.5х114.1мм. | шт | 2372.93 | 2175.19 | 2
ЗРВ.CCT.15402 | реле; времени; | реле CCT 15402 (сут./недель. таймер, 2 перекл.контакт 16А) | Цифровой суточный/недельный таймер с ЖК дисплеем, мин.цикл коммутации 1 мин., срок службы Liбатареи=6лет, 2 перекл.контакта, 16А, 2.5модуля | шт | 8539.04 | 7084.24 | 2
РЯУ.Я5141.2474 | Ящик; управления | Ящик Я5141 2474 | для управл.эл-двигателями, однофидерный, нереверсивный, с авт.выкл., промежуточным реле, кнопками, лампой, переключателем, ном.ток 2.5А, ном.ток автоматич. выкл.3.15А, ном.напряж. силовой цепи ~380В, цепи управления ~220В, габаритн.разм. 400х300х250 | шт | 8825.46 | 8237.1 | 2
ИРО.M.IP54.Р.001.О.П.З.К.18104 | Розетка; открытой проводки | Розетка Makel наклад. IP54 (сер.) Роз. 1 мест. О/П З/К с крышкой 18104 | Розетка 1местная, открытой проводки с заземлением с крышкой. Серая. IP54. 250V. 16А. | шт | 180.51 | 158.15 | 5
ЗК3.ПМЛ.2101.025А.220AC.УХЛ4.Б.КЭАЗ | Контактор 3-пол. | Контактор 3-пол. ПМЛ-2101-25А-220AC-УХЛ4-Б-КЭАЗ | С переменным током цепи управления. Нереверсивный, без реле, без корпуса, без кнопок, m-0.57кг, габ. мм.: 86х57х95. IP00, всп. контакт -NС(1р). | шт | 674.02 | 617.85 | 10
ЗПХ.ПМЛ.7101.380.250А | Пускатель | Пускатель ПМЛ 7101/380 250А | 250А.660В, IP00. 2р+2з, нереверсивный, без реле , без корпуса, без кнопок, Масса 6,6кг, габариты: 165х200х167мм. Предназнач. для дистанц. пуска, остановки и реверсирования трехфазных асинхронных электродвигателей. | шт | 12239.22 | 11036.41 | 2
АШС.Ш.DIN."Стойка".ШНИ.0069.014.С.С | Шина | Шина N "ноль" на DIN-изол тип "Стойка" ШНИ-6х9-14-С-С ИЭК | Шина нул на DIN-изол тип "Стойка" . размер шины и кол-во отверстий: 6х9мм,14шт. уп=10шт. | шт | 91.14 | 77.08 | 5
АГМ.ГМЛ.001.5.001.8 | Гильза каб.; медная | Гильза каб. ГМЛ 1.5-1.8 (КВТ) | Уп.100шт Гильза медная под опрессовку для соед-я опрессовкой медных кабелей и проводов. Материал: электротехническая медь марки М2 | шт | 4.24 | 3.67 | 100
ЗА4.OD.ВМ63.004L01.УХЛ3 | Автомат 4-пол. | Автомат 4-пол. OptiDin ВМ63-4L1-УХЛ3 | Модульный авт. выкл. на DIN-рейку. Режим эксплуатации продолжительный. Ном. ток-1А. Ном. напр.400В, частота 50Гц. Хар-ка откл.- L. Коммутац. износост.-1500циклов. IP20. От -60 до +40. Габ: 84х72х71,5мм. Масса - 0.500кг. | шт | 3196.82 | 2954.64 | 2
ЗКХ.КТИ.6500.500А.230В.AC3 | Контактор | Контактор КТИ-6500 500А 230В/AC3 | IP00, 230В,50Гц, номин. нагрузка 147кВт,макс. кратковрем. нагрузка(t<=1C)=4000А, электр. износостойкость 0.5 млн.ком.циклов, мощность рассеяния при ном токе 45Вт/полюс, повтор.кратковрем. режим 120 циклов оперир-я в час. Для пуска и становки трехфаз. | шт | 32469.07 | 27461.4 | 2
АКЦ.L.30291.DLPL.У.06020 | Короб, внутренний угол | Короб, внутренний угол Legrand 30291 DLPL Уг.внутренний к-к 60х20 | DLPLУг.внутренний к-к 60х20 Уп=10шт | шт | 256.24 | 236.53 | 5
ЗРП.РЭК.078.003.005А.024В.DC | реле; промежуточное; | реле РЭК 78/3 5А 24В DC | Предназн. для передачи команд управления (в цепи замыкания катушки) исполнительными элементами, путем коммутации их электр. цепей своими перекл. контактами. Соединяются с розеточными модульными разъемами РММ78. | шт | 127.94 | 108.21 | 10
РШМ.К.ЩМП.005.002.У1.IP54.PRO | Шкаф пустой с монтаж. панел. | Шкаф пустой с монтаж. панел. Корпус металлический ЩМП-5-2 У1 IP54 PRO | Щит навесной с монтажной панелью серии PRO.Позволяют производить монтаж аппаратуры как модульного, так и обычного исполнения. Габариты: 1000х650х293мм. Толщина металла 1,4мм. Номинальный ток до 630А. Тип покрытия: порошковое, шагрень. IP54, RAL 7032. | шт | 7574.99 | 7118.56 | 2
С2О.ЛСП.044.002.018.010 | Светильник люмин.; потолочный | Светильник люмин. ЛСП 44-2х18-010 | IP65, корпус ПК, расс. ПС, Flagman с ЭПРА А3 Philips cos=0.95 | шт | 1049.13 | 1031.14 | 5
КСБ.ВББШВ.004.240.001.Э.МФ | Кабель силовой бронированный | Кабель силовой бронированный ВБШв (ВББШВ) 4х 240 - 1 фас. Энергокомплект МФ | Конструкция: Жила-мягкая мед. проволока, Изоляция - ПВХ пластикат или полиэтилен, Оболочка - ПВХ пластикат. Раб. тепература от -50С до +50С. Для передачи и распред-я эл. энергии в стац. установках. | м | 5783.51 | 5214.06 | 100
ЗРТ.РТЛ2У.032 | реле; тепловое; | реле РТЛ2У 32К (RTL2U32K) | Диапазон установок тока реле 23-32А. Тепловое реле перегрузки с ручным или автоматическим повторным взводом, с индикатором срабатывания, для переменного или постоянного тока. Масса: 0,320кг.Тип контактора ПМУ 25...32 | шт | 564.09 | 515.34 | 2
ЗХХ.В.ПВД.001.006.3А | Прочая продукция | Прочая продукция Вст.плавк.ПВД-1-6.3А | плавкая вставка для предохранителя ПРС-10, масса=14.6г, d=14+-0.2мм, H=ок.35мм, D=ок.18мм. | шт | 45.98 | 40.67 | 10
С9Р.V.LED.010.111 | светильник; светодиод.; наклад | светильник Vega LED-10-111 | IP65, расс. опал/прозр. ПК, 900 лм, 10 Вт, УХЛ4, d=120 мм, с датчиком+деж.режим | шт | 1344.56 | 1169.72 | 2
РЩК.К.ВРУ.002.1800.0800.450.IP31.СИ.ЭЛ | щит; корпус; | щит Корпус ВРУ-2 1800х800х450 IP31 СИ-ЭЛ | 2-х дв., без бок-х панелей. К-кт. для опломбировки. В к-т входят: замки-3шт., полка отсека учета(оц.)-1шт., панель под счетчик(оц.)-1шт., монт-е панели(оц.):H=160мм-2шт., швеллер перфор.H=50мм(оц.)-2шт., уголок перфор. монт.(оц.)-2шт, задняя стенка-1 | шт | 11972.92 | 10591.43 | 2
ЗА3.АВ2М.010С.1000А | Автомат 3-пол. | Автомат 3-пол. АВ2М10С 1000А стац.,руч.привод (Контактор) | Габариты: ширина-385мм, высота-440мм,глубина-190мм. Износостойкость: общее кол-во 10000циклов ВО, под нагрузкой 2000циклов ВО. | шт | 117064.64 | 107846.95 | 2
ЗВХ.ППН.039.020.001.250А | Предохранитель | Предохранитель ППН-39-X3-3-250А-УХЛ3-КЭАЗ | Кратность-4шт. Плавкая вставка. Ном. ток -250А. Ном.напр.-500В. ПКС-50кА. Частота 50/60Гц. Род тока АС. Хар-ка диапазона откл-я - gG. Потери мощности-22,5 Вт. Раб.темп.: от -60°С до +40°С. Габ. мм ШхВхД - 66х89х150. Масса -0.80кг. | шт | 438.11 | 401.6 | 6
ВВМ.672525.ETIKA.Р.005.С | выкл.; комплектующие; | выкл. 672525 ETIKA Рамка 5п Светлая галька | Рамка 5п Светлая галька ETIKA | шт | 324.61 | 299.64 | 5
ЗРП.PK.004P.U.012В | реле; промежуточное; | реле PK-4P/Un 12В | Реле промежуточное, монтаж на DIN-рейке 35 мм 4х8А IP20 | шт | 980.49 | 894.92 | 2
ЗАК.ABB.К.S1.M1.025 | Комплектующие для автомата | Комплектующие для автомата ABB Колодка плоская S1-M1-25 | для подключения 3-фазного кабеля до 25мм2, 65 А к автоматам типа MS116, MS132, MS132-T, MO132/MS132-T | шт | 458.89 | 390.91 | 5
ЗПХ.ПМ.12180110.220В.180А | Пускатель | Пускатель ПМ 12180110/220В 180А У2 В | Контактор, нереверс., без реле, без кнопок, IP54, до 660В 50 и 60Гц, 2з+2р, масса-8.5кг, габ. мм: гл-223; ш-264; в-516. Для дистанционного пуска, остановки и реверсирования 3-х фазных асинхронных эл.двигателей с короткозамкнутым ротором. | шт | 10401.34 | 9201.19 | 2
С9Л.PLED.ECO.JCDR.006W.5000K.500L.GU5.003.230V.050H.J.1013675 | Лампа светодиодная (LED) | Лампа светодиодная (LED) PLED- ECO-JCDR 6W 5000K 500Lm GU5.3 230V 50Hz Jazzway 1013675 | Лампа светодиодная серия ECO, цоколь GU5.3 6W 5000K 500Lm Уп=10/100шт | шт | 141.08 | 126.49 | 2
ТТХ.ОСМ.000.1.220.005.056 | Трансформатор | Трансформатор ОСМ-0.1 220/5-56 | понижающий трансформатор общего назначения, габаритные размеры115х75х117мм, установочные размеры ,65х65 мм, вес 1.6кг | шт | 1634.83 | 1479.84 | 2
ТТТ.ТПОЛ.010.200.005.000.5 | Трансформатор тока | Трансформатор тока ТПОЛ-10 200/5 кл/т 0.5 | Масса=20кг, окруж. среда невзрывоопасная. Раб. полож-е - любое. Для питания цепей измерения силы тока, мощности и энергии, для питания цепей защиты и автоматики, для изолир-я цепей вторичной коммутации от высокого напряж-я в электроустановках перемен | шт | 23733.28 | 21661.93 | 2
РЩК.ЩУЭ.001.001 | щит; корпус; | щит ЩВУ-01 под 1ф. счетчик ФАБЕР | IP54, с креплением на столб металлическими "хомутами" предназначен под 1фазный счетчик электроэнергии. Габ. размеры: 400х300х165мм. | шт | 1971.96 | 1690.25 | 2
ВПК.004G63.010.PK | Переключатель; кулачковый | Переключатель 4G63-10-PK (в пласт.корпусе) | 3-х полюсный 2-х позиционный (0-1) переключатель с нулевым положением, ном.ток 63А, ном.напряжение 660В, в пластиковом корпусе, крепление навесное, габаритные размеры 120х120х95мм | шт | 2457.68 | 2409.34 | 2
ЗА3.АЕ.2046М.020Р.000У3.Б.001.0А | Автомат 3-пол. | Автомат 3-пол. АЕ-2046М-20Р-00У3-Б-1.0А (Черкесск) | Упаковка 3шт. 3пол., с эл./магн. и теплов. расц-ми, отс. 12in, 1з, с регул-кой ном. тока тепл. расцеп., 380В, коммутац. спос.Icu-5кА, 145х75х105(IP00), масса-0,93кг. | шт | 2029.44 | 1817.55 | 2
ЗК3.LC1E1201F5 | Контактор 3-пол. | Контактор 3-пол. LC1E1201F5 (1НЗ 12А 400В АС3, 110В 50Гц) | Пускатель для управления электродвиг-ми по категории применения АС-3 на ток 12А. Присоединение кабелем с наконечниками или без наконечников. Стандарт. мощность трехфазного двигателя 50/60Гц по категории АС-3 - 5.5кВт. | шт | 540.73 | 468.63 | 4
ЗА3.DEK.ВА201.003P.080А.D.010А | Автомат 3-пол. | Автомат 3-пол. DEKraft ВА201-3P-080А-D 10кА (13020DEK) | Авт. выкл. 3Р 80А х-ка D ВА-201 10кА DEKraft | шт | 1185.24 | 965.75 | 4
АКК.ДКС.75646S.К.RJ.045.005E.001 | Короб, комплектующие | Короб, комплектующие ДКС 75646S Комп. роз. RJ-45, кат.5E (разъем AMP), сл.кость,1 мод | Компьютерная розетка RJ-45, кат.5E (разъем AMP), слон. кость, 1мод. Уп=10шт. | шт | 447.3 | 353.98 | 3
ЗПХ.ПМЛ.3560М.380.040А | Пускатель | Пускатель ПМЛ 3560М/380 40А | 40А, IP20, 2з+2р., DIN-рейка 35мм. не реверс, без реле с механической блокировкой, без корпуса, без кнопок,масса=2,88кг, габ: 126х165,5х143мм. Предназн.для дистанц.пуска, остановки и реверсирования трехфазных асинхронных электродвигателей. | шт | 4033.08 | 3636.73 | 2
ИРС.Р.IP67.125А.003Р.РЕ.N.380В.TDM | Розетка; скрытой проводки | Розетка скрытой установки IP67 125А 3Р+РЕ+N 380В TDM | Розетка скрытой установки, IP67, 3P+PE+N, 380В | шт | 3177.96 | 2739.62 | 2
АМК.003КВН.О.095 | Муфта концевая | Муфта концевая 3КВНтп-О-95 | Производитель ПЗЭМИ. Муфта 1кВ. На основе термоусаживаемых изделий с наконечниками,закрепляемыми опрессовкой для 3- х- жильных кабелей с секторными однопроволочными и многопроволочными алюминиевыми жилами. | компл | 1885.47 | 1700.18 | 2
ПАХ.ABB.AMTD.001.А | Амперметр | Амперметр ABB AMTD-1 цифровой | Переменный ток, однофазный, на DIN-рейку, шкала программируемая, включение через трансформатор тока. От 5 до 600 А | шт | 6621.45 | 6130.97 | 2
АКК.ДКС.AIR00002.Д.040.090 | Короб, комплектующие | Короб, комплектующие ДКС AIR00002 Держатель с защелкой, для крышек шириной 40 и 90 мм | Держатель с защелкой, для крышек шириной 40 и 90 мм (d 12-28 mm) Уп=50шт. | шт | 49.61 | 39.27 | 25
ЗРТ.РТТ.111.005.35.007.23А | реле; тепловое; | реле РТТ-111 5.35- 7.23А | средняя уставка 6.3А, трехполюсное, для индивидуаьной установки, (для комплектации пускателя требуется исполнение 141), напряжение пер./пост. 660/440В, габаритные размеры 76х56х67.5мм, масса 0.2кг | шт | 562.32 | 497.44 | 3
МЗХ.ДКС.53000.З.IP68.PG21.013.018 | Зажим | Зажим ДКС 53000 каб. с контргайкой, IP68, PG21, д.13 - 18мм | Зажим кабельный с контргайкой, IP68, PG21, д.13 - 18мм Уп=25шт | шт | 47.83 | 37.85 | 25
ЗА3.ABB.XT2N.160.TMA.063.630.003.F.F | Автомат 3-пол. | Автомат 3-пол. ABB XT2N 160 TMA 63-630 3p F F | Выключатель автоматический Tmax In-63A 3-х полюсный | шт | 14088.07 | 12000.95 | 2
МЗХ.DEK.З.ЗН101.016.100А.007.003.016.002 | Зажим | Зажим DEKraft ЗН101-16-100А-07 серый 3-16 мм2 (32406DEK) | Зажим наборный 100А 16мм2 серый сечение подключаемых проводов 3-16 мм2 | шт | 44.73 | 36.45 | 40
АЛХ.ЛН.050.150.3000 | Лоток | Лоток неперф. 50х150х3000 | Лоток неперфорированный 50х150х3000 Лоток 3м. Цена за 1м. | м | 201.56 | 170.47 | 18
ЗРВ.ВЛ.065.000.3.003М.000.3.003М.220В.050Г | реле; времени; | реле ВЛ-65 0.3-3Мин./0.3-3Мин.220В/50Гц | IP40(оболочка), 1зам.+1разм.контакты, циклические, 45х119х75мм | шт | 2946.25 | 2888.31 | 2
С2О.ЛПО.046.036.801.C | Светильник люмин.; потолочный | Светильник люмин. ЛПО 46-36-801 Contur | IP40, расс. литой опал. из ПК ,ЭмПРА, cos=0.85. | шт | 2075.5 | 2039.92 | 4
АКК.КМС.040.025.Д | Короб, комплектующие | Короб, комплектующие КМС 40х25 Дуб (соединитель на стык д/ "Элекор") | CKK10D-S-040-025-K11 Соединитель на стык для кабель-канала "Элекор" Дуб | шт | 22.83 | 19.33 | 40
АХХ.ДКС.38305INOX.К.TD.TDS.Т.300.080 | Прочая продукция | Прочая продукция ДКС 38305INOX Крышка TD/TDS на отв-ль Т-образный верт. 300/80 | Аксессуар для монтажа листовых лотков ДКС.Крышка TD/TDS на ответвитель Т-образный верт. 300/80, нержавеющая. уп=1шт. | шт | 3980.73 | 3150.32 | 2
ИВХ.PCE.045.006.125А.400V.003P+N+E | Вилка | Вилка PCE 045-6 каб. 125А 400V 3P+N+E | IP67 вилка кабельная силовая "PowerTwist". Цвет корпуса красный. 400V, 50/60Гц. 5 контактов. Сила тока 125А. | шт | 4493.15 | 4160.32 | 2
ЗА3.EZC.100N3025.003P | Автомат 3-пол. | Автомат 3-пол. EZC 100N3025 3P (25А) | Авт. выключатель Easypact EZC100N. Номин.ток=25А. 18кА при380В и 15кА при 415В. Размеры: 75х130х60мм, масса=0.78кг. используется в щитах различных типов. Устанавливается в любом положении. Спец. переходник позволяет монтировать выкл. на рейке DIN. | шт | 3552.63 | 3078.95 | 2
ЗА4.ВМ.063.004.008А.NC | Автомат 4-пол. | Автомат 4-пол. OptiDin ВМ63-4NС8-УХЛ3 | Мод. авт. выкл., с э/м и тепловым расцепителем, для нечастых операт. ВО - до 30раз в сутки, на DIN-рейку 35мм xtnsht[пол., номин. напр.400В 50Гц, ПКС-6кА. Износост.-10000циклов. IP20. От -60 до +40. Габ: 84х71.2х70мм. Масса - 0.49кг УХЛ3. | шт | 715.25 | 661.06 | 3
ЗА3.АЕ.2033ММ.100.000У3А.008.0А | Автомат 3-пол. | Автомат 3-пол. АЕ-2033ММ-100-00У3А-8.0А (Черкесск) | Упаковка 4 шт. 3пол., с эл./магн. расц-ми, отс. 12in, 380В. Коммутац. спос.Icu-2,0кА, 105х56х85(IP00), масса-0.36кг. | шт | 2043.67 | 1842.83 | 2
ЗПХ.ПМ12.160500.230В.НЭ | Пускатель | Пускатель ПМ12-160500 230В НЭ | IP00;габ.разм.340х150х166;реверсивный;без реле;3 полюса; крепление на монтажную плату; напряж.кат. 230В. | шт | 12315.31 | 10995.81 | 2
ЗА2.ИЭК.ВА.047.029.002A.004.005А.B | Автомат 2-пол. | Автомат 2-пол. ИЭК ВА 47-29 2A 4,5кА B (2P) | Автоматические выключатели ВА47-29 рекомендуются к применению в вводно-распределительных устройствах для жилых и общественных зданий. 200 типоисполнений на 18 номинальных токов от 0,5 до 63 А. | шт | 235.03 | 220.87 | 6
АКК.ДКС.01404.Н.120 | Короб, комплектующие | Короб, комплектующие ДКС 01404 Накладка на стык крышки 120 мм | Накладка на стык крышки 120 мм Уп=20шт | шт | 63.95 | 50.6 | 20
ВВР.РЕ.019.047.32270.4000А | Рубильник выкл. | Рубильник выкл. РЕ 19-47 32270 4000А выкл. | Размеры: 50х315х430мм. трехполюсный выключатель на 4000А, заднего присоед-я, перпендикулярно плоскости монтажа, с рукояткой, без вспомогательных контактов, ном. раб напряж-е=1000В., ном. кратковрем. выдерж. ток=48кА, ном. усл. ток коротког замыкания= | шт | 58797.63 | 53019.3 | 2
ВВ3.ABB.Р.003.SHD203.032 | Выкл. нагрузки 3-пол. | Выкл. нагрузки 3-пол. ABB Рубильник 3пол. SHD203/32 рычаг крас. | DIN-рейка ном U AC-415В IP20 t=-20..+55 клемма 25 кв.мм | шт | 1104.7 | 941.04 | 3
ТКХ.БМКТП.040.010.Р | Компл.трансф.подстанции | Компл.трансф.подстанции БМКТП-40/10 с Разр.(без тр-ра.) | ПО ОПР.ЛИСТУ. СОГЛАСОВЫВАТЬ С ПРОИЗВОДСТВОМ!!! Состоит из: УВН (предохранители ПКТ, разрядники РВО), РУНН (рубильник ВР-32 на 100А, 3 силовых фидера(16А,31.5А,40А), фидер уличного освещения), 2190х 2445х5345мм, 935кг. Не требует доп. контура. | шт | 206107.87 | 198746.87 | 2
С9Т.N.094.831.NBL.PR1.007.004K.BL.IP65.LED | Светильник LED подвесной | Светильник LED подвесной Navigator 94 831 NBL-PR1-7-4K-BL-IP65-LED(ан. НПБ 1301/НПП 1301) | Светодиод. пылевлагозащищенный светильник, IP65, для внутреннего, наружного использ-я, для общего освещения: промыш. и с/х объектов, теплиц, складов, гаражей, подвалов, пр. помещений с повышенным содержанием пыли и влаги; эффективность более 70 Лм/Вт | шт | 370.94 | 325.4 | 10
ЗВХ.П.ППНИ.033.000С.016А.ИЭК | Предохранитель | Предохранитель Плавкая вставка предохранителя ППНИ-33, габарит 00С, 16А ИЭК | Номинальный ток - 16 А. Группа - gG. IP 00. Рабочая температура: -45 - +60 град. | шт | 128.79 | 108.93 | 6
КСБ.ВББШВ.005.025 | Кабель силовой бронированный | Кабель силовой бронированный ВБШв 5х 25мк(N, PE) - 0.66 Конкорд | Наруж.диаметр=29.5мм, масса=2025кг/км.Испытательное напряжение-3.5кВ. Длительно допустимая температура нагрева жил +70С. Применяется для передачи эл. энергии в стационарных установках на напряжение 1кВ, прокладываются в земле(траншеях), помещениях, т | м | 928.02 | 820.94 | 100
ВВМ.S.SDN5801547.Р.005 | Выкл. комплектующие | Выкл. комплектующие Sedna SDN5801547 Рамка х5 вертик., беж. | Серия SEDNA. Рамка 5-постовая вертикальная Цвет бежевый | шт | 385.57 | 333.24 | 5
ААС.CPTAU.070 | Обжимной кабельный наконечник | Обжимной кабельный наконечник CPTAU 70 (наконечник) - ВК | Герметичный изолир. наконечник под опресовку с медной контактной частью. Сечение провода-70кв.мм. Цвет ободка-белый. Внутренний диаметр-10.5мм. Наруж.диаметр-20мм.диаметр отверстия контакт. части-12.8мм. Масса=70гр. Уп=5шт | шт | 255.84 | 227.41 | 5
АХХ.ДКС.36825.У.CD.090.090.400.100 | Угол (поворот) | Угол (поворот) ДКС 36825 CD 90 вертикальный внеш. 400/100 | Аксессуар для лотков ДКС. Угол CD 90 вертикальный внешний 90° 400/100 уп=1шт. | шт | 1469.23 | 1162.73 | 2
ИРС.G.GSL000585 | Розетка; скрытой проводки | Розетка Glossa GSL000585 (роз. RJ11+R45, дерево дуб) | Розетка двойная RJ11+RG45. Кат.5Е. Цвет дерево дуб | шт | 729.56 | 530.59 | 3
ОС1.ШТИЛЬ.R4500.С | стабилиз.; напряж.; 1-фазн.; | стабилиз. ШТИЛЬ R4500 С (4500ВА) (1-фаз.) | IP30. Мощность нагрузки 4500Ва,Темпер. окруж. среды +10...+35С, относит. влажность 80%. | шт | 34225.2 | 30861.72 | 2
СЛГ.ASD.JCDR.050В.GU5.003.220В | Лампа галогенная | Лампа галогенная ASD JCDR 50Вт GU5.3 220В | 220-240В Диаметр=51мм. Длина=49.5мм. | шт | 38.58 | 31.5 | 20
КСХ.АВВГ.004.050 | Кабель силовой | Кабель силовой АВВГ 4х 50 Алюр | Dн=28,2 мм,P=1,05 кГ/м. Алюминиевая токопроводящая жила. Рабочее напряжение ~660 и ~1000В. Длительно допустимая Т=80 градусов. Для передачи и распределения электрической энергии в стационарных условиях. | м | 219.61 | 194.27 | 100
АКЗ.КМЗ.012.012 | Короб, заглушка | Короб, заглушка КМЗ 12х12 (для короба "Элекор") | CKK10D-Z-012-01 Заглушка для кабель-канала "Элекор" | шт | 1.66 | 1.41 | 144
АКЧ.ДКС.01807.NEA.06040.У | Короб, внешний угол | Короб, внешний угол ДКС 01807 NEA 60х40 неизменяемый | ВНЕШНИЙ НЕИЗМЕНЯЕМЫЙ УГОЛ ДЛЯ СЕРИИ TA Уп=16шт. | шт | 164.4 | 130.1 | 8
ЗК3.L.416084.К.CTX3.003P.009A.0011.110V.AC | Контактор 3-пол. | Контактор 3-пол. Legrand 416084 Конт.CTX3 3P 9A 1но1нз 110V AC | 3-полюсный промышленный контактор со встроенными вспомогательными контактами | шт | 1239.15 | 1143.83 | 2
ЗА3.ИЭК.ВА.047.029.025A.В | Автомат 3-пол. | Автомат 3-пол. ИЭК ВА 47-29 25A В (3P) | IP40, 220/380В, на DIN-рейку 35мм, с электромагнитным и тепловым расцепителями, коммутац.способность 4.5кА, макс.сечение провода 25 кв.мм, срабатывание эл-магн.расцепителя 3-5 Iном, 75х54х80мм | шт | 312.86 | 264.61 | 4
ММХ.Х.008.8.750.Н | Хомут | Хомут 8.8х750мм нейлон (100шт) | упаковка 100шт,морозоустойчивый, нейлон (-45С - +85С), размер: Длинна=750мм Ширина=8,8мм | шт | 13.45 | 11.38 | 200
ЗА3.АЕ.2046М.012Р.000У3.Б.031.5А | Автомат 3-пол. | Автомат 3-пол. АЕ-2046М-12Р-00У3-Б-31.5А (Черкесск) | Упаковка 3шт. 3пол., с эл./магн. и теплов. расц-ми, отс. 12in, с регул-кой ном. тока тепл. расцеп., 380В и нез. расц.- 24,36,110,127,220,380пер. 24,48,110,220В пост. тока. Коммутац. спос.Icu-6кА, 145х75х105(IP00), масса-0,93кг. | шт | 2371.67 | 2135.77 | 2
ЗПХ.ПМЛ.1220.220.000.16.000.26 | Пускатель | Пускатель ПМЛ 1220/220 0.16-0.26А | IP54,нереверсивный, с реле,кнопки "Пуск"+"Стоп", 1 дополнительный замыкающий контакт; масса=1.13кг, габариты: 160х87х116.5мм. | шт | 1353.65 | 1220.62 | 2
ЗА3.ИЭК.ВА.047.029.025A.С | Автомат 3-пол. | Автомат 3-пол. ИЭК ВА 47-29 25A С (3P) | IP40, 220/380В, на DIN-рейку 35мм, с электромагнитным и тепловым расцепителями, коммутац.способность 4.5кА, макс.сечение провода 25 кв.мм, срабатывание эл-магн.расцепителя 5-10 Iном, 75х54х80мм | шт | 283.61 | 239.87 | 5
АХХ.М.МК3.006."4" | Маркировка кабельная | Маркировка кабельная Маркер МК3-6мм "4" | Маркер кабельный выполнен из эластич., негорючего поливинилхлорида. с отверстием для проводника. Для маркировки кабеля в распределительных счетах. Раб. температура -40 +85С. 350шт/ролл | компл | 66.98 | 49.12 | 10
ТТХ.ОСМ.001.380.005.042 | Трансформатор | Трансформатор ОСМ-1.0 380/5-42 | IP00, 170х230х130мм, 13.5кг | шт | 7125.65 | 6632 | 2
КСГ.КГ.003.120.035 | Кабель силовой гибкий | Кабель силовой гибкий КГ 3х 120+35 Рыбинск | Кабель гибкий с медными изолированными скрученными жилами. Материал изоляции и оболочки - резина. Рабочее напряжение ~660В.Номин. наруж. диаметр=60.8мм, расчетная масса=5490кг/км. Допустимая Т=75 градусов. Для присоединения передвижных механизмов к | м | 1524.77 | 1137.89 | 1
С9П.С.ОНЛАЙТ.071.671.OLP.S02.036.006K | панель; светодиодная; | панель Светильник ОНЛАЙТ 71 671 OLP-S02-36-6K (панель LED) | (без драйвера), китай,гарантия 1 год | шт | 906.54 | 766.81 | 5
АХХ.ДКС.37633.О.TDSA.Т.400.200 | Прочая продукция | Прочая продукция ДКС 37633 Ответвитель-переходник TDSR Т-обр. вертик. 400/200 | Аксессуар для монтажа проволочных лотков ДКС. Ответвитель TDSR Т-обр. вертикальный 400/200 уп=1шт. | шт | 3051.68 | 2415.07 | 3
ВВС.S.SDN0300147 | Выкл. освет.,скр.пров. | выкл. освет.,скр.пров. Sedna SDN0300147 бежевый (2-кл.) | Серия SEDNA. Выключатель 2-клавишный бежевый, 10А, 250В. | шт | 237.29 | 205.09 | 5
ВВР.РПБ.031.100А.П.А.П | Рубильник выкл. | Рубильник выкл. РПБ-31 100А правый (с предохр.) (А-632) | Для защиты и неавтоматической коммутации силовых цепей 380В. С боковой съёмной рукояткой. С керамическими изоляторами (А-632), на металлическом основании. Габ.: Ш-260(без рук.); В-360; Г-350мм. М/П-85мм. Вес-?кг. У3(УХЛ4). | шт | 3804.32 | 3705.84 | 2
ИУХ.УК40.004.002Р.PЕ.040.0031.0052.IP44 | удлинитель; | удлинитель УК40 с т/з 4 места 2Р+PЕ/40м. 3х1,5мм2 IP44 "Industrial plus" | ИЭК. Катушка для профес. применения .кол-во розеток-4.Кабель ПВС. Длина-40м. сеч: 3х1.5мм2. Ударопрочный пласт.барабан. Крышки на розетках. Рез.обойма розеточного блока. Надежная термозащита. Прорезиненная рукоятка рамы; Степень защиты IP44. | шт | 3130.29 | 2647.51 | 2
СХК.КНО.003.СВ.112 | Кронштейн для светильника | Кронштейн для светильника КНО-3кв к СВ-112 | На квадрат. опору.СВ-110. на 3 свет-ка. изг-ся из трубы dнар.=48мм. Угол накл. посадоч. места под св. относит. горизонт. плоскости 15 град. Расстоян. в вертик. пл. от поверх-ти торца опоры до посадоч. места под св.=1200мм. Расстоян. в горизонт. пл. о | шт | 3835 | 3591.12 | 2
ВВР.РПС.031.100А.П.А | Рубильник выкл. | Рубильник выкл. РПС-31 100А правый (без предохр.) (А-632) | Для защиты и неавтоматической коммутации силовых цепей 380В. Со смещенным (боковым) приводом ПРБ-0,4.С керамическими изоляторами (А-632), на металлическом основании. Габ.: Ш-260(без рук.); В-360; Г-350мм. М/П-85мм. Вес-?кг. У3(УХЛ4). | шт | 4096.96 | 3990.9 | 3
ВПП.ПП.003.160.Н2.001 | переключатель; пакетный; | переключатель ПП 3-160/Н2 исп.1 (ЭТ) | 3-х полюсный. Ном. ток.-160А. Ном. напр. ~ 220В, ~ 380В. Корпус -IP00. Крепление передней скобой. Габ. мм. В-155, Ш-155, Г-160. Масса 1,34кг | шт | 1797.9 | 1590.45 | 2
ЭЛХ.ЭОВ.004.002 | Электрический котел | Электрический котел ЭОВ 4/2 (4/2кВт) со встр.ПУ | 2 уровня мощности 4 и 2 кВт, напряжение 220В, объем отапл. помещения 80 куб.м, 760х166мм, масса 7 кг. Кол-во нагревателей-2шт, мощность одного нагревателя 2кВт, макс. температ. нагреваемой воды +85С, объем отапл. пом-я 80куб.м, макс. давление в элек | шт | 6110 | 5640 | 2
ЗРП.РЭК.077.004.010А.012В.DC | реле; промежуточное; | реле РЭК 77/4 10А 12В DC | Предназн. для передачи команд управления (в цепи замыкания катушки) исполнительными элементами, путем коммутации их электр. цепей своими перекл. контактами. Соединяются с розеточными модульными разъемами РММ77. | шт | 242.09 | 204.75 | 10
АХХ.ДКС.35521.К.080.L3000 | Крышка для кабельного лотка | Крышка для кабельного лотка ДКС 35521 на лоток с заземл. осн.80 L3000 | Крышка из оцинкованной стали для лотков ДКС с заземлением осн. 80 L3000 уп=24м. | м | 134.95 | 106.79 | 24
ММХ.ДКС.25201.Х.PL6.006.002.275 | Хомут | Хомут ДКС 25201 PL6.6 белый 2.2х75 | Хомут P6.6 стандартный, белый, 2,2х75 Уп=100шт. | шт | 0.72 | 0.56 | 100
ВВМ.M.M.В.10230 | Выкл. комплектующие | Выкл. комплектующие Makel Mimoza (белая) Вставка двойная синяя 10230 | Вставка двойная для механизмов (розетки, выключатели) Makel Mimoza. Белый. | шт | 7.77 | 6.81 | 50
ТТХ.ОСМ1.000.25.220.005.022.220.042 | Трансформатор | Трансформатор ОСМ1-0.25 220/5-22-220/42 | IP00, 105х106х130мм, 3.9кг | шт | 2200.5 | 1984.25 | 2
ЗПХ.ПМ12.040150.127.В.001.НЭ | Пускатель | Пускатель ПМ12-040150 127 В 1з НЭ | IP20;габ.разм.83х57х102;нереверсивный;без реле;3 полюса; крепление на дин-рейку, монтажную плату; напряж.кат. 127В. | шт | 797.13 | 711.72 | 2
ХПО.Н." 42 В".035.100 | Предупреждающая/инф. табличка | Предупреждающая/инф. табличка Наклейка символ " 42 В" 35х100мм | размер 35х100мм | шт | 5.44 | 4.6 | 2
ВВС.G.GSL000269 | Выкл. освет.,скр.пров. | выкл. освет.,скр.пров. Glossa GSL000269 (карточный бежевый) | карточный выключатель ( бежевый ). сх.6 | шт | 289.55 | 210.58 | 5
АЗК.ДКС.NE1002.Д | Держатель проводника молниеотвода | Держатель проводника молниеотвода ДКС NE1002 полосы для контура заземления | Держатель полосы для контура заземления | шт | 365.72 | 289.43 | 3
АРХ.МРНПИ.015 | Металлорукав | Металлорукав МРНПИнг 15 (Fortisflex) | Металлорукав из нерж.стали в ПВХ изоляции. ПВХ устойчива к УФ-лучам. Темп.эксплуат. -10#+75 оС IP65. До 220В УП=100м | м | 274.49 | 237.89 | 10
АУП.НП.11307 | устройство; перемотки; | устройство НП-11307 | ЦЕНУ УТОЧНЯТЬ У ТУШМАЛОВА Г.А.Устройство для перемотки эл. провода, шнура с бухты на бухту. Диам-тр наматываемого провода: 1-10мм. Макс. диам-тр бухты: 600мм. Макс. ширина бухты: 300мм. Макс. вес бухты: 25кг. Габариты: 1800х1800х1200мм. Вес: 100кг. | компл | 89908.79 | 87184.28 | 2
С9Л.ЭРА.LED.P45.007.842.E14.C | Лампа светодиодная (LED) | Лампа светодиодная (LED) ЭРА LED smd P45-7w-842-E14-Clear (6/60/2160) | Форма лампы шарик прозрачная колба | шт | 117 | 106.2 | 6
ЗА3.ВА.5735.025А | Автомат 3-пол. | Автомат 3-пол. ВА57-35-340010-25А-320-690AC-УХЛ3-КЭАЗ | Авт. выкл., 3-х пол., блочной конструкции, для к.з. и токов перегр., ном. напр. до 690В, уст. по току- 320А, для нечастых вкл./откл. Габ. Д-112.5, В-174.5, Г-130мм. 2,65кг. | шт | 2698.05 | 2473.21 | 2
ЗАК.MN.27143 | Комплектующие для автомата | Комплектующие для автомата MN 27143 (мин. расц. NC100 и NC 125) | ~220-240В, расцепитель минимального напряжения (при надении напряжения до 35-70% происходит отключение) c выдержкой времени 0.5с для установки на автомат.выключатели NC100 и NC125 | шт | 2234.44 | 2011 | 2
АМК.003КВН.О.035 | Муфта концевая | Муфта концевая 3КВНтп-О-35 | Производитель ПЗЭМИ. Муфта 1кВ. На основе термоусаживаемых изделий с наконечниками, закреп.опресовкой для 3-х жильных кабелей с секторными однопроволочными и многопроволочными алюм. жилами | компл | 1509.78 | 1361.41 | 2
РШН.ЩРН.001.012.001 | Шкаф пустой навесной | Шкаф пустой навесной ЩРН3-1х12 | Без зипа.Навесной, с вертушком. Покрытие- эмаль МЛ-12 белого (серого) цвета. DIN-рейка на 12 модулей (18мм). Шины "N","ЩР","РЕ". Номинальный ток щита-100А. Степень защиты со стороны дверки-IP30. Размеры: 310х240х95мм. | шт | 985.35 | 904.23 | 2
АКШ.ДКС.09203.У.09025 | Короб; пластиковый | Короб ДКС 09203 Угол плоский 90х25 мм | Угол плоский 90х25 мм Уп=15шт. | шт | 351.58 | 278.24 | 5
ЗПХ.ПМ.12063201.380.063А.002.002 | Пускатель | Пускатель ПМ 12063201/380 63А 2з+2р | IP00,нереверсивный, открытый, с реле, 2з + 2р дополнительных контакта, габаритные размеры 87х126х170мм, масса 1.3 кг | шт | 2466.2 | 2181.64 | 2
ЗА2.ВМ.063.002.005А.XD | Автомат 2-пол. | Автомат 2-пол. OptiDin ВМ63-2D5-УХЛ3 | Упаковка 6шт=12полюсов. Мод. авт. выкл., с э/м и тепловым расцепителем, для нечастых операт. ВО - до 30раз в сутки, на DIN-рейку 35мм двухпол., номин. напр.230В 50Гц, ПКС-6кА. Износост.-10000циклов. IP20. От -60 до +40. Габ: 84х35,6х70мм. Масса - 0.2 | шт | 430.68 | 398.05 | 5
ЗАК.ABB.К.AUX.C.T4.T5.T6.001Q.001SY.250.V | Комплектующие для автомата | Комплектующие для автомата ABB Конт. сост-я выкл. AUX-C T4-T5-T6 1Q 1SY 250 Vac/dc | Контакт дополнительный 1Q и 1SY сигнал для серии Т1..T6 исп. с подключенными проводами 1м Emax | шт | 3347.97 | 2851.97 | 2
РШК.03004 | Комплектующие для шкафа | Комплектующие для шкафа 03004 (монтаж. рейка д/зад.установки PACK) | Монтажная рейка для задней установки | шт | 552.67 | 470.79 | 5
ЗКХ.КТН.65003.500А.230В.АС3.TDM | Контактор | Контактор КТН-65003 реверс 500А 230В/АС3 TDM | Электромаг. контактор для исп-я в схемах упр-я для пуска и остановки трехфаз. асинхрон. эл.двигателей с короткозам.ротором в эл.сетях с номин. напряж-ем до 660В перем.тока. вид контактов: 2з. | шт | 52431.34 | 45690.17 | 2
ВВМ.C1НД4.004.С | Выкл. комплектующие | Выкл. комплектующие C1НД4-004 накладка Серебро | Накладка для механизмов светорегуляторов С1Д4.Серебро (уп. 24шт.) | шт | 57.2 | 52.8 | 2
С2О.ALS.OPL.001.036.ПРА | Светильник люмин.; потолочный | Светильник люмин. ALS.OPL 136 1065000080 | IP54. светильник с опаловым рассеивателем, с ПРА. Масса=2,2кг, КПД=68%. Крепл-е на поверхность потолка.Корпус серого цвета из полиэстра усиленного стекловолокном. Оптич. часть устанавливается в корпус скрытыми пластиковыми защелками. | шт | 3716.69 | 3395.49 | 2
С1А.КОМТЕХ.S.220.010 | Светильник аварийный | Светильник аварийный КОМТЕХ Scat 220 10 | Светильник аварийный 2х20W, ЛЛ G13, работа от аккумулятора-6/3.5 часа, выбор включения одной или двух ламп, индикация аварийного режима, защита от перегрузки и полной разрядки, размеры 750х40х101мм, IP 20, 12V/220-240V, пластик, белый. КОМТЕХ | шт | 614 | 454.82 | 1
МСХ.С.П.014 | скоба; | скоба круглая 14мм ИЭК | упаковка 100шт, скоба пластиковая для настенного крепления кабелей и труб диаметром 14мм | шт | 1.27 | 1.07 | 300
СПХ.N.071.287.NLH.P.F.WH.E27.TB.КЗВ | Ламподержатель (патрон) | Ламподержатель (патрон) Navigator 71 287 NLH-P-F-WH-E27-TB пластик.бел. с КЗВ | Патрон электрический. Уп=50шт. | шт | 37.37 | 32.78 | 50
С2О.ЛПО2011.013В.230В.T5.G5 | Светильник люмин.; потолочный | Светильник люмин. ЛПО2011 13Вт 230В T5/G5 | корпус из металла. Рассеиватель - матовое оргстекло. ЛЛ T5 G5. Цвет-белый. | шт | 750.66 | 550.48 | 3
ААС.К.КМ20.350.145.046.ИЭК | Крюк винтовой | Крюк винтовой КМ20-350/145/46 (SOT21.3) ИЭК | Осущ-ют промежуточные и анкерные крепления на опорах и фасадах зданий. | шт | 491.36 | 360.33 | 3
ЗРТ.РТЛ.1021.013.019А | реле; тепловое; | реле РТЛ-1021 13- 19А | Iномин. 25 А, диапазон регулирования Iномин. несрабатывания 13-19А, Imax 19А, Мощность, потребляемая одним полюсом 3Вт. Размеры 90х56х44 мм. Масса 0,125кг | шт | 492.75 | 444.33 | 5
РЯУ.Я5410.2474 | Ящик; управления | Ящик Я5410 2474 | для управл.эл-двигателями, однофидерный, реверсивный, с авт.выкл., кнопками и лампами, ном.ток 2.5А, ном.ток автоматич. выключателя 3.15А, ном.напряж. силовой цепи ~380В, цепи управления ~220В, габаритн.разм. 400х300х250мм | шт | 9577.28 | 8938.79 | 2
ПС3.СЭТ4.001.005.060А | Счетчик; 3-фазный | Счетчик СЭТ4-1 5-60А (1-тарифн.) | прямого.включения. Класс точности=2%, Рабочая температура от-40 до+60С, Габаритные размеры: 75х180х292мм. | шт | 1886.82 | 1451.4 | 1
ИВХ.ABL.1449190.В.016A.002P.E.250V | Вилка | Вилка ABL 1449190 из массив. рез в тяж. испол-и 16A, 2P+E, 250V | ЗАКАЗ СОГЛАСОВЫВАТЬ С ОТВ.СНАБЖЕНЦЕМ. Вилка из массивной резины в тяжелом исполнении 16A, 2P+E, 250V, (черный) | шт | 371.72 | 346.94 | 5
РШК.П.ВРУ.020.ХХ.045.IP54.TITAN | Комплектующие для шкафа | Комплектующие для шкафа Панель боковая ВРУ 20.ХХ.45 IP54 TITAN (комп. 2шт.) | Закрывает боковые проемы рам ВРУ, место установки ВРУ 2000х450; Габ. размеры: 2000х450х1. Компл.2шт. | компл | 3179.21 | 2688.88 | 2
РШК.NSYCAG291LPF | Комплектующие для шкафа | Комплектующие для шкафа NSYCAG291LPF выпускная решетка | Выпускная решетка для шкафа NSY. Габариты: 336х316х18мм, монтажный размер 291х291мм, фильтр в комплекте, IP54 | шт | 1661.45 | 1415.31 | 2
ЗПХ.ПМЛ.5511.380.125А | Пускатель | Пускатель ПМЛ 5511/380 125А | 125А.660В, IP54. оболочка. 4р+4з, реверсивный, без реле , с механич. блокировкой, Масса 23,1кг, габариты: 500х400х220мм. Предназнач. для дистанц. пуска, остановки и реверсирования трехфазных асинхронных электродвигателей. | шт | 24173.03 | 21797.43 | 2
ТТХ.ОСМ.000.25.220.029.029 | Трансформатор | Трансформатор ОСМ-0.25 220/29/29 | понижающий трансформатор общего назначения, 115х90х120мм, 2.1кг | шт | 2342.1 | 2130.34 | 2
КСХ.ВВГ.005.002.5 | Кабель силовой | Кабель силовой ВВГ 5х 2.5 СКЗ | Номин. наруж. диаметр=12.7мм. Расчетная масса = 229кг/км. Изоляция и оболочка кабеля из поливинилхлоридного пластиката. Медная токопроводящая жила. Рабочее напряжение ~660В. Длительно допустимая Т=80 градусов. Для передачи и распределения электрическ | м | 85.57 | 72.88 | 100
ИБЗ.ИЭК.JXB.125А.СИН | Блок зажимов | Блок зажимов ИЭК ЗНИ-35мм2 (JXB125А) син. | Выполнен из негорючего полиамида синего цвета(фаза). 400В/50Гц. Сечение проводов 16-35 кв.мм. Номин. ток125А. | шт | 60.72 | 51.36 | 15
ММХ.Х.008.8.1000.Н | Хомут | Хомут 8.8х1000мм нейлон (100шт) | упаковка 100шт,морозоустойчивый, нейлон (-45С - +85С), размер: Длинна=1000мм Ширина=8,8мм | шт | 24.48 | 20.7 | 50
КСГ.КГ.002.010 | Кабель силовой гибкий | Кабель силовой гибкий КГ 2х 10 Рыбинск | Dн=20,6 мм, Р=0,622 кг/м.Кабель гибкий с медными изолированными скрученными жилами. Рабочее напряжение ~660В. Допустимая Т=75 градусов. Для присоединения передвижных механизмов к электрическим сетям. Радиус изгиба не менее 8 диаметров. | м | 120.57 | 94.94 | 1
РШК.08085 | Комплектующие для шкафа | Комплектующие для шкафа 08085 (непрозр. дверь PACK 5рядов) | Непрозрачная металлическая дверца. Цвет белый (RAL9001). Габариты:555х930х175мм. Применяется для комплектации шкафа 08005. | шт | 5659.89 | 4821.39 | 2
ТТХ.ОСМ.000.63.380.005.022.220.012 | Трансформатор | Трансформатор ОСМ-0.63 380/5-22-220/12 | понижающий трансформатор общего назначения, габаритные размеры115х75х117мм, установочные размеры ,65х65 мм, вес 1.6кг | шт | 4499.17 | 4115.59 | 2
МТВ.ДКС.63950UF.Т.ПВХ.050.003 | трубка; пвх; | трубка ДКС 63950UF Труба ПВХ жёст. атмосферост. д.50мм, лёгк, 3м, серый | Труба ПВХ д.50 устойчива к ультрафиолету. Уп.15м | м | 162.59 | 114.37 | 30
ИПК.К.OC.TB.095.I.232A | клемма проходная; | клемма проходная OptiClip TB-95-I-232A-(25-95)-серый | Для фазных проводников. Ном. сеч. 95кв.мм. Ном.ток-232А. Сеч. проводн-в 25-95кв.мм. Ном. напр.1000В. Импульсное напр-10кВ. Резьба винтов М8. Монтаж на рейки(DIN, NS35,NS32).Габ.мм.Д-83;Ш-25;В-95мм. Масса -204,00гр.Раб.темп.-40°С/+100°С | шт | 553.94 | 487.47 | 10
АЛХ.Л.100.002 | Лоток | Лоток Л-100-2м (шир.100мм) | ширина 100мм. высота 40мм, длина 2м | шт | 483.38 | 414.32 | 2
ИГП.ИЭК.PGL.016.010.012.IP54 | сальник; привертной; | сальник ИЭК PGL 16 диаметр проводника 10-11мм IP54 | Сальник типа PGL влагозащищенный. Диаметр проводника 10-11мм. IP54. | шт | 26.55 | 22.46 | 40
ЗА4.OD.ВМ63.004NZ40.УХЛ3 | Автомат 4-пол. | Автомат 4-пол. OptiDin ВМ63-4NZ40-УХЛ3 | Модульный авт. выкл. на DIN-рейку. Режим экспл-и продолж-й. Ном. ток-40А. Ном. напр.400В, част.50Гц. N-с одним незащищённым полюсом для коммутирования нейтрали. Хар-ка откл.-Z. Комм.изн.-1500ц. IP20. От -60до +40. Габ: 84х72х71,5мм. m-0.500кг. | шт | 2783.59 | 2572.71 | 2
ЗОМ.OM.630.005.035.001.H.T | ограничитель мощности; | ограничитель мощности OM-630-5/50-1-H-T | Ограничитель мощности 3фазный, суммарный расчёт мощн., c функцией реле напряжения, с таймером блокировки циклической перегрузки, напр. пит. 50-450В, диап. токов 3-100А, диап. напр.0-300В, макс. ток контактов реле 2х8А АС1, огран. мощности 5-50кВт, за | шт | 7214.76 | 6546.82 | 2
ЗК3.ПМЛ.2166М.025А.220DC.УХЛ4.Б.КЭАЗ | Контактор 3-пол. | Контактор 3-пол. ПМЛ-2166М-25А-220DC-УХЛ4-Б-КЭАЗ | С управлением на постоянном токе. Нереверсивный, без реле, без корпуса, без кнопок, m-0.8кг, габ. мм.: 86х57х131. IP20, всп. контакт - NС(1р). С креплением на DIN-рейку. | шт | 3200.58 | 2933.87 | 3
ВВС.G.GSL000331 | Выкл. освет.,скр.пров. | Выкл. освет.,скр.пров. Glossa GSL000331 (3-клав.алюминий) | 3-клавишный выключатель ( алюминиевый ). сх.3 | шт | 260.58 | 189.51 | 5
СЛК.NE.002U.M.011W.845.E14 | Лампа люминесц.компактная | Лампа люминесц.компактная NE 2U-Mini 11W 845 E14 (7/60) | Комп.люм.энергосберег.лампа.Тип лампы 2U. Е14., размеры:132х52х39мм, d=9мм, световой поток=600лм. Цвет температура 845-белый.свет(адм. здания, выст. конферент-залы, супермаркеты, уч.завед-я, больницы, квартиры). кол-во в упаковке 50шт. | шт | 62.79 | 57.96 | 2
ИГП.ИЭК.PGL.021.013.016.IP54 | сальник; привертной; | сальник ИЭК PGL 21 диаметр проводника 14-15мм IP54 | Сальник типа PGL влагозащищенный. Диаметр проводника 13-16мм. IP54. | шт | 40.67 | 34.4 | 40
ИБЗ.БЗН24.004.025А.002 | Блок зажимов | Блок зажимов БЗН24-4 25А 2-гр. | Материал: корпус - фенопласт, планка - латунь. | шт | 27.52 | 25.55 | 10
ВКК.ZB4.BH3 | Кнопка комплектующие | Кнопка комплектующие ZB4-BH3 (головка кнопки "наж-вкл,наж-откл", выступ., зел.) | IP65, выступающий толкатель, хромированный ободок, для щитового монтажа диаметром 22мм, модульная конструкция, масса 0.029кг | шт | 488.44 | 418.66 | 3
СПХ.CP.800.E27 | Ламподержатель (патрон) | Ламподержатель (патрон) КОМТЕХ CP-800 (HS 519) E27 | Патрон Е27 для ЛН/ГЛН/КЛЛ/ГРЛ, керамический. КОМТЕХ | шт | 11.21 | 10.24 | 2
ВВМ.M.L.В.10372 | Выкл. комплектующие | Выкл. комплектующие Makel Lillium (белая) Вставка одинар. серая 10372 | Вставка одинарная для механизмов (розетки, выключатели) Makel Lillum. Белый. | шт | 3.51 | 3.08 | 100
ВВС.672304.ETIKA.В.002.010АХ.СЛНК | Выкл. освет.,скр.пров. | Выкл. освет.,скр.пров. 672304 ETIKA Выкл 2кл с подсв винт 10АХ СЛНК | Выкл 2кл с подсв винт 10АХ СЛНК ETIKA | шт | 150.84 | 139.24 | 10
ЗПХ.ПМЛ.3160ДМ.110.040А | Пускатель | Пускатель ПМЛ 3160ДМ/110 40А | Малогабаритные, 40А, IP20, 1з., DIN-рейка 35мм. не реверс, без реле , без корпуса, без кнопок,масса=0,6кг, габ: 80,6х56х100мм. Предназн.для дистанц.пуска, остановки и реверсирования трехфазных асинхронных электродвигателей. | шт | 1661.3 | 1498.04 | 2
ИРС.ИЭК.РП10.003.002Р.РЕ.016А.250В.IP44 | Розетка; скрытой проводки | Розетка ИЭК РП10-3 скрытая с защит. крышкой 2Р+РЕ 16А 250В IP44 | PSR61-016-3 IP44 250В. Розетка панельная с защитной крышкой. Номин. частота сети 50Гц. рабочая температура -25С до +40С. | шт | 149.57 | 126.5 | 10
ТКХ.МТП.040.010.000.4.У1 | Компл.трансф.подстанции | Компл.трансф.подстанции МТП-40/10/0.4 У1 | По опросному листу. Предварительно соглас. с П.Ф. Для заказа обращаться ПО г.Подольск. МТП(столбовая) состоит из ВВ предохранителей ПКТ, разрядника РВО, рубильника ВР32, автоматы отх.линий ВА 5135 М1. Автоматическое управление уличным освещением. | шт | 90147.18 | 87415.45 | 2
РЯУ.Я5111.2474 | Ящик; управления | Ящик Я5111 2474 | для управл.эл-двигателями, однофидерный, нереверсивный, с авт.выкл., кнопками, лампой, переключателем, ном.ток 2.5А, ном.ток автоматич. выключателя 3.15А, номинальное напряж. силовой цепи ~380В, цепи управления ~220В, габаритные размеры 400х300х250мм | шт | 7307.46 | 6820.3 | 2
АХХ.ДКС.DD0510.П.050 | Прочая продукция | Прочая продукция ДКС DD0510 Перегородка кабельная огнестойкая, 50 мм | Перегородка для кабельных трасс уп=10шт. | шт | 282.27 | 198.56 | 20
ЗД0.АД12.022C40.АC.УХЛ4.КЭАЗ | Автомат дифференц. | Автомат дифференц. АД12-22C40-АC-УХЛ4-КЭАЗ (2P, C40, 30mA) | 2пол. Ном.ток-40А. Ном.раб.напр.230В. Ном.откл. диффер. ток-30мА. ПКС-4,5кА. Тип защ. хар. по диф. току-АС. Расцепители: тепловой и электромагнитный, уставка 5In-10In. Хар-ка откл.-С. IP20 Габ.мм.В-94, Ш-62, Г-75. m-0,25кг. Раб. темп. -25°С до +55°С | шт | 547.41 | 501.79 | 5
ЗПХ.ПМЛ.6213.220.160А | Пускатель | Пускатель ПМЛ 6213/220 160А | 160А.660В, IP54. оболочка, 1р+3з, нереверсивный, с реле , с кноп. стоп, Масса 16,8кг, габариты: 500х300х220мм. Предназнач. для дистанц. пуска, остановки и реверсирования трехфазных асинхронных электродвигателей. | шт | 17599.55 | 15869.95 | 2
КСГ.КГ.001.025 | Кабель силовой гибкий | Кабель силовой гибкий КГ 1х 25 Конкорд | Dн=13,5 мм,P=0,38 кГ/м. Кабель гибкий с медными изолированными скрученными жилами. Рабочее напряжение ~660В. Допустимая Т=75 градусов. Для присоединения передвижных механизмов к электрическим сетям. Радиус изгиба не менее 8 диаметров. | м | 114.24 | 106.62 | 2
АМС.СПТП.010.150.240 | Муфта соединительная | Муфта соединительная СПТП-10-150/240 | Производитель ПЗЭМИ. соединительная переходная на основе термоусаживаемых изделий с соединительными гильзами с контактными винтами со срывающимися головками при затяжке для соединения кабеля с бумажной изоляцией с кабелем с пластмассовой изоляцией на | компл | 11439.01 | 10314.84 | 2
ТТТ.ТТИ.030.300.005А.005ВА.000.5 | Трансформатор тока | Трансформатор тока ТТИ-30 300/5А 5ВА кл/т 0.5 | Масса 250г, коэф. безоп-ти 1200. Предназ. д/передачи сигнала измерит.приборам или устройствам защиты и управления; для защиты оборудования от повреждения. Выпускаются в корпусе из негорючей самозатухающей пластмассы с прозр. пломбир. крышкой. | шт | 584.32 | 494.2 | 5
ИРС.S.SDN5400147 | Розетка; скрытой проводки | Розетка Sedna SDN5400147 аудиорозетка бежевая | Аудиорозетка. Бежевый | шт | 633.78 | 547.77 | 3
АЛХ.ДКС.35066.Л.40080.L3000 | Лоток | Лоток ДКС 35066 400х80 L3000 | Лоток неперфорированный 400х80 L 3000. Уп=12м | м | 876.63 | 693.75 | 12
ЗД2.DEK.ДИФ101.002P.060А.300.C.004.5А | Автомат дифференц. 2-пол. | Автомат дифференц. 2-пол. DEKraft ДИФ101-2P-060А-300-C 4.5кА (15042DEK) | Диф. автомат 2Р 60А 300мА тип AC х-ка С ДИФ-101 4,5кА DEKraft | шт | 840.09 | 684.52 | 2
ЗА1.ABB.SH201.C.001 | Автомат 1-пол. | Автомат 1-пол. ABB SH201 C 1 | Однополюсный, 1 А AC 230В~, ток откл.6кА, срабатывание электромагнитной защиты между 5 и 10-кратным значением ном. тока, установка на DIN-рейку. | шт | 447.57 | 387.89 | 5
СЛГ.NE.HC.012V.075W.G6.035 | Лампа галогенная | Лампа галогенная NE HC 12V 75W G6.35 (7/703) | Галогенная лампа энергосбер. Световой поток 1300лм. Размеры: 40х20х15мм. Кол-во в упаковке 1000 шт. | шт | 14.44 | 12.07 | 2
ТТХ.ОСО.000.25.220.024 | Трансформатор | Трансформатор ОСО-0.25 220/24 | IP00, 125х99х120, 4.4кг | шт | 770.35 | 694.64 | 3
ЗРП.ABB.CR.M024DC4L | реле; промежуточное; | реле ABB CR-M024DC4 (катушка 24В пост.тока) | Миниатюрное реле, 4 перекидных конт./6А,250В, применяется с розеткой CR-M4SS и фиксатором CR-MH. | шт | 410.9 | 350.03 | 10
ВПХ.672205.ETIKA.П.010А.БЕЛ | Переключатель | Переключатель 672205 ETIKA Переключат 10А винты БЕЛ | Переключат 10А винты БЕЛ ETIKA | шт | 98.11 | 90.56 | 20
СЛК.PHL.T.T2.020W.WW.E27.220.240V.001PF.006.517900 | Лампа люминесц.компактная | Лампа люминесц.компактная PHL Tornado T2 20W WW E27 220-240V 1PF/6 517900 | Спираль. 2700К, дл. 116, диам. 56.5. ш. 47. уп. 6шт | шт | 174.74 | 160.18 | 12
ВПР.INS.600.31154 | Рубильник перекл. | Рубильник перекл. INS 600 31154 (600А, 3-полюс.) | IP40 по лицевой панели, U=690В, стацонтарный, переднее присоединение кабелей | шт | 90476.36 | 77072.45 | 2
АЗМ.ДКС.NL3000.М.003 | Молниеприёмник | Молниеприёмник ДКС NL3000 Молниеприемный стержень, 3 м | монтаж отдельностоящих стержневых молниеприемников. | шт | 6974.51 | 5519.55 | 2
ЗА1.ABB.S231R.C16A | Автомат 1-пол. | Автомат 1-пол. ABB S231R C16A | ВРЕМЕННАЯ ПРИОСТАНОВКА ПРОИЗВОДСТВА!!! ПРЕДЛАГАТЬ ЗАМЕНУ НА S201!!! 16А, хар-ка С: ток короткого замыкания 4-5кА. | шт | 107.9 | 95.45 | 2
РШМ.DEK.ЩРНМ.005.IP54.М | Шкаф пустой с монтаж. панел. | Шкаф пустой с монтаж. панел. DEKraft ЩРНМ-5-IP54-М (30624DEK) | Корпус мет. нав. с монт. панелью модиф., 1000х650х300, IP54, размер монтажной панели (ВхШ) 930х585мм | шт | 6961.02 | 5671.94 | 2
ИРС.V.LIFE.АЛЮ.Р.TV.753651 | Розетка; скрытой проводки | Розетка Valena LIFE АЛЮ TV "звезда" 753651 | Valena LIFE.Розетка ТВ c топологией "звезда" 0-2400 МГц.С лицевой панелью.Алюминий | шт | 494.37 | 456.34 | 3
КСГ.КГ.ХЛ.003.006+ | Кабель силовой гибкий | Кабель силовой гибкий КГ-ХЛ 3х 6+4 Конкорд | Медные изолированные скрученные жилы. Материал изоляции и оболочки - резина. Для холодного климата. Рабочее напряжение ~660В. Допустимая Т=75 град. Для присоединения передвижных механизмов к электрическим сетям. Радиус изгиба не менее 8 диаметров. | м | 117.81 | 106.03 | 2
ЗЧ3.ATV212HD37N4 | Преобр.частоты 3-ф | Преобр.частоты 3-ф ATV212HD37N4 (37kW 380/480V 50/60 Гц) | Предназначен для упр-я 3-х фазными асинхронными двигателями в системах вентиляции, водоснабжения, отопления и кондиционирования. Напряж. питания 380-480В, 50/60Гц, мощность двигателя 37кВт, масса=38.1кг. | шт | 111222.64 | 98389.26 | 2
КСХ.NUM.J.004.035.000.66.К | Кабель силовой | Кабель силовой NUM-J 4х 35 -0.66 Конкорд | бухта 100м или барабан 500м; для неподвижной прокладки в сухих, влажных и мокрых помещениях; тройная изоляция (ПВХ+резина+ПВХ); негорючий; изоляция жил имеет различный цвет; цвет жил: черная, голубая, коричневая,желто-зеленая. | м | 1003.46 | 887.68 | 100
ВВ1.DEK.ВН102.001P.020А | Выкл нагрузки 1-пол. | Выкл нагрузки 1-пол. DEKraft ВН102-1P-020А (17001DEK) | Выкл. нагр. 1Р 20А ВН-102 DEKraft, модульный на 35мм Din-рейку | шт | 89.54 | 72.96 | 12
КЭХ.ПЭТВ.002.0670 | Провод обмот. | Провод обмот. ПЭТВ-2 0670 | Масса=3,2486кг/км.Для изгот-я обмоток температур. класса "В": измерит. и регистрир.приборов, телеф.капсюлей, двигателей малой мощности, электромагнитов и сухих трансф-ов.Отличные механич.св-ва позволяют использовать провода для механизир.намотки.Усто | кг | 822.32 | 746.19 | 20
ЗАК.ABB.К.AUX.001Q.250V.XT1.XT4 | Комплектующие для автомата | Комплектующие для автомата ABB Конт. сост-я выкл. без проводов AUX 1Q 250Vac/dc XT1 - XT4 | Контакт дополнительный 1Q сигнал Tmax | шт | 1502.03 | 1279.51 | 2
МТТ.ТУТ.012.006.К.КВТ | трубка; термоусаживаемая; | трубка ТУТ-12/6 красная (КВТ) | Термоусаж.трубка с к-том усадки 2:1. Для изоляции и антикаррозийной защиты эл.соед-й, бандажирования кабелей и проводов. Форма поставки: рулон 100м. | м | 12.87 | 11.39 | 2
С2О.ЛПО.056.011.005М.УХЛ1.Л | Светильник люмин.; потолочный | Светильник люмин. ЛПО 56-11-005М УХЛ1 | IP54, рассеиват. из светостабилизир. поликарбоната. патрон G23, габаритные размеры 382х95х73мм, масса 2.4кг | шт | 908.11 | 873.2 | 4
КОХ.ПВ.001.002.5.Ч.ЭТК | Провод уст.и освет. | Провод уст.и освет. ПВ1(ПуВ) 2.5 Черный ККЗ | Бухта 500м. наружний диаметр 3.9мм, вес 30.0кг/км . Uном. ~450В/-1000В, класс жилы 1, количество и диаметр проволок в жиле 1х2.24мм, толщина изоляции 0.8мм, Допустимый длительный ток - 41А. Стоек к воздействию: темп.окруж.среды -50 +70С, мех.ударов, | м | 16 | 13.63 | 250
ЗВХ.ПТ.001.2.010.040А.031.5.У3.СП | Предохранитель | Предохранитель ПТ 1.2-10-40А-31.5 У3 СПб | Uном.=10кВ, Iном=40А, Iном.откл.=31,5кА диам=72мм,дл.=464#2мм,m=3кг. | шт | 1351.45 | 1320.67 | 2
ЗА4.DEK.ВА103.004P.040А.C.006А | Автомат 4-пол. | Автомат 4-пол. DEKraft ВА103-4P-040А-C 6кА (12110DEK) | Авт. выкл. 4Р 40А х-ка C ВА-103 6кА DEKraft | шт | 689.93 | 562.17 | 3
ККХ.КВВГ.004.001.5 | Кабель контрольный | Кабель контрольный КВВГ 4х 1.5 Дмитров | расч.масса = 138кг/км, номин. наруж. диаметр =9.2мм, Uном 660В, изол.и оболочка из ПВХ пластиката, предн.для прокладки в помещениях, каналах, туннелях при отсутствии механич.воздействий. Бухта 1000м | м | 46.87 | 39.93 | 100
ИСП.Р.ABB.216.RU6.002P.E.016А.IP44 | Разъем штепсельный | Разъем штепсельный Розетка ABB 216 RU6 2P+E 16А, IP44 | Розетка с прямым фланцем 16A, 2P+E, IP44 | шт | 540.15 | 460.13 | 4
АЛХ.ДКС.35114INOX.Л.300100.L.2000 | Лоток | Лоток ДКС 35114INOX 300х100 L 2000, нержавеющий | Лоток 300х100 L 2000., нержавеющий Уп=4м | м | 5588.87 | 4422.97 | 2
ТТХ.THE.250.SHORКОМТЕХ | Трансформатор | Трансформатор КОМТЕХ THE 250 SHORT | Трансформатор электронный прямоугольный компактный, максимальная мощность 250W, ГЛН 12V, размеры 215х47х38мм, рабочая температура 0 до +55град., IP20, 220-240V. КОМТЕХ | шт | 504.16 | 453.74 | 2
ЗА4.ИЭК.ВА.047.029.050A.С | Автомат 4-пол. | Автомат 4-пол. ИЭК ВА 47-29 50A С (4P) | IP40, 220/380В, на DIN-рейку 35мм, с электромагнитным и тепловым расцепителями, коммутац.способность 4.5кА, макс.сечение провода 25 кв.мм, срабатывание эл-магн.расцепителя 5-10 Iном | шт | 534.51 | 452.07 | 3
ККХ.КВВГЭ.LS.019.001.5 | Кабель контрольный | Кабель контрольный КВВГЭнг(А)-LS 19х 1.5 Алюр | Наруж. диаметр = 17,7мм, масса 1 км=568кг. Кабель контрольный с однопроволочными медными жилами, изол. и оболоч. из ПВХ композиций пониженной пожароопасности, экранир., предн. для прокладки в помещениях, каналах, туннелях при отсутствии механич. возд | м | 223.39 | 197.61 | 100
СЛМ.SC.FR.040.E14 | Лампа накал."миньон" | Лампа накал."миньон" КОМТЕХ SC FR 40 E14 | ЛН шарообразная, 40W, Е14, 220-240V, матовая. КОМТЕХ | шт | 9.45 | 8.23 | 2
ЗД2.DEK.ДИФ102.001N.006А.030.C.004.5А | Автомат дифференц. 2-пол. | Автомат дифференц. 2-пол. DEKraft ДИФ102-1N-006А-030-C 4.5кА (16001DEK) | Диф. автомат 1Р+N 6А 30мА тип AC х-ка С ДИФ-102 4,5кА DEKraft | шт | 686.94 | 559.73 | 3
КТХ.ТППЭП.010.002.000.5 | Кабель телефонный и связи | Кабель телефонный и связи ТППЭП 10х 2х 0.5 Кольчугино | Рабочее U: =220В, ~145В. Максимальный наружный диаметр=12.3мм, справочная масса=94 кг/км.Материал изоляции и оболочки - полиэтилен с экраном из алюминиевой ленты. Для прокладки в телефонной канализации, в коллекторах, шахтах, по стенам зданий и подве | м | 62.32 | 56.2 | 150
ЗПХ.ПМЕ.213.220.025А.004.004 | Пускатель | Пускатель ПМЕ 213/220 25А 4з+4р | IP00,реверсивный,откр.,б/реле, габаритные размеры: 130х200х130мм, установочные размеры:100+-0.5х170+-0.5мм, масса=2.7кг, 4з+4р доп. контактов | шт | 2195.95 | 1942.57 | 2
ИРХ.ABL.K42S30.032А.400V.003P.E | Розетка | Розетка ABL K42S30 каб. 32А 400V 3P+E | ЗАКАЗ СОГЛАСОВЫВАТЬ С ОТВ.СНАБЖЕНЦЕМ. IP44 силовой разъем брызгозащищенный с откидной крышкой . Цвет корпуса красный. 400V, 50/60Гц. 4 контакта. Сила тока 32А. | шт | 396.76 | 370.31 | 5
ЗВХ.ПТ.001.1.010.008А.031.5.У3.К | Предохранитель | Предохранитель ПТ 1.1-10-8А-31.5 У3 К | Uном.=10кВ, Iном=8А, Iном.откл.=31,5кА диаметр=53мм,дл.=400мм,m=1,9кг | шт | 665.38 | 633.93 | 2
АХХ.ДКС.37225INOX.Т.О.TSS.300.080 | Прочая продукция | Прочая продукция ДКС 37225INOX Т-Ответвитель вверх (плоский) TSS 300/80, нерж | Аксессуар для лотков ДКС. Т-Ответвитель вверх (плоский) TSS 300/80, нержавеющий уп=1шт. | шт | 11433.09 | 9048.03 | 2
РШМ.Щ.415RX.IP54 | Шкаф пустой с монтаж. панел. | Шкаф пустой с монтаж. панел. 415Rx (800х1200х280) | Навесной. Для размещения НКУ. Металл 1.2мм, степень защ.-IP54,краска эпоксиполиэфирная RAL -7032. С оцинкованной монтажной панелью. | шт | 8146.58 | 8146.58 | 1
АНИ.KLAUKE.650C6.004.0.006.0.M6 | Наконечник каб.; медный, вилочный | Наконечник каб. KLAUKE 650C6 4.0-6.0мм M6 | Материал: электротехническая медь, поверхность луженая, изол. трубка ПА, без галогенов, температура до 105град.С. Отверстие D=6.5-6мм, параметры: d1=3.6мм, d2=6.5мм, d3=11мм, d4=6.4мм, l=22.5мм, a1=6мм, a2=12.5мм, вес 100шт=0.170кг. уп.=100шт. | шт | 19.71 | 18.09 | 100
ИРС.ВАЛЕНТИНА.РС.010.153 | Розетка; скрытой проводки | Розетка ВАЛЕНТИНА РС-10-153 (1-мест.) | Уп=65шт. Серия "ВАЛЕНТИНА" Розетка 1-мест. скр. установки, материал: АБС-пластик белый. | шт | 45.66 | 41.68 | 20
ТТХ.ОСМ1.000.063.220.005.012 | Трансформатор | Трансформатор ОСМ1-0.063 220/5-12 | IP00, 85х70х90мм, 1.24кг | шт | 945 | 852.13 | 3
ТТТ.ТТИ.030.200.005А.005ВА.000.5 | Трансформатор тока | Трансформатор тока ТТИ-30 200/5А 5ВА кл/т 0.5 | Масса 250г, коэф. безоп-ти 1200. Предназ. д/передачи сигнала измерит.приборам или устройствам защиты и управления; для защиты оборудования от повреждения. Выпускаются в корпусе из негорючей самозатухающей пластмассы с прозр. пломбир. крышкой. | шт | 584.32 | 494.2 | 5
ИСП.Р.145.003Р+РЕ+N.125А.380В.IP54.TDM | Разъем штепсельный | Разъем штепсельный Розетка 145 3Р+РЕ+N 125А 380В IP54 TDM (стацион.) | Розетка стацион., IP54, 3P+PE+N. Корпус и детали, несущие токоведущие части выполнены из термостойких и самозатухающих материалов. крышки защищают от попадания внутрь разъема пыли и влаги, предусмотрено пространство для размещения кабеля. | шт | 4397.99 | 3916.46 | 2
ВВМ.G.GSL000305 | Выкл. комплектующие | Выкл. комплектующие Glossa GSL000305 (5-пост.рамка, горизонт., алюминий) | 5-постовая рамка (алюминий), горизонтальная | шт | 246.13 | 179 | 5
ЗРТ.LRE01 | реле; тепловое; | реле LRE01(0.1-0.16А) | Трехполюсное тепловое реле для защиты электродвигателей от перегрузки, диапазон уставок тока 0,10-0,16А, используется с контакторами типа Е06#Е38 | шт | 543.18 | 470.76 | 3
ВКК.ZB4.BS844 | Кнопка комплектующие | Кнопка комплектующие ZB4-BS844 (головка кнопки, гриб. с фикс. D=40мм, кр.) | IP65, грибовидный толкатель с возвратом поворотом D=40mm триггерного действия (мгн. переключ.), хромированный ободок, для щитового монтажа диаметром 22мм, max кол-во контактов - 4шт, модульная конструкция, масса 0.073кг | шт | 733.95 | 629.1 | 4
ЗА3.ABB.MS.116.001.0 | Автомат 3-пол. | Автомат 3-пол. ABB MS 116-1.0 | Для защиты электродвигателей с тепл. и электромаг. расцепителями, откл. способность 50кА, диапазон регулир. тепл. тока 0.63-1.00А. Монтаж на DIN-рейку. | шт | 1541.31 | 1312.97 | 2
РШР.КСРМ.016.8.002.036.УХЛ3.IP31.М.003 | Шкаф распределительный | Шкаф распределительный КСРМ 16.8.х-2 36 УХЛ3 IP31 Место 3 | Крупногабаритный сборно-разборный металлокорпус для сборки низковольт. компл. устройств. Габ. размер: 1600х800хХмм. тип покрытия - ЭПК/шагрень. Цвет краски-RAL7035. Сборн.-разборн. каркас из перфорир. профиля, к кот. креп. дверь, бок. панели, задняя | шт | 8044.18 | 6803.54 | 2
ЗА3.АЕ.2046М.010А.010Р | Автомат 3-пол. | Автомат 3-пол. АЕ 2046М-10Р-00У3-Б 10А (Черкесск) | Упаковка 3шт. 3пол., с эл./магн. и теплов. расц, отс. 12in, с регулировкой ном. тока тепл. расц-й, 380В, коммутац. спос.Icu-1,5кА, 145х75х105(IP00), масса-0,93кг. | шт | 1725.29 | 1555.74 | 2
СДХ.OSRAM.PTI.070.220.240.S | Дроссель | Дроссель OSRAM PTI 70/220-240 S | Эпра PROF для ламп HCI, HQI и NAV L 110mm, b 75mm, h 30mm, L1 99mm | шт | 1475.6 | 1362.43 | 10
ЗПХ.ПМА.3300.110.040А.004.004 | Пускатель | Пускатель ПМА 3300/110 40А 4з+4р | IP00,380B, габаритные размеры: 130х200х130мм, установочные размеры:100+-0.5х170+-0.5мм, масса=2.7кг.реверсивный, открытый, без реле, с лектрической блокировкой, 4з + 4р свободных контакта. Можно комплектовать реле РТТ 141. | шт | 2482.41 | 2195.98 | 2
СЛК.OSRAM.DULUX.S.011W.830.G23.010X1 | Лампа люминесц.компактная | Лампа люминесц.компактная OSRAM DULUX S 11W/830 G23 10X1 | лампа для ЭПРА, L=214mm, уп. 10 шт | шт | 105.44 | 97.11 | 10
ДЭХ.АИР.080.001.1.1500.А4.Ф | Электродвигатель | Электродвигатель АИР 80(1.1квт/1500об/м)А4/Фл | IP44, высота оси вращения 80мм, диаметр вала 22мм, размеры: длина 296.5мм. диаметр фланца 200мм, высота от оси вала до верхней части распр. коробки 104.5мм, расстояние между противоположными отверстиями на фланце 165мм, количество отверстий - 8, ма | шт | 5937.75 | 5446.29 | 2
ЗА4.DEK.ВА101.004P.003А.B.004.5А | Автомат 4-пол. | Автомат 4-пол. DEKraft ВА101-4P-003А-B 4.5кА (11039DEK) | Авт. выкл. 4Р 3А х-ка B ВА-101 4,5кА DEKraft | шт | 476.93 | 388.61 | 3
КОХ.ПВ3.000.75.С | Провод уст.и освет. | Провод уст.и освет. ПВ3(ПуГВ) 0.75 Синий Дмитров | Бухта 1000м. Для электр.установок при стац.прокладке в освет.и силовых сетях, для монтажа электрооборудования.Масса 10.9кг/км, номин. наруж. D=2.8мм, испыт.U=2500В, рабочая температура от-50 до+70С. Конструкция: Жила-медная мягкая проволока(многопров | м | 5.63 | 4.8 | 200
КСБ.ААБЛ.001.004.070 | Кабель силовой бронированный | Кабель силовой бронированный ААБЛ- 1 4 х 70 | Масса кабеля 2290кг/км;макс.сопротивление жилы при t=20C равно 0.443 Ом/км; допус. токовые нагрузки в земле 171А, в воздухе 167А; толщ.изоляции жила-жила=1.50мм,жила оболочка=1.25мм, толщ.алюм. оболочки=1.30мм; наружный D=37.4мм. | м | 631.88 | 569.78 | 100
КСХ.ВВГНГ.001.050.Б | Кабель силовой | Кабель силовой ВВГНГ (А) 1х 50 Белый Алюр | Расч. масса=557кг/км, номин. наруж. диаметр=13.5мм.Рабочее ~U=660В. Медная жила. Материал изоляции(белая) и оболочки-ПВХ, не распространяющий горение. Использ. для передачи и распределения эл.энергии в стационарных условиях (в т.ч. для АЭС). Допустим | м | 313.99 | 277.76 | 100
СЛЛ.OSRAM.FC.055W.840.230V.002GX13 | Лампа люминесцентная | Лампа люминесцентная OSRAM FC 55W/840 12X1 | Кольцевые люм. лампы T5, внеш. D=300mm, уп. 12 шт | шт | 1036.64 | 954.78 | 2
ИХХ.V.LIFE.АЛЮ.Р.002USB.753612 | Прочая продукция | Прочая продукция Valena LIFE АЛЮ Роз 2хUSB зарядка 753612 | Valena LIFE.Зарядное устройство с двумя USB-разьемами 240В/5В 1500мА.С лицевой панелью.Алюминий.Для быстрой зарядкт мобильных телефонов, планшетов, МР3 и МР4 плееров. | шт | 1979.82 | 1827.53 | 2
ЗПХ.ПМ.12025150.380.025А.001 | Пускатель | Пускатель ПМ 12025150/380 25А 1з | IP20,нереверсивный, открытый, б/реле,1замыкающий контакт | шт | 687.14 | 607.85 | 3
С9С.GALAD.ДВО01.040.003.УХЛ4 | Светильник LED встраиваемый | Светильник LED встраиваемый GALAD ДВО01-40-003 УХЛ4 (1/4/10;N;5000;150) эконом | IP20; Тип рассеивателя призматический Световой поток 3600 лм Потребляемая мощность 44 Вт Световая отдача светильника 81,8 лм/Вт Диапазон цветовой температуры 5000 К Габариты 595 x 595 x 45 мм | шт | 1782.5 | 1658.5 | 2
ЗПХ.ПМЛ.4160М.220.063А | Пускатель | Пускатель ПМЛ 4160М/220 63А | 63А, IP20, 1з+1р., DIN-рейка 35мм. не реверс, без реле , без корпуса, без кнопок,масса=1,34кг, габ: 125х84,5х113,3мм. Предназн.для дистанц.пуска, остановки и реверсирования трехфазных асинхронных электродвигателей. | шт | 2300.97 | 2074.84 | 2
КСХ.ВВГ.П.LS.003.002.5.000.66.К | Кабель силовой | Кабель силовой ВВГ-Пнг(А) - LS 3х 2.5 ок(N, PE)-0.66 Кабэкс | LS-низкое дымо- и газовыд-е..Рабочее ~U=660В. Мед. жила. Материал изоляции и оболочки-ПВХ, пониженной жароопасности. Использ. для передачи и распределения эл.энергии в стационарных условиях (в т.ч. для АЭС). Допустимая T=80 град. | м | 50.6 | 45.54 | 200
ЗРП.РП.021.003.024В.050Г | реле; промежуточное; | реле РП-21 3-конт.,24В/50Гц | 3 контакта переключающие;U=24 В;род тока переменый;мощность 3 Вт;степень защиты механизм-IP40,вывод-IP00;габаритные размеры 45х34х29;масса 0,07 кг;комутационая износостойкость для кл. 4 млн.циклов | шт | 258.48 | 243.17 | 6
С9В.Л.LED.005.LSR.3528W120.009.6.IP65.012V.IEK | Светодиодная лента | Светодиодная лента LED 5м блистер LSR-3528W120-9.6-IP65-12V IEK-eco | 120 светодиодов на 1м, 12В, IP65. Мощность 9.6Вт/м. Цвет- холодный белый. Лента крепится на самоклеящейся качественной основе "3М" | шт | 948.76 | 695.76 | 2
ТТХ.ОСМ.000.063.380.005.036 | Трансформатор | Трансформатор ОСМ-0.063 380/5-36 | Масса=1.24кг, габаритные размеры: 85х70х90мм. | шт | 1042.5 | 943.66 | 2
КИС.СИП.002А.003.070+.001.070+.001.025.000.6.001 | Провод изол.; самонесущий | Провод изол. СИП-2 3х70+1х70+1х25-0.6/1 Энергокомплект МФ | 500м. Согласовывать с отв.снабженцем. Для прим-я в воздушных силовых и осветительных сетях. В качестве нулевой несущей жилы использ. алюм. провод, упрочненный стальной проволокой. | м | 242.98 | 191.55 | 100
АХХ.ДКС.FC37311INOX.П | Прочая продукция | Прочая продукция ДКС FC37311INOX Пластина для подвеса пров. лотка на шпильке | Аксессуар для монтажа проволочных лотков ДКС. Пластина для подвеса проволочного лотка на шпильке. уп=10шт. | шт | 161.55 | 127.85 | 10
ВВМ.665091.ETIKA.Л.003А | выкл.; комплектующие; | выкл. 665091 ETIKA Лампочка индикации 3мА | Лампочка индикации 3мА | шт | 57.47 | 53.05 | 10
АКМ.L.31418.O.Р.002.03220 | короб; рамка под станд.модуль; | короб Legrand 31418 Oteo Рамка 2п. 32х20 | Oteo Рамка 2п. 32х20 Уп=5шт | шт | 515.12 | 475.5 | 5
СХХ.Д | Аксессуары для светильников | Аксессуары для светильников Держатель ламп (Д/РСП05-250,400; ГСП17-250, 400) | Для РСП05-250,400; ГСП17-250, 400 | шт | 181.12 | 178.02 | 10
МТТ.ТУТ.006.003.ЖЗ | трубка; термоусаживаемая; | трубка ТУТнг-ж/з-6/3 (КВТ) | Желто-Зеленая термоусаж.трубка с к-том усадки 2:1. Для изоляции и антикаррозийной защиты эл.соед-й, бандажирования кабелей и проводов. Не поддерживает горение.Обладает устойчивостью к ультрафиолетовому излучению. Форма поставки рулон 100м | м | 13.39 | 11.6 | 100
ЗВХ.DEK.ДП102.С14.003P | Предохранитель | Предохранитель DEKraft ДП102-С14-3P (21388DEK) | Держатель предохр. типа C14 со светодиодной индикацией | шт | 467.77 | 381.15 | 2
АКК.L.33329.DLPL.О.003.04016 | Короб, комплектующие | Короб, комплектующие Legrand 33329 DLPL Отв.с перег.в3х пл.40х16 | DLPLОтв.с перег.в3х пл.40х16 Уп=10шт | шт | 636.54 | 587.58 | 10
СЛЛ.PHL.MASTER.TL5.HE.028W.865.SLV.040.015455 | Лампа люминесцентная | Лампа люминесцентная PHL MASTER TL5 HE 28W/865 SLV/40 015455 | G5, дл. 1163.2, д. 17, уп. 40шт | шт | 188.28 | 172.59 | 20
ЗА1.OD.ВМ63.001Z04.УХЛ3 | Автомат 1-пол. | Автомат 1-пол. OptiDin ВМ63-1Z4-УХЛ3 | Модульный авт. выкл. на DIN-рейку. Режим эксплуатации продолжительный. Ном. ток-4А. Ном. напр.230/400В, частота 50Гц. Хар-ка откл.- Z. Коммутац. износост.-1500циклов. IP20. От -60 до +40. Габ: 84х18х71,5мм. Масса - 0.125кг. | шт | 644.38 | 595.56 | 3
ЗРК.ABB.М.E293.X | реле; комплектующие; | реле ABB Модуль центр. управл. E293/X | Модуль управления реле серии Е200 | шт | 2934.46 | 2543.2 | 2
СОГ.N.094.607.NFL.T2H2.500.R7.BLY | Прожектор галогеновый | Прожектор галогеновый Navigator 94 607 NFL-T2H2-500-R7s/BLY (ИО 500 Вт на треноге) | Галогенные прожекторы заливающего света для освещения фасадов зданий, строительных объектов, подъездных дорог, садов, гаражей, рекламных стендов, вывесок и проч. 2 галогенных прожектора 500 Вт на раздвижном штативе. Закаленное и термостойкое защитное | шт | 2936.77 | 2576.12 | 2
АКМ.L.31408.O.Р.001.03220 | короб; рамка под станд.модуль; | короб Legrand 31408 Oteo Рамка 1п. 32х20 | Oteo Рамка 1п. 32х20 Уп=10шт | шт | 195.06 | 180.06 | 5
ЗУ4.LEGRAND.008995 | УЗО 4-пол. | УЗО 4-пол. LEGRAND (4P 63A 30мА) 411704 | Тип "АС". Кол.модулей по 17,5мм: 4. Минимальная температура -25С. | шт | 4114.8 | 3798.28 | 2
ИРС.L.77481.Р.D.К.065.Н.С.002.З.Б | Розетка; скрытой проводки | Розетка Legrand 77481 Р.Dlp Кр.65 Нем.Ст. 2к+З Блок. | Р.Dlp Кр.65 Нем.Ст. 2к+З Блок. Уп=10шт | шт | 748.7 | 691.11 | 2
ЗА1.MG.C60N.001P.050A.C | Автомат 1-пол. | Автомат 1-пол. MG C60N 1P 50A C (24408) | ном.напряжение 230/240В~, ток отключения 6кА, срабатывание электромагнитной защиты между 5 и 10-кратным значением ном.тока, количество циклов 20000, масса 0.11кг, установка на DIN-рейку, размеры 81х70х18мм | шт | 367.9 | 336.11 | 2
ИРС.U5.036.25Z.Е.Б | Розетка; скрытой проводки | Розетка MGU5.036.25ZD Евр. Беж. (винт. зажим) | IP20. Предназначены для электропроводки общего назначения напряж. до 250В, макс. ток нагрузки=16А. Устанавливается в монтаж. коробку на винтах либо на распорных лапках.Для наруж. монтажа с рамкой U2.002.XX, U2.004.XX, U2.006.XX, U2.008.XX, исп-ся уст | шт | 180.06 | 155.62 | 10
КСХ.ВВГ.001.150.Ж.З | Кабель силовой | Кабель силовой ВВГ 1х 150 Желто-Зеленый Алюр | Номин. наруж. диаметр=22,2мм. Расчетная масса = 1595кг/км. Изоляция (желто-зеленая) и оболочка кабеля из поливинилхлоридного пластиката. Медная токопроводящая жила. Рабочее напряжение ~1000В. Длительно допустимая Т=70 градусов. Для передачи и распред | м | 919.11 | 813.06 | 100
КОХ.ПГВ.001.001.0.Ч.ККЗ | Провод уст.и освет. | Провод уст.и освет. ПВ3(ПуГВ) 1.0 Черный ККЗ | Бухта 1000м. Uном. ~450В/-1000В, класс жилы 2, количество и диаметр проволок в жиле 14х0.30мм, толщина изоляции 0.6мм, наружний диаметр 3.0мм, вес 14кг/км. Стоек к воздействию темпер. окр.среды -50 +70С. Конструкция: Токопровод.жила-медная, многопр | м | 7.16 | 6.1 | 500
ЗКВ.КВТ.001.014.005.630.У3.220В.003+003 | контактор; вакуумный; | контактор КВТ-1,14-5/630 У3, 220В, 3з+3р, нереверс., без реле (ЭТ) | Нереверсивный, 3-х полюсный, ном. рабочий ток 630А, ном. рабочее напряжение катушки управления 220В, доп. контакты 3з+3р, степень защиты IP00. Габ. Мм. Д-263,Ш-355,В-218. | шт | 40700.4 | 36004.2 | 2
ИХХ.ДКС.75020SL.К.002.RAL.9001 | Прочая продукция | Прочая продукция ДКС 75020SL Каркас на 2 мод.(1-мест.), сл.кость, RAL 9001 | Каркас на 2 модуля (одноместный), слоновая кость, RAL9001 Уп=20шт. | шт | 84.9 | 67.18 | 20
ИКР.КО.003 | Коробка распаечная | Коробка распаечная КО-3 пласт.с крыш.(телефонная 50х25) |  | шт | 0.89 | 0.77 | 2
ИВХ.ABL.G44S35.125А.400V.003P.E | Вилка | вилка ABL G44S35 настен. 125А 400V 3P+E | ЗАКАЗ СОГЛАСОВЫВАТЬ С ОТВ.СНАБЖЕНЦЕМ. IP67 вилка наружной установки силовая . Цвет корпуса красный. 400V, 50/60Гц. 4 контакта. Сила тока 125А. | шт | 6640.84 | 6198.12 | 2
ВВР.РПС.036.630А.Л.П | Рубильник выкл. | Рубильник выкл. РПС-36 630А левый (с предохр.) | Для защиты и неавтоматической коммутации силовых цепей 380В. Со смещенным (боковым) приводом ПРЦ-0,4. На текстолитовом основании. Габ.: Ш-455(без рук.); В-380; Г-170мм. М/П-110мм. Вес-?кг. У3(УХЛ4). | шт | 13234.88 | 12892.26 | 2
СОГ.FLS.150.Б | Прожектор галогеновый | Прожектор галогеновый FLS-150 Бел.(тип ИО-150Д) | IP 44,Корпус из алюминиевого сплава. Герметичное исполнение.Жаростойкое стекло. Включение от датчика движения. Регулировка чувствительности и уровня внешней освещенности датчика движения.Угол срабатывания датчика движения - 120°. Лампа 78 мм с цоколе | шт | 780.3 | 676.26 | 3
КСХ.ВВГ.LSLT.005.4.К | Кабель силовой | Кабель силовой ВВГнг(А)-LSLTx(N, PE) 5х4 ок Конкорд | Кабель силовой. Расчетный наружный диаметр 15.5мм, объем горючей массы 163л/км, теплота сгорания 4533 МДж/км, расчетная масса 471кг/км. | м | 163.52 | 144.65 | 100
ЗК3.ПМЛ.1100.010А.024AC.УХЛ4.Б.КЭАЗ | Контактор 3-пол. | Контактор 3-пол. ПМЛ-1100-10А-24AC-УХЛ4-Б-КЭАЗ | С переменным током цепи управления. Нереверсивный, без реле, без корпуса, без кнопок, m-0.4кг, габ. мм.: 76х47х82. IP00, всп. контакт -NO(1з). | шт | 480.73 | 440.67 | 10
ЗПХ.ПМЛ.1210.220.005.5.008А | Пускатель | Пускатель ПМЛ 1210/220 5.5-8А | IP54,1з,нереверсивный, с реле, без кнопок, масса=1.13кг, габариты: 160х87х116.5мм. | шт | 1214.34 | 1095 | 2
С9С.A.LED.032.845.023 | светильник; светодиод.; встраи | светильник Alenka LED-32-845-23 | IP40, 595х595х40, рассеиватель призма, под ячейку 600х600, LED-модуль, 35Вт, 3365лм, 97лм/Вт, PF>0,98 | шт | 1092 | 999.6 | 6
МТТ.ТУТ.018.009.Ж | трубка; термоусаживаемая; | трубка ТТУ 18/9 Желтая 100 м/упак ИЭК | П/э термоусаживаемая трубка, эл. прочность не менее 30кВ/мм, толщина стенки после усадки -1мм, усаживается с 2 до 1мм, цвет: желтая. Внутр. диаметр 18мм. 100 м/рол | м | 40.03 | 33.86 | 50
РЩК.ВРУ.001.018.60.045.IP31.TITAN | щит; корпус; | щит ВРУ-1 18.60.45 IP31 TITAN | Шкаф напольный цельносварной, IP31, с 1 дверью, размер 1800х600х450мм | шт | 12260.43 | 10369.5 | 2
ММХ.Х.004.8.400.Н.Ч.TDM | Хомут | Хомут 4.8 х 400мм нейлон (100 шт) TDM | упаковка 100шт,морозоустойчивый, нейлон (-45С - +85С), размер: Длинна=400мм Ширина=4.8мм | шт | 2.3 | 1.98 | 500
КЭХ.ПЭТВ.002.1600 | Провод обмот. | Провод обмот. ПЭТВ-2 1600 | (катушка 20кг) Масса=18,2664кг/км.Для изгот-я обмоток температур. класса "В": измерит. и регистрир.приборов, телеф.капсюлей, двигателей малой мощности, электромагнитов и сухих трансф-ов.Отличные механич.св-ва позволяют использовать провода для механи | кг | 815.99 | 740.45 | 20
ЗПХ.ПМ.12025260.380.025А.001 | Пускатель | Пускатель ПМ 12025260/380 25А 1з | IP40, масса=1.25кг, габаритные размеры: 207х132х140мм, установочные размеры: 130+-0.2х75+-0.2мм, нереверсивный, закрытый, с реле,1замыкающий контакт | шт | 1614.24 | 1427.98 | 4
ВВР.РПБ.001.001.100А.ПР | Рубильник выкл. | Рубильник выкл. РПБ-1/1 100А Правый (без предохр.) СЭМЗ | Руб-ник с бок. рукояткой, длина вала 170мм., на общей плите, откр. исполн. и передним присоед.проводников, 3-х пол. Для защиты и нечастых неавтомат. коммутаций эл.цепей перем. тока частотой 50Гц напряж.380В, для комплектации сил. ящиков, шкафов, щито | шт | 2808.81 | 2753.57 | 2
АНР.Р.РШИ5.005.004.ИЭК | Наконечник кабельный медный | Наконечник кабельный медный Разъем РшИп5.5-4 штеккер ИЭК | Разъем штеккер (вилка, розетка) медный луженый. Цвет изоляции желтый. Диапазон сеч. проводников 4,0-6,0мм2. Размеры D-4мм, d-3,4мм, L-24,7мм, I-13,7мм, Для формирования изолир. разъемных соединений цепи по принципу "ВИЛКА-РОЗЕТКА". Упаковка 100 шт. | шт | 2.88 | 2.11 | 300
РШН.ДКС.R5ST0342.К.ST.М.П.300400200 | Шкаф пустой навесной | Шкаф пустой навесной ДКС R5ST0342 Корпус сварной ST с М/П 300х400х200мм | Корпус сварной навесной серии ST с М/П размер: 300 x 400 x 200 мм (В х Ш х Г) | шт | 3252.8 | 2574.23 | 2
ККХ.КВВГ.LS.004.002.5.К | Кабель контрольный | Кабель контрольный КВВГнг(А)-LS 4х 2.5 Кабэкс | Uном 660В, изол.и оболочка из негорючего ПВХ пластиката, предн.для прокладки в помещениях, каналах, туннелях при отсутствии механич.воздействий, низкое газо и дымовыделение. | м | 72.38 | 64.03 | 100
РШМ.ЩМП.006.6.002.000.074.У2 | Шкаф пустой с монтаж. панел. | Шкаф пустой с монтаж. панел. ЩМП-6.6.2-0 74 У2 (IP54) | IP54. Оцинкованная монтажная панель. Габариты: высота=600мм, ширина=600мм, глубина=250мм. Тип покрытия - ППК/шагрень, цвет краски RAL 7032. | шт | 5960.79 | 5041.46 | 2
ВВ2.ABB.E202.063 | Выкл. нагрузки 2-пол. | Выкл. нагрузки 2-пол. ABB E202/63r (2-пол. 63А) | Выключатель модульного типа, красная рукоятка, IP40, t раб. от -25 до +55, 20000 циклов коммутации | шт | 1536.56 | 1172.95 | 1
С1В.M.A.063.З.R63.E27 | светильник галоген.; встраив.; | светильник галоген. Mona A 63 Золото R63 E27 | Неповоротный - светильник точечный | шт | 92.6 | 82.31 | 10
АХХ.ДКС.FC1840.П.080400 | Прочая продукция | Прочая продукция ДКС FC18040 Перехдник 80х400 пров.лотка на листовой | Аксессуар для монтажа лотков ДКС. Переходник 80х400 провол. лотка на листовой уп=1шт. | шт | 997.53 | 789.43 | 2
ВВ4.ABB.Р.004.SHD204.063 | Выкл. нагрузки 4-пол. | Выкл. нагрузки 4-пол. ABB Рубильник 4пол. SHD204/63 рычаг крас. | DIN-рейка ном U AC-415В IP20 t=-20..+55 клемма 25 кв.мм | шт | 3226.49 | 2748.49 | 2
ЗРП.РЭК77.003.010А.024В.AC.ИЭК | реле; промежуточное; | реле РЭК77/3(LY3) с индикацией 10А 24В AC ИЭК | Свет.индикатор загорается при срабатывании реле и гаснет в момент его откл. Опция свет.индикации прим.при настройке аппаратуры, а также вместо светового индикатора сост-я эл.цепей. | шт | 241.07 | 176.78 | 10
СЛК.КЭЛ.CВ.Е14.009В.6500К.ИЭК | Лампа люминесц.компактная | Лампа люминесц.компактная КЭЛ-CВ Е14 9Вт 6500К ИЭК | Компакт. люм. энергосберегающая лампа. Свеча.Цоколь E14, Мощность 9Вт., цвет.температура 6500К. | шт | 49.53 | 36.32 | 20
ИРС.ABB.C.Т.О.TV.+С | Розетка; скрытой проводки | Розетка ABB Cosmo титаниум оконечная TV +Спутник | Серия Cosmo механизм розетки оконечная для ТВ и Спутника цвет титаниум | шт | 700.85 | 646.94 | 6
КОХ.ПВ3.025.Ч | Провод уст.и освет. | Провод уст.и освет. ПВ3(ПуГВ) 25 Черный Алюр | Uном. ~450В/-1000В, класс жилы 3, количество и диаметр проволок в жиле 122х0.50мм, толщина изоляции 1.2мм,наружний диаметр 11.0мм, вес 287кг/км.Стоек к воздействию темпер. окр.среды -50 +70С. Конструкция: Токопровод.жила-медная, многопроволочная, Из | м | 159.39 | 141 | 100
С9Р.C.LED.Т8.S.218.021 | светильник; светодиод.; наклад | светильник Classic LED Т8/S-218-21 | IP20, 625х325х75, зеркальная решетка, накладной, для лампы LED Т8 G13 | шт | 683.8 | 625.94 | 10
С9Т.N.094.829.NBL.PR1.007.004K.WH.IP65.LED | Светильник LED подвесной | Светильник LED подвесной Navigator 94 829 NBL-PR1-7-4K-WH-IP65-LED (ан.НПБ 1301/НПП 1301) | Светодиодный пылевлагозащищенный светильник; IP65; для внутреннего и наружного использования,для общего освещения: промыш. и с/х объектов, теплиц, складов, гаражей, подвалов, автопарковок, прочих; диапазон рабочих температур (от - 30 до + 40 °С); ср | шт | 370.94 | 325.4 | 10
АНМ.ТМЛ.035.010.009.КВТ | Наконечник кабельный медный | Наконечник кабельный медный ТМЛ 35-(10)-9 (упак.100) КВТ | Наконечник медный, луж., под опресовку 35мм.кв. D отверстия под болт 10,5 D хвостовика 9 | шт | 27.88 | 24.16 | 100
АОР.К108.002 | оборуд.д/прокл.каб.; профиль; | оборуд.д/прокл.каб. К108 2м (С-образн.) | д/изготовления конструкций при электромонтажных работах;2000х20х40мм;2.5кг | шт | 274.06 | 248.69 | 4
ИБЗ.ИЭК.JXB.250А.СИН | Блок зажимов | Блок зажимов ИЭК ЗНИ-70мм2 (JXB250А) син. | Выполнен из негорючего полиамида синего цвета(фаза). 400В/50Гц. Сечение проводов 35-70 кв.мм. Номин. ток250А. | шт | 201.77 | 170.65 | 8
СЛХ.P.SON.T.B.150W | Лампа | Лампа Philips SON-T B 150W (E40) (ДНАТ) | Натривая. Высокого давления. Е40. Упаковка - 12шт. Длина 211мм, диаметр 47мм. Световой поток лампы 16500lm. Индекс цветопередачи 25 Ra. | шт | 413.51 | 372.16 | 2
СЛК.КЭЛР.C.Е14.009В.2700К.ПРОМОПАК.ECOLIGHT.ИЭК | Лампа люминесц.компактная | Лампа люминесц.компактная КЭЛР-C Е14 9Вт 2700К ПРОМОПАК 6шт ECOLIGHT | LLEP60-14-09-2700-S6 Компакт. люм. энергосберегающая лампа. Свеча. Цоколь Е14, Мощность 9Вт., Размеры: 760х115х140мм. Ном.счет.поток 180Лм. Цвет.темп.2700К. | упак | 234.87 | 172.24 | 5
С9О.ЭРА.LPR.030.2700К.P1 | Прожектор светодиодный | Прожектор светодиодный ЭРА LPR-30-2700К-P1 (10/360) | Прожектор LED 2300 Lm, 160х157х57 | шт | 1027.09 | 932.28 | 5
АНТ.KLAUKE.4698.000.5 | Наконечник каб.; медный, втулочный | Наконечник каб. KLAUKE 4698 0.5мм | Для оконцевания жил мед. провода и кабеля опрессовкой. Материал: луж. медь, материал изоляции: полипропилен. Размеры: D1=3.1мм, D2=1мм, L1=14мм, L2=8мм, S1=0.15мм. уп.=1000шт. | шт | 1.31 | 1.2 | 1000
АОС.К1150 | оборуд.д/прокл.каб.; стойка; | оборуд.д/прокл.каб. К1150 (выс.400мм) | предназначена для установки полок К1160 - К1163, крепятся к строительным конструкциям сваркой или пристрелкой с применением скоб К1157, число отверстий для установки полок - 8, длина 400мм, ширина 60мм, расстояние между отверстиями 50мм, масса 0.69 | шт | 75.9 | 68.7 | 20
ИСП.Р.ABB.416.C6.003P+N+E.016А | Разъем штепсельный | Разъем штепсельный Розетка ABB 416-C6 16A, 3P+N+E, IP44 | Розетка кабельная ICAT 16A, 3P+N+E, IP44 | шт | 359.01 | 305.82 | 10
ИРС.L.77119.M.Р.002К.З | Розетка; скрытой проводки | Розетка Legrand 77119 Mosaic 2К+З ф/б кр. | Mosaic Розетка 2К+З ф/б кр. Уп=10шт | шт | 586.01 | 540.93 | 2
СЛФ.P.SON.T.B.400W | Лампа натриевая (ДНаТ) | Лампа натриевая (ДНаТ) Philips SON-T 400W E E40 SL/12 | Натривая. Высокого давления. Е40. Упаковка - 12шт. Длина 283мм, диаметр 47мм. Индекс цветопередачи 25 Ra. | шт | 653.59 | 575.16 | 5
АГМ.Г.ГМЛ.016.ИЭК | Гильза каб.; медная | Гильза каб. ГМЛ-16 ИЭК | Габариты: D=7,2мм, d=5,8мм, L=35мм. Для соединения медных проводников. Луженая. | шт | 16.62 | 14.06 | 50
АНБ.Н.НП.016.025.035В.IEK | нак.каб.; болтовой; | нак.каб. Наконечник болтовой НП 16-25 35кВ IEK | для35кВ сетей. Имеют две срывные головки. Подходят для линий, спроектированных на кабеле с маслопропитанной бумаж.изоляцией, на пластиковой и ПВХ изоляции, или сшитом полиэтилене. Хвостовик прямоуг.формы, что улучшает конт.соед-е в области "наконечни | шт | 290.1 | 212.74 | 10
С9Р.С.ЖКХ.LED.011.В.4000К | светильник; светодиод.; наклад | светильник "Стандарт-ЖКХ" LED, 11Вт, антивандальный, IP54 | 1400 lm ( в дежурном режиме 292 lm) с датчиком присутствия (оптико-акустическим) и деж.режимом, со светодиодами Seoul, Edison CRI 80, LM 80, IP54, дневной, Габариты 200х200х60мм Ресурс работы светодиодов в светильнике 70 000 часов. Гарантия 5 лет | шт | 1070.21 | 951.3 | 5
ВВМ.M.L.В.10362 | Выкл. комплектующие | Выкл. комплектующие Makel Lillium (белая) Вставка одинар. хром 10362 | Вставка одинарная для механизмов (розетки, выключатели) Makel Lillum. Белый. | шт | 14.56 | 12.76 | 50
ААС.ГИФ.025.ИЭК | Гильза соединит. обжимная | Гильза соединит. обжимная ГИФ 25 (MJPT 25) ИЭК | UZA-23-D25 Гильза изолированная фазная. Сеч.СИП: левая часть 25мм2, правая часть 25мм2, Центр герметизир. кольца: левая часть-оранж, правая часть-оранж, Тип матрицы для опрессовки гильз Е173. Для мех. и эл. соед-я фазных проводов в системе СИП с несу | шт | 124.12 | 104.98 | 10
ЗРП.РП.021.003.110В | реле; промежуточное; | реле РП-21 3-конт.,110В | Присоединение внешних проводников пайкой. Диапазон температур от -40С до +55С, 3 перкл.конт.Мощность 2Вт, степень защиты механизм реле IP40; выводов IP00. | шт | 296.83 | 279.25 | 4
С3К.НКУ.ЛКУ.003.Е27.УХЛ1.IP54 | Светильник накал.; консольный | Светильник накал. НКУ/ЛКУ 03 Е27 УХЛ1 IP54 | IP54. Под ЛОН и КЛЛ. 530Х240Х250мм,Корпус-отражатель изготовлен методом глубокой вытяжки из алюминиевого проката с последующим эл. полированием и оксидированием. | шт | 1135.76 | 1033.54 | 4
ЗК3.LC1E1801B5 | Контактор 3-пол. | Контактор 3-пол. LC1E1801B5 (1НЗ 18А 400В АС3, 24В 50Гц) | Пускатель для управления электродвиг-ми по категории применения АС-3 на ток 18А. Присоединение кабелем с наконечниками или без наконечников. Стандарт. мощность трехфазного двигателя 50/60Гц по категории АС-3 - 7.5кВт. | шт | 528.54 | 458.07 | 3
ВВП.ПВ.002.100.М3.003 | выключатель; пакетный; | выключатель ПВ 2-100 М3 исп.3, (ЭТ) | 2-х полюсный. Ном. ток.-100А. Ном. напр. ~ 220В, ~ 380В. Корпус -IP00. Крепление с помощью нижней монтажной скобы. Габ. мм. В-140, Ш-140, Г-130. Масса 0,96 кг | шт | 763.43 | 675.34 | 5
ЗВХ.ПТ.001.1.006.008А.040.У3.СП | Предохранитель | Предохранитель ПТ 1.1-6-8А-40 У3 СПб | Uном.=6кВ, Iном=8А, Iном.откл.=40кА диам.=56мм,дл.=312#2мм,m=1,4кг. | шт | 1181.18 | 1154.28 | 2
ЗА3.ABB.XT2N.160.TMA.050.500.003.F.F | Автомат 3-пол. | Автомат 3-пол. ABB XT2N 160 TMA 50-500 3p F F | Выключатель автоматический Tmax In-50A 3-х полюсный | шт | 14088.07 | 12000.95 | 2
КОХ.ПВ1.001.Ж.З | Провод уст.и освет. | Провод уст.и освет. ПВ1(ПуВ) 1 Желто-Зеленый Дмитров | Бухта 1000м. наружний диаметр 2.8мм, вес 13.5кг/км . Uном. ~450В/-1000В, класс жилы 1, количество и диаметр проволок в жиле 1х1.13мм, толщина изоляции 0.6мм, Допустимый длительный ток - 17А. Стоек к воздействию: темп.окруж.среды -50 +70С, мех.ударо | м | 6.96 | 5.93 | 100
АМВ.ВМ.012 | муфта; вводная; | муфта ВМ 12 (Fortisflex) | Муфты вводные для металлорукава предназн. для ввода-вывода в корпусах щитового электрооборудования. Материал: цинковый сплав. | шт | 47.98 | 41.58 | 50
С2О.ЛСП.044.00240.001 | Светильник люмин.; потолочный | Светильник люмин. ЛСП 44 2х36-001 | Имеет диплом "100 лучших товаров России" 2005. IP65; корпус поликорбонатовый, рассеиватель из полиметилметакрилата. Габаритные размеры: А=850мм, L=1279мм, В=147мм, Н=108мм. Масса=3,8кг | шт | 1965.25 | 1931.56 | 5
РЩК.К.ШРС.001.IP54.2 | щит; корпус; | щит Корпус ШРС-1 (1700х700х400) IP54 ФАБЕР | IP54. Ном.ток 630А, 1-нодверный, толщина металла корпуса 1,2мм, а монт. панели 1,5мм. краска порошковая, эпоксидно-полиэфирная, цвет RAL7035. угол открывания двери не менее 95град. | шт | 11952.6 | 10846.04 | 2
РШР.ПР.011.3054.021 | Шкаф распределительный | Шкаф распределительный ПР-11-3054-21У3 | Вв. автомат ВА88-35, 250А, ВА57-31, 31.5А - 2 шт., ВА57-31, 50А - 2 шт. Шина медная 20х3.Корпус ЩМП-4 (IP31). | шт | 25488.33 | 24072.31 | 2
ЗА2.ВМ.063.002.025А.XB | Автомат 2-пол. | Автомат 2-пол. OptiDin ВМ63-2B25-УХЛ3 | Упаковка 6шт=12полюсов. Мод. авт. выкл., с э/м и тепловым расцепителем, для нечастых операт. ВО - до 30раз в сутки, на DIN-рейку 35мм двухпол., номин. напр.230В 50Гц, ПКС-6кА. Износост.-10000циклов. IP20. От -60 до +40. Габ: 84х35,6х70мм. Масса - 0.2 | шт | 292.21 | 270.07 | 5
ЗКМ.DEK.МК103.032А.230В.004 | Контактор модульный | Контактор модульный DEKraft МК103-032А-230В-04 (18077DEK) | Модульный контактор 4НЗ 32А 230В МК-103 DEKraft | шт | 1672.58 | 1362.84 | 2
С4П.РСП.007.250.001.УХЛ1.IP54.023 | Светильник ДРЛ; подвесной | Светильник ДРЛ РСП 07-250-001 УХЛ1 IP54/23 СР | Световые решения, некомпенс., отражатель AL 470мм, стекло, отсек ПРА | шт | 3364.97 | 3062.12 | 2
КСБ.ВБШ.LS.004.010.000.66 | Кабель силовой бронированный | Кабель силовой бронированный ВБШвнг(А)-LS 4х 10(N) - 0.66 | Сил.кабель с мед.жилами, с изоляцией и оболочкой из ПВХ-композиций пониж.пожароопасности, с защит покровом типа ВБШв и низким дымо- и газовыделением. | м | 322.35 | 285.16 | 100
АКХ.L.30713.DLP.Б.002 | Короб | Короб Legrand 30713 DLP Блок колонн 2м | DLP Блок колонн 2м Уп=18м | м | 465.94 | 430.1 | 5
ЗПХ.ПМ.12100150.220.100А | Пускатель | Пускатель ПМ 12100150/220В 100А УХЛ4 В | Контактор, нереверс., без реле, без кнопок, IP20, до 660В 50 и 60Гц, 2з+2р, масса-2.65кг, габ. мм: гл-139.5; ш-125; в-240. Для дистанционного пуска, остановки и реверсирования 3-х фазных асинхронных эл.двигателей с короткозамкнутым ротором. | шт | 3993.17 | 3532.42 | 2
ЗРВ.ВС.043.061.110В.050Г | реле; времени; | реле ВС-43-61(1-60Сек) 110В/50Гц | С 6-ю независим. расцепителями. Предназначены для передачи команд из одной эл. цепи в другую с определенными предварительно установленными выдержками времени. Мах.сила тока через контакты 4А. Масса 1.8кг. Размеры 135х120х120мм. | шт | 7745.96 | 7593.62 | 2
ЗПХ.ПМЛ.5614.220.125А | Пускатель | Пускатель ПМЛ 5614/220 125А | 125А.660В, IP54. оболочка. 2р+10з, реверсивный, с реле , с электрич. и механич. блокировками,кнопка стоп, Масса 24,9кг, габариты: 500х400х220мм. Предназнач. для дистанц. пуска, остановки и реверсирования трехфазных асинхронных электродвигателей. | шт | 27440.09 | 24743.42 | 2
ЗПХ.ПМ.12180140.220В.180А | Пускатель | Пускатель ПМ 12180140/220В 180А У3 В | Контактор, нереверс., без реле, без кнопок, IP40, до 660В 50 и 60Гц, 2з+2р, масса-8.4кг, габ. мм: гл-223; ш-264; в-495. Для дистанционного пуска, остановки и реверсирования 3-х фазных асинхронных эл.двигателей с короткозамкнутым ротором. | шт | 10153.22 | 8981.69 | 2
ЗРК.SR3XT61B | реле; комплектующие; | реле SR3XT61B (4ВХ/2ВЫХ 24В AC) | Модуль расширения для SR3B#4 дискр.входа, 2 релейных выхода, питание 24В AC. | шт | 2845.94 | 2439.38 | 2
ЗУ2.EZ9R34263 | УЗО 2-пол. | УЗО 2-пол. EZ9R34263(2P 63A 30mA AC) | Серия "EASY 9". Диффренциальный выключатель нагрузки класса АС, ном. напряжение 230В~. Количество модулей = 2. | шт | 2104.63 | 1598.45 | 3
ЗПХ.ПМЛ.6212.110.160А | Пускатель | Пускатель ПМЛ 6212/110 160А | 160А.660В, IP54. оболочка, 2р+2з, нереверсивный, с реле , с кноп. стоп, Масса 16,8кг, габариты: 500х300х220мм. Предназнач. для дистанц. пуска, остановки и реверсирования трехфазных асинхронных электродвигателей. | шт | 18007.12 | 16237.47 | 2
ЗХХ.В.ПВД.001.010А | Прочая продукция | Прочая продукция Вст.плавк.ПВД-1-10А | плавкая вставка для предохранителя ПРС-10, масса=14.6г, d=14+-0.2мм, H=ок.35мм, D=ок.18мм. | шт | 55.76 | 49.33 | 10
ЗПХ.ПМЛ.5610.220.125А | Пускатель | Пускатель ПМЛ 5610/220 125А | 125А.660В, IP54. оболочка. 2р+2з, реверсивный, с реле , сэлектрич. и механич. блокировками,кнопка стоп, Масса 24,9кг, габариты: 500х400х220мм. Предназнач. для дистанц. пуска, остановки и реверсирования трехфазных асинхронных электродвигателей. | шт | 25861.9 | 23320.32 | 2
РШК.Р.D.04045 | Комплектующие для шкафа | Комплектующие для шкафа Распред. блок Distribloc 04045 (125А, 4P PACK) | Входное присоедин-е: туннельные зажимы для провода до 70кв.мм. Выходные присоед-я: пружинные зажимы для провода на 1фазу (2-от 1 до 10 кв.мм4 3-от 1 до 6 кв.мм; 7-от 1 до 4 кв.мм.), 4 туннельных зажима (гибкий от 1 до 16 кв.мм, жесткий от 1 до 25 кв. | шт | 2888.04 | 2460.18 | 2
С9Л.NE.B.005W.LED.833.E27 | Лампа светодиодная (LED) | Лампа светодиодная (LED) NE B 5W/LED/833 E27 (7/4703) | лампа светодиодная . форма свеча, уп. 50шт | шт | 191.15 | 176.45 | 2
ЗА3.ВА.5139.320А.С.Э | Автомат 3-пол. | Автомат 3-пол. ВА-5139-341830 320А Стац.Эл.привод (Контактор) | Стационар. электромагнитный привод.Износостойкость 10000циклов ВО; габариты: 225х225х100мм. С независимым расцепителем и свободными контактами. | шт | 22394.08 | 20439.61 | 2
ЗА3.EZ9F34320 | Автомат 3-пол. | Автомат 3-пол. EZ9F34320(3P 20A C) | Серия "EASY 9", ном. напряжение 230В~ , ток отключения 4,5кА, кривая отключения : С (5-10 крат. Iном.). Количество модулей = 3. | шт | 576.85 | 438.11 | 4
КСГ.КГ.ХЛ.003.095+ | Кабель силовой гибкий | Кабель силовой гибкий КГ-ХЛ 3х 95+35 Кольчугино | Медные изолированные скрученные жилы. Материал изоляции и оболочки - резина. Для холодного климата. Рабочее напряжение ~660В. Допустимая Т=75 град. Для присоединения передвижных механизмов к электрическим сетям. Радиус изгиба не менее 8 диаметров. | м | 2855.15 | 2590.82 | 100
ВКХ.К.AELA.022.022.З.230В.001.001.TDM | Кнопка | Кнопка AELA-22 "Грибок" зеленый d22мм неон/230В 1з+1р TDM | предназначены для оперативного управления контакторами (магнитными пускателями) и реле автоматики в электрических цепях переменного тока частотой 50 Гц | шт | 168.78 | 150.3 | 10
ВБК.ПКТ.060 | Блок кнопочный | Блок кнопочный ПКТ-60 | IP30. 660В/6.3А;6 кнопок.Для дистанц. управления реверсивными и нереверсивными электромагнит. пускателями и контакторами эл. деталей. Пост снабжен защит. ключем от несанкционир. доступа. | шт | 391.5 | 353.03 | 5
ЗД0.АД14.042C63.АC.УХЛ4.КЭАЗ | Автомат дифференц. | Автомат дифференц. АД14-42C63-АC-УХЛ4-КЭАЗ (4P, C63, 30mA) | 4пол. Ном.ток-63А. Ном.раб.напр.400В. Ном.откл. диффер. ток-30мА. ПКС-4,5кА. Тип защ. хар. по диф. току-АС. Расцепители: тепловой и электромагнитный, уставка 5In-10In. Хар-ка откл.-С. IP20 Габ.мм.В-94, Ш-133, Г-75. m-0,45кг. Раб. темп. -25°С до +55°С | шт | 874.47 | 801.6 | 5
ЗК3.L.416108.К.CTX3.003P.018A.0011.380V.AC | Контактор 3-пол. | Контактор 3-пол. Legrand 416108 Конт.CTX3 3P 18A 1но1нз 380V AC | 3-полюсный промышленный контактор со встроенными вспомогательными контактами | шт | 2118.85 | 1955.86 | 2
КСХ.ВВГНГ.001.035.Ж.З | Кабель силовой | Кабель силовой ВВГНГ (А) 1х 35 Желто-Зеленый Алюр | Расч. масса=424кг/км, номин. наруж. диаметр=12мм.Рабочее ~U=660В. Медная жила. Материал изоляции(желто-зеленая) и оболочки-ПВХ, не распространяющий горение. Использ. для передачи и распределения эл.энергии в стационарных условиях (в т.ч. для АЭС). До | м | 224.22 | 198.35 | 100
ЗА4.MG.C60A.004P.020A.C | Автомат 4-пол. | Автомат 4-пол. MG C60A 4P 20A C (23903) | ном.напряжение 230/400В~, ток отключения 4.5кА, срабатывание электромагнитной защиты между 5 и 10-кратным значением ном.тока, количество циклов 20000, масса 0.45кг, установка на DIN-рейку, размеры 81х70х72мм | шт | 678.46 | 600.18 | 2
ЗВК.О.ППН.004.И3.УХЛ3.КЭАЗ | Комплектующие; предохранитель | Комплектующие Основание ППН-4-И3-УХЛ3-КЭАЗ | Подходят для габарита 4 предохранителей ППН (ном ток 630А-1250А). Держатель низковольтного ножевого плавкого предохранителя. Масса 2,30кг. | шт | 1592.36 | 1083.24 | 1
ЗПХ.ПМЛ.1220.220.000.38.000.65 | Пускатель | Пускатель ПМЛ 1220/220 0.38-0.65А | IP54,нереверсивный, с реле,кнопки "Пуск"+"Стоп", 1 дополнительный замыкающий контакт; масса=1.13кг, габариты: 160х87х116.5мм. | шт | 1353.65 | 1220.62 | 3
ТТТ.Т.000.66.040.005.000.5 | Трансформатор тока | Трансформатор тока Т-0.66 40/5 кл/т 0.5 | КОМПЛЕКТОВАТЬ КРЫШКОЙ ДЛЯ ТР-РА. Предназ. д/передачи сигнала измерит.приборам; катушечный, с бумажно-лаковой изол., магнитопровод витой ленточн., корпус-сталь/картон; опорного исполн. | шт | 377 | 348 | 2
ЗВХ.П.400А.ИЭК | Предохранитель | Предохранитель Предохранитель-выключатель-разъединитель 400А ИЭК | Для неавтоматической коммутации и защиты от сверхтока цепей. Номинальный ток - 400 А. Под габарит плавкой вставки - ППНИ-37 габарит 2С. IP 30. | шт | 5747.84 | 4861.35 | 2
КОХ.ПВ3.006.К | Провод уст.и освет. | Провод уст.и освет. ПВ3(ПуГВ) 6 Красный Дмитров | Бухта 200м. Uном. ~450В/-1000В, класс жилы 3, количество и диаметр проволок в жиле 31х0.50мм, толщина изоляции 0.8мм, наружний диаметр 6.3мм, вес 70кг/км.Стоек к воздействию темпер. окр.среды -50 +70С. Конструкция: Токопровод.жила-медная, многопрово | м | 39.03 | 33.25 | 100
РШР.ШР11.73519.054У2 | шкаф; распределительный; | шкаф ШР11-73519-54У2 | Исп.напольное,ном.напряжение 380В,50Гц,ном.ток 400А.Комплектация: вв.переключатель ВР32-37В71250,8 групп предохранителей по 100А,шины N и PE алюминиевые.Ввод снизу,габариты 1550х700х350мм | шт | 22953.58 | 22258.02 | 2
ИСП.PKF32G734.003P+E.032А | Разъем штепсельный | Разъем штепсельный PKF32G734 3P+E 32А (IP67, прям. роз. д/скр.пров., винт. соед.) | Розетка для скрытой проводки. прямая розетка IP67,380-415В, Размеры: 90х100мм. Винтовое соединение корпус из самозатухающ. инженерного полимера. сечение провода 2.5-10кв.мм. | шт | 673.63 | 558.86 | 3
АХХ.ДКС.37665.У.CSSD.090.400.H50 | Прочая продукция | Прочая продукция ДКС 37665 Угол CSSD 90 верт. внутр. переходник прав. осн.400 H50 | Аксессуар для лотков ДКС. Угол CSSD 90 вертикальный внутр. переходник прав. осн.400 H50 уп=1шт. | шт | 3838.54 | 3037.78 | 2
ЗУЗ.ПЗР2.003.003.063А.010М | УЗО | УЗО ПЗР2-3-3-63А 10 | Устройство защитного отключения, ном. напр. 380В+10%, 50Гц+0,2%, Мощн. 31,5~кВт, ток сраб-я-63А+2%, ном. откл. дифф. ток-500мА, потр. мощн. не более 50Вт., устанавл-ся на DIN-рейку 35мм в распр. щите, в металл. шкафу ЩРН-М на столбе, (IP54), Масса 15 | шт | 12690 | 11442.89 | 2
ЗА3.ВА.57Ф35.080А | Автомат 3-пол. | Автомат 3-пол. ВА57Ф35-340010-80А-800-400AC-УХЛ3-КЭАЗ | Для провед-я тока в норм. режиме и откл. тока при корот. замыканиях, перегрузках и недопустим. сниж.напряж-я, а также для нечастых операт. вкл. и откл. эл. цепей. Масса=3,3кг, коммутац. износостойкость =4000циклов ВО. | шт | 2239.12 | 2052.53 | 2
С5С.ЖСУ.022.250.001."Юпитер" | Светильник ДНАТ; подвесной | Светильник ДНАТ ЖСУ 22-250-001 "Юпитер" (подвес.) | IP65. Вес=17.9кг.К-т мощности не менее 0.85. Патрон Е40, КПД не менее 73%, Габаритные размеры: 670х740х205мм. Уст-ся на потолке и стенах тоннелей при помощи спец. подвесов . Трансп. тоннели, путепроводы, автостоянки, ж/д сортировочные станции и т.д. | шт | 12947.17 | 11966.38 | 2
СЛК.NE.FS.M.S.T2.015W.845.E14 | Лампа люминесц.компактная | Лампа люминесц.компактная NE FS-mini slim T2 15W 845 E14 (7/4201) | Комп.люм.энергосберег.лампа.Тип лампы-спираль Е14., Цвет температура 845-белый.свет(адм. здания, рестораны, отели, супермаркеты, уч.завед-я, больницы, квартиры). Размер117х36. d=7мм. Кол-во в упак=50шт. | шт | 101.17 | 93.39 | 2
ПУН.И.М | указатель; напряжения; | указатель Индикатор Многофункциональный (наличие напр., сопр., емкость) | позволяет определять наличие пост.и перем. напряжения, сопротивление 0-500кОм, емкость до 10мкФ, полярность и целостность полупроводниковых приборов | шт | 155.25 | 115 | 1
РШН.ДКС.R5ST1284.К.ST.М.П.1200800400 | Шкаф пустой навесной | Шкаф пустой навесной ДКС R5ST1284 Корпус сварной ST с М/П 1200х800х400мм | Корпус с монтажной панелью без ручки IP65 | шт | 25074.2 | 17638.64 | 2
СЛК.КЭЛ.FS.Е14.011В.4000К.Т2.ИЭК | Лампа люминесц.компактная | Лампа люминесц.компактная КЭЛ-FS Е14 11Вт 4000К Т2 ИЭК | LLE25-14-011-4000-T2 Компакт. люм. энергосберегающая лампа. Спираль. Цоколь Е14, Мощность 11Вт., цвет.температура 4000К(теплый) | шт | 188.21 | 138.02 | 20
КСХ.ВВГ.FRLS.003.010.000.66.А | Кабель силовой | Кабель силовой ВВГнг(А)-FRLS 3х 10 ок- 0.66 Алюр | Кабель силовой огнестойкийс мед. жилами, с изол.и оболоч из поливинилхлоридных композиций пониженной пожароопасности. | м | 259.4 | 230.38 | 100
ЗД4.ABB.DS204.AC.C06.000.03 | Автомат дифференц. 4-пол. | Автомат дифференц. 4-пол. ABB DS204 AC-C6/0.03 | IP20, U=400В/50Гц, номинальн. отключ. способность 6000А. Представл. собой автомат+электронное УЗО. Реализует защиту от КЗ, токов перегрузок и токов утечки. Номин. откл. дифференц. ток=30мА. | шт | 10104.53 | 8607.56 | 2
ЗРФ.AZ.B.П | реле; фото; | реле AZ-B Плюс | Реле для управления осв-ем, выносной герметичный фотодатчик "Плюс", монтаж на DIN-рейке 35 мм, 2 модуля 16А 230В IP20 | шт | 1585.43 | 1447.06 | 2
ККХ.КВВГ.007.001.5 | Кабель контрольный | Кабель контрольный КВВГ 7х 1.5 Дмитров | расч.масса = 205кг/км, номин. наруж. диаметр =10.7мм, Uном 660В, изол.и оболочка из ПВХ пластиката, предн.для прокладки в помещениях, каналах, туннелях при отсутствии механич.воздействий. Бухта 1000м | м | 78.35 | 66.74 | 100
ЗРТ.РТТ.131.013.6.018.4А | реле; тепловое; | реле РТТ-131 13.6- 18.4А | IP20. Защита электродвигателя от перегрузки, 13.6-18.4А, потери в одном полюсе 1.9Вт, срабатывает в течение 20 минут после увеличения тока на 20%. Применяется для комплектации пускателей ПМ 12-025. Габариты: 67.5х73.5х60мм. Масса не более 0.155кг. | шт | 419.32 | 370.94 | 3
ДЭХ.АИР.080A2.380В.001.005В.3000.2081.DRIVE.ИЭК | Электродвигатель | Электродвигатель АИР 80A2 380В 1,5кВт 3000об/мин 2081 DRIVE ИЭК | IP55, на лапах+фланец, высота оси вращения 80мм, длина сердечника A | шт | 6112.15 | 4482.24 | 2
С2О.ЛПО.046.018.811.C | Светильник люмин.; потолочный | Светильник люмин. ЛПО 46-18-811 Contur | IP40, расс. литой опал. из ПК ,ЭПРА, cos=0.96. | шт | 2407.13 | 2365.86 | 4
ВВО.Р.ВА.056.225Б.Б | Выкл. освет.,откр.пров. | Выкл. освет.,откр.пров. Рондо VA56-225B-BI "WESSEN" | IP44. Номин. ток - 6А. Выключатль открытой установки двухклавишный. Цвет белый. | шт | 118.81 | 86.41 | 10
АКК.ДКС.01343.Т.07517.DSP.A | Короб, комплектующие | Короб, комплектующие ДКС 01343 Тройник для напольного канала 75х17 мм DSP A | Тройник для напольного канала 75х17 мм DSP A, цвет чёрный Уп=10шт. | шт | 681.43 | 539.27 | 2
С4П.РСП.005.400.721 | Светильник ДРЛ; подвесной | Светильник ДРЛ РСП 05-400-721 | IP5'3, алюм. отраж. с отверст., +сетка, с встр. ПРА D=471мм H=550мм Вес 8,2кг на трубу G3/4-B дополнительно см. крепленте на трубу | шт | 5437.25 | 5344.04 | 3
ЗКХ.КМИ.10960.009А.220В.АС.003.IP54 | Контактор | Контактор КМИ-10960 9А в оболочке 220В/АС-3 IP54 | IP54, 400В-номин. раб. напряжение,,мощность нагрузки по категории прим-я АС-3 4кВт. Гарантия 3 года,срок службы не менее 15лет. | шт | 1811.31 | 1531.95 | 2
КСХ.ВВГНГ.LS.003.001.5.000.66.А | Кабель силовой | Кабель силовой ВВГнг(А)- LS 3х 1.5 -0.66 Алюр | LS-низкое дымо- и газовыд-е. силовой кабель с медной токопроводящей жилой, изоляция и оболочка из ПВХ композиции пониженной пожароопасности | м | 39.32 | 34.78 | 300
СЛК.NEP.FS.015W.842.Е27 | Лампа люминесц.компактная | Лампа люминесц.компактная NEP FS-mini 15W/842 Е27 (7/2559) | Комп.люм.энергосберег.лампа.Тип лампы FS-mini. Цвет температура 842. Размеры:125х56х49мм | шт | 99.64 | 83.26 | 2
СЛГ.NE.HL.MR16.220V.050W.GU5.003 | Лампа галогенная | Лампа галогенная NE HL MR16 220V 50W GU5,3 7/4222 | Галогенная лампа энергосбер. Кол-во в упаковке 200 шт. | шт | 26.12 | 24.11 | 2
МТГ.ДКС.121911.Т.110 | Трубка гофрированная | Трубка гофрированная ДКС 121911 Труба гибкая двустенная д.110мм | Труба гибкая двустенная для кабельной канализации д.110мм, цвет красный, в бухте 50м., с протяжкой Уп.=50м | м | 185.18 | 146.6 | 50
ААС.MJPT.050 | Гильза соединит. обжимная | Гильза соединит. обжимная MJPT 50 (соединительный зажим) - Нилед | Герметичный изолированный зажим, предназначен для соединения встык опрессовкой защищенных фазных концов проводов СИП. Сечение провода-50кв.мм. Масса=100Г Уп=50шт. | шт | 283.29 | 228 | 10
ВПХ.DEK.ПЕ22.ANC.003.RED.LED.024 | Переключатель | Переключатель DEKraft ПЕ22-ANC-3-RED-LED-24 (25075DEK) | Перек. 3 фикс. пол. I-O-II ст. руч. 1НО+1НЗ LED красн. 24В с подсветкой | шт | 269.75 | 219.8 | 10
ЗПХ.ПМ.12100620.220.100А | Пускатель | Пускатель ПМ 12100620/220В 100А У2 В | Пускатель, реверс., с реле, с кн. П I+П II+стоп, IP54, до 660В 50 и 60Гц, 4з+4р, масса-9.15кг, габ. мм: гл-204; ш-373; в-421. Для дистанционного пуска, остановки и реверсирования 3-х фазных асинхронных эл.двигателей с короткозамкнутым ротором. | шт | 16484.14 | 14582.12 | 2
ТТХ.ОСМ.000.4.220.005.029 | Трансформатор | Трансформатор ОСМ-0.4 220/5-29 | понижающий трансформатор общего назначения, 130х95х130мм, 3.8кг | шт | 3119.47 | 2853.52 | 2
ЗРТ.LRE06 | реле; тепловое; | реле LRE06(1-1.6А) | Трехполюсное тепловое реле для защиты электродвигателей от перегрузки, диапазон уставок тока 1-1.6А, используется с контакторами типа Е06#Е38 | шт | 744.58 | 645.3 | 3
ВБВ.ARS.002.006.V.400А | Блок предохр. силовой | Блок предохр. силовой ARS 2-6-V-400А | IP20. Масса=6.5кг(без винтов), номин. тепл. ток=400А, номин.коммутац.ток=400А, номин. U=690В, диапазон раб.температур= -25+55С. Для вкл./выкл. нагрузки и защиты от корот.замыканий и перегрузок эл.цепей.Область применения - распред.шкафы низкого напря | шт | 17280.87 | 16526.83 | 2
АХХ.ДКС.CM050620.В | Прочая продукция | Прочая продукция ДКС CM050620 Винт д/монтажа пров. лотка | Винт для монтажа проволочного лотка уп=50шт. | шт | 4.48 | 3.54 | 100
ИРС.ИЭК.ССИ.415.003Р+Е+N.016А | Розетка; скрытой проводки | Розетка ИЭК ССИ 415 скрытая 3Р+Е+N 16А 380В IP44 | PSR42-016-5 IP44 220В. Розетка силовая стационарная. Номин. частота сети 50Гц. рабочая температура -25С до +40С. Корпус, изолирующие детали выполнены из термостойких и самозатухающих материалов. | шт | 330.25 | 279.32 | 5
ЗПХ.ПМ.12010240.220.010А.002.001 | Пускатель | Пускатель ПМ 12010240/220 10А 2з+1р | IP40, габарит. размеры: 171х104х126мм, установочные размеры:100+-0.5х37+-0.3мм, масса=1.1кг, нереверсивный, закр.,с реле,б/кн.,2з+1р | шт | 1204.62 | 1065.63 | 2
ЗА3.ВА.5739.341830.250А.С.Э | Автомат 3-пол. | Автомат 3-пол. ВА57-39-341830-250А-2500-690AC-НР230AC/220DC-ПЭ230AC-УХЛ3-КЭАЗ | Стационарный. Для нечастых вкл./откл. Электромагнитный привод. Защита от к.з. и токов перегрузки. Тепловой и электромагнитный и независимый расцепители. Ном напр до 690В, 50;60Гц, уст. по току - 2500А. Переднее присоединение. IP20. Д-225, В-224, Г-24 | шт | 14100.81 | 12925.74 | 2
ЗК3.ПМЛ.1100.010А.110AC.УХЛ4.Б.КЭАЗ | Контактор 3-пол. | Контактор 3-пол. ПМЛ-1100-10А-110AC-УХЛ4-Б-КЭАЗ | С переменным током цепи управления. Нереверсивный, без реле, без корпуса, без кнопок, m-0.4кг, габ. мм.: 76х47х82. IP00, всп. контакт -NO(1з). | шт | 459.92 | 421.59 | 10
ЗК3.LC1E0610Q5 | Контактор 3-пол. | Контактор 3-пол. LC1E0610Q5 (1НО 6А 400В АС3, 380В 50Гц) | Пускатель для управления электродвиг-ми по категории применения АС-3 на ток 6А. Присоединение кабелем с наконечниками или без наконечников. Стандарт. мощность трехфазного двигателя 50/60Гц по категории АС-3 - 2,2кВт. | шт | 360.61 | 312.53 | 5
ХХХ.С.M10 | Прочая продукция | Прочая продукция Струбцина M10 | Для крепления к несущим поверхностям Вес 12кг | шт | 141.47 | 119.65 | 20
ЗВХ.ПКТ.101.010.010А.012.5 | Предохранитель | Предохранитель ПКТ 101-10/10А-12.5 У3 Идрица | ИДРИЦА, ПО СОГЛАСОВАНИЮ С ОТВЕТСТВЕННЫМ СНАБЖЕНЦЕМ. 10кВ, номинальный ток 10А, номинальный ток отключения 12.5кА, длина 520мм, длина предохранителя ПТ 412мм. | компл | 1006.47 | 929.05 | 2
КСХ.ВВГ.FRLS.001.010.001.А | Кабель силовой | Кабель силовой ВВГнг(А)-FRLS 1х 10 ок- 1 Алюр | Кабель силовой огнестойкийс мед. жилами, с изол.и оболоч из поливинилхлоридных композиций пониженной пожароопасности. | м | 88.78 | 78.85 | 100
ВХХ.ABB.Д.OTPS80FP | Прочая продукция | Прочая продукция ABB Дополнительный силовой полюс OTPS80FP | для рубильников OT63..80F3 | шт | 529.09 | 489.9 | 3
ЗУ2.DEK.УЗО03.002P.100А.100.006А | УЗО 2-пол. | УЗО 2-пол. DEKraft УЗО03-2P-100А-100 6кА (14066DEK) | УЗО 2P 100A 100мА AC УЗО-03 6кА DEKraft | шт | 1090.03 | 888.17 | 2