ЗВС.ППН.033.023.000.100А | комплект; предохранитель; | комплект ППН-33 (габ. 00) 100А | Комплект предохранителя - ПП32-31, Габарит-00, ток 100А; комплектность: плавкая вставка-1шт, основание в сборе(контактное основание.-2шт.+собственное основание-1шт.) | шт | 94.07 | 84.66 | 2
ВВМ.S.SDN5800921.Р.005 | Выкл. комплектующие | Выкл. комплектующие Sedna SDN5800921 Рамка х5 горизонт., бел. | Серия SEDNA. Рамка 5-постовая горизонтальная Цвет белый | шт | 280.15 | 242.13 | 3
ЗПК.LA1KN223 | Комплектующие; пускатель | Комплектующие LA1KN223 (блок-конт.2нр+2нз) | дополнительный блок контакт.фронт.монтажа для контакторов Telemecanique серии LC*K 2н.о-2н.з, пружинные зажимы | шт | 1319.74 | 1124.22 | 3
АХХ.ДКС.37126.У.CDSS.090.400.H100 | Прочая продукция | Прочая продукция ДКС 37126 Угол CDSS 90 верт. внеш. переходник лев. осн.400 H100 | Аксессуар для лотков ДКС. Угол CDSS 90 вертикальный внеш. переходник левый. осн.400 H100 уп=1шт. | шт | 5034.32 | 3984.11 | 2
С9В.СД.Л.N.071.424.NLS.5050W60.014.4.IP20.012V.R5 | Светодиодная лента | Светодиодная лента СД Navigator 71 424 NLS-5050W60-14.4-IP20-12V R5 | цена за метр, бухта 5 м | м | 214.02 | 192.62 | 100
АХХ.ДКС.LP8110.В.04121.L.1000 | Прочая продукция | Прочая продукция ДКС BSD2110 Вертикальный подвес двойной 41х21, L 1000 | Аксессуар для монтажа лотков ДКС. Вертикальный подвес двойной 41х21, L 1000 уп=1шт. | шт | 1299.41 | 1028.33 | 2
АНМ.НШВИ.002.5.018 | Наконечник кабельный медный | Наконечник кабельный медный НШВИ 2.5-18 (КВТ) | Уп 500шт. Втулочный. Для монтажа провода для оконц-я методом опрессовки гибких многопроволочных медных проводников. | шт | 0.8 | 0.69 | 500
С1А.BS.773.0021.VOLNA | Светильник аварийный | Светильник аварийный BS-773-2x1 VOLNA | Автономный световой указатель, постоянный, NPU-2110.E22 "Выход" входит в комплект поставки | шт | 3444 | 3252.67 | 2
ИМШ.К.D.025.С | Муфта; соед. для кор.и шкафов | Муфта Сальник d=25мм (Dотв.бокса 27мм) серый | IP54 Для ввода проводов и кабелей в электрощит. оборуд-е с целью защиты проводников от мех.повреждения. | шт | 4.81 | 4.07 | 300
ВВ2.ABB.E202.032 | Выкл. нагрузки 2-пол. | Выкл. нагрузки 2-пол. ABB E202/32r (2-пол. 32А) | Выключатель модульного типа, красная рукоятка, IP40, t раб. от -25 до +55, 20000 циклов коммутации | шт | 1453.56 | 1341.75 | 2
АЛХ.Л.100.500.ГЦ | Лоток | Лоток проволочный 100х500 ГЦ | Лоток проволочный. Высота 100мм. Ширина 500мм. Длина 3000мм. Материал оцинк.сталь. Цвет белый. Для прокладки кабеля. | м | 667.19 | 564.29 | 3
ВВС.G.GSL000761 | Выкл. освет.,скр.пров. | Выкл. освет.,скр.пров. Glossa GSL000761 (1-клав.перекл. антрацит) | 1-клавишный переключатель (антрацит ). сх.6 | шт | 191.11 | 138.99 | 5
ИГП.ИЭК.MG.050 | сальник; привертной; | сальник ИЭК MG-50 герм.(D-50мм) | IP68, Ударопрочный полимер, серый RAL 7035, для ввода в коробки и шкафы кабелей c внутренним диаметром 33-41мм; Упаковка 15шт. Диап. раб. температур от -40 до +80С.Стопорная гайка, корпус, зубчатая муфта и колпачок-гайка выполнены из капрона с высо | шт | 130.93 | 110.74 | 12
КСГ.КГТП.003.095.050.А | Кабель силовой гибкий | Кабель силовой гибкий КГТП 3х 95+50 Алюр | Кабель гибкий с медными изолированными скрученными жилами. Материал изоляции и оболочки - резина. Рабочее напряжение ~660В.Номин. наруж. диаметр=53.6мм, расчетная масса=4450кг/км. Допустимая Т=75 градусов. Для присоединения передвижных механизмов к | м | 2248.64 | 2023.78 | 100
ЗРВ.ВС.043.062.220В.050Г | реле; времени; | реле ВС-43-62(0.15-9Мин) 220В/50Гц | С 6-ю независим. расцепителями. Предназначены для передачи команд из одной эл. цепи в другую с определенными предварительно установленными выдержками времени. Мах.сила тока через контакты 4А. Масса 1.8кг. Размеры 135х120х120мм. | шт | 7745.96 | 7593.62 | 2
СЛМ.OSRAM.B.FR.060 | Лампа накал."миньон" | Лампа накал."миньон" OSRAM CLAS B FR 60W 230V E14 10X10X1 EX | Произ-во Германия. CLASSIC, упаковка 100шт, 60Вт, световой поток 660лм, диаметр 35мм, длина 100мм. Для декоративных светильников - в частности, хрустальных и др. декоративных потолочных, напольных и настенных светильников. | шт | 32.85 | 29.62 | 30
ИРО.РБ32.001.000.Р.002.ОМЕГА.IP44 | Розетка; открытой проводки | Розетка РБ32-1-0м Роз. (колодка) 2-местная с защит. крышками ОМЕГА IP44 | Каучуковый 2-х местный розеточный блок (колодка) IP44. Цвет черный. Материал - негорючий термопластичный эластомер, устойчивый к мех. повреждениям. | шт | 353.53 | 299.01 | 5
ЗХХ.П.ПВЦ.01038.010А.ИЭК | Прочая продукция | Прочая продукция Плавкая вставка цилиндрическая ПВЦ 10х38 10А ИЭК | Ном.ток 10А, Тип ПВЦ gG; пост/перемен; Ном.час.сети, Гц 50; Ном. откл.способность 100кА; макс.Рас.мощность 3Вт; масса не менее 7.7гр. Степень защиты IP20 | шт | 18.09 | 15.3 | 40
ЗД2.DEK.ДИФ101.002P.032А.300.C.004.5А | Автомат дифференц. 2-пол. | Автомат дифференц. 2-пол. DEKraft ДИФ101-2P-032А-300-C 4.5кА (15039DEK) | Диф. автомат 2Р 32А 300мА тип AC х-ка С ДИФ-101 4,5кА DEKraft | шт | 840.09 | 684.52 | 2
ЗКМ.К.КМ63.040.AC.DC.ИЭК | Контактор модульный | Контактор модульный КМ63-40 AC/DC ИЭК | IP20. Кол-во пол. 4Ном.раб.напряж 400В, 50Гц. макс. сеч присрединяемых проводников 35кв.мм. уп=4шт. На Din рейкушириной 35мм. Для автоматиз. и управ-я различ. технологич процессов, в том числе в системах осв-я, кондиц-я, вентиляции. | шт | 2016.09 | 1705.15 | 4
КИС.СИП.002А.003.050+.001.050+.001.016.000.6.001 | Провод изол.; самонесущий | Провод изол. СИП-2 3х50+1х50+1х16-0.6/1 Энергокомплект МФ | Для прим-я в воздушных силовых и осветительных сетях. В качестве нулевой несущей жилы использ. алюм. провод, упрочненный стальной проволокой. Допустимый ток нагрузки 195А. | м | 170.26 | 134.22 | 250
СЛК.NE.BC.011W.833.E14 | Лампа люминесц.компактная | Лампа люминесц.компактная NE BC 11W 833 E14 (7/2158) | Комп.люм.энергосберег.лампа.Е14., размеры:138х52х46мм, d=9мм, световой поток=500лм. Цвет температура 833-теплый белый.свет(адм. здания, рестораны, отели, супермаркеты, уч.завед-я, больницы, квартиры). кол-во в упаковке 50шт. | шт | 59.6 | 49.8 | 2
ВКК.DEK.С.АД22.А | Кнопка комплектующие | Кнопка комплектующие DEKraft Соединитель АД22-А (25103DEK) | Дополнительный аксессуар для ВК-22-ABLFP,ABFP,AELA(NEO),AEAL(NEO),ВК-30-ABLFP(LED),ПЕ22-ANC | шт | 11.19 | 9.12 | 5
РШК.П.ВРУ.Ш.800.1 | Комплектующие для шкафа | Комплектующие для шкафа Панель монтажная ВРУ Ш=800 (265х741) ФАБЕР | Из оцинкованного металла, толщ..-1,5 мм. Цвет: RAL 7035, порошковое эпоксидно-полиэфирное покрытие. | шт | 483.81 | 441.58 | 5
ВПХ.DEK.ПЕ22.AC.002.BLK | Переключатель | Переключатель DEKraft ПЕ22-AC-2-BLK (25051DEK) | Перекл. на 2 фикс. полож. I-O станд. ручка 1НО+1НЗ | шт | 193.49 | 157.66 | 10
КСХ.ВВГ.LSLT.002.6.К | Кабель силовой | Кабель силовой ВВГнг(А)-LSLTx(N) 2х6 ок Конкорд | Кабель силовой. Расчетный наружный диаметр 13.9мм, объем горючей массы 148л/км, теплота сгорания 4016 МДж/км, расчетная масса 375кг/км. | м | 107.18 | 94.81 | 100
ПС3.СА4У.И672М.003.005А.380В | Счетчик; 3-фазный | Счетчик СА4У-И672М 3х5А/380В | Класс точности=2.0%; масса=3.2кг; 173х127х282мм; включение через трансформатор.Диапазон раб. температур 0 +40С. Измерение и учет активной энергии в трехфазных сетях переменного тока номин. частотой 50Гц. | шт | 1554.11 | 1312.95 | 2
ВВО.Э.BA10.002T.Т | Выкл. освет.,откр.пров. | Выкл. освет.,откр.пров. Этюд BA10-002T (2-кл.) Темный бук | Однополюсный выкл. 10 AX-250V~2300W max. IP20. Цвет темный бук. Уп=25шт. | шт | 216.47 | 157.43 | 5
ЗАК.ДК.125А | Комплектующие для автомата | Комплектующие для автомата ДК-125(160)А (Доп. контакт) | Дополнительное устройство для автоматический выключателей серии ВА88-32, 88-33. Для сигнализации о полож-и сил. конт-ов выкл. - вкл и откл. Усл. тепл. ток=4А. | шт | 175.14 | 148.13 | 5
С9Л.ASD.LED.R63.006В.220В.Е27.4000К.450Л | Лампа светодиодная (LED) | Лампа светодиодная (LED) ASD LED-R63 6Вт 220В Е27 4000К 450Лм | Лампа светодиодная. Мощность 6 Вт, цоколь Е27, свет белый, освещенность 450лм. | шт | 413.1 | 371.79 | 2
АКК.ДКС.45016.З.001."VIVA" | Короб, комплектующие | Короб, комплектующие ДКС 45016 Заглушка, 1 модуль "VIVA" | Заглушка DKC, 1 модуль Уп=63шт. | шт | 25.03 | 19.81 | 63
АНМ.ТМЛ.120.012.017.КВТ | Наконечник кабельный медный | Наконечник кабельный медный ТМЛ 120-(12)-17 (упак.25) КВТ | Наконечник медный, луж., под опресовку 120мм.кв. D отверстия под болт 13 D хвостовика 17 | шт | 109.08 | 94.54 | 25
СЛТ.OSRAM.HQI.E.150W.NDL.CLEAR.E27 | Лампа металлогалогенная (ДРИ) | Лампа металлогалогенная (ДРИ) OSRAM HQI-E 150W/NDL CLEAR E27 | Для закрытых и открытых светильников, 4200К, 12500lm, d.55mm, L.141mm, уп20шт | шт | 2412.15 | 2227.15 | 2
СЛК.КЭЛР.003U.Е27.020В.4000К.ECOLIGHT.ИЭК | Лампа люминесц.компактная | Лампа люминесц.компактная КЭЛР-3U Е27 20Вт 4000К ЖКХПАК 20 шт ECOLIGHT | LLEP10-27-020-4000-T3-S20 Компакт. люм. энергосберегающая лампа. Цоколь Е27, Мощность 20Вт., Размеры: 695х215х175мм. Ном.свет.поток 585Лм. Цвет.темп.4000К | упак | 482.84 | 354.08 | 4
ЗАК.TM.18311 | Комплектующие для автомата | Комплектующие для автомата TM 18311 (мотор-редуктор C60 и DPN) | предназначен для дистанционного включения трехполюсных и четырехполюсных автоматических выключателей серии C60, DPN, U=230V 50Hz | шт | 4167.8 | 3751.02 | 2
ИРС.S.SDN3401621.TV.SAT | Розетка; скрытой проводки | розетка Sedna SDN3401621 TV/SAT оконечная, бел. | Розетка TV/SAT, оконечная, 8dB.Белый | шт | 677.27 | 585.35 | 3
ВПП.ПП.002.160.Н3.003 | переключатель; пакетный; | переключатель ПП 2-160/Н3 исп.3 (ЭТ) | 2-х полюсный. Ном. ток.-160А. Ном. напр. ~ 220В, ~ 380В. Корпус -IP00. Крепление передней скобой. Габ. мм. В-140, Ш-140, Г-170. Масса 3кг. | шт | 2277.6 | 2014.8 | 2
ЗПХ.ПМЛ.8102.220.400А | Пускатель | Пускатель ПМЛ 8102/220 400А | 400А.660В, IP00. 3р+3з, нереверсивный, без реле , без корпуса, без кнопок, Масса 7кг, габариты: 162х224х167мм. Предназнач. для дистанц. пуска, остановки и реверсирования трехфазных асинхронных электродвигателей. | шт | 16651.09 | 15014.7 | 2
С9Р.SPB.006.012.004K.ЭРА.012В.4000K.960Л."Цветок".263100 | светильник; светодиод.; наклад | светильник SPB-6-12-4K (E) ЭРА 12Вт 4000K 960Лм "Цветок" 263х100 | Декоративный настенно-потолочный светодиодный светильник.Китай. Гарантия 1 год | шт | 452.44 | 395.47 | 5
ЗА3.АЕ.2046М.012Р.000У3.Б.010А | Автомат 3-пол. | Автомат 3-пол. АЕ-2046М-12Р-00У3-Б-10А (Черкесск) | Упаковка 3шт. 3пол., с эл./магн. и теплов. расц-ми, отс. 12in, с регул-кой ном. тока тепл. расцеп., 380В и нез. расц.- 24,36,110,127,220,380пер. 24,48,110,220В пост. тока. Коммутац. спос.Icu-1,5кА, 145х75х105(IP00), масса-0,93кг. | шт | 2206.62 | 1976.23 | 2
АЛХ.ДКС.FC5020INOX.П.050200.L3000 | Лоток | Лоток ДКС FC5020INOX Проволочный 50х200 L3000, inox | Проволочный лоток 50х200 L=3000, inox Уп=6м | м | 2147.26 | 1699.32 | 6
СЛК.OSRAM.HCI.T.070W.942.NDL.PB.G12 | Лампа люминесц.компактная | Лампа люминесц.компактная OSRAM HCI-T 70W/942 NDL PB G12 | Для закрытых светильников 4200К, 6800lm, d.19mm, L.100mm. Уп.12шт. | шт | 1277.13 | 1129.77 | 2
МЗХ.DEK.З.ЗН101.035.125А.PEN.003.0352 | Зажим | Зажим DEKraft ЗН101-35-125А-PEN 3-35мм2 (32416DEK) | Зажим наборный заземляющий 125A 35мм2 желто-зеленый сечение подключаемых проводов 3-35 мм2 | шт | 186.73 | 152.15 | 10
ЗА3.В.OM.D250H.MR1.У3 | Автомат 3-пол. | Автомат 3-пол. Выключатель автоматический OptiMat D250H-MR1-У3 | Н-повыш-я откл. спос-ть. Полупроводниковый расцепитель МР1- защита от перегр. и к.з. с регул-мой кратковр-ной выдержкой времени в зоне к.з. с функцией тепловой памяти. In,A-250А, 50Гц, Icu,kA-65/10, Uimp,кВ-8, Ue,В-690. ШхВхГ:105х162,5х122,m-2,2кг | шт | 19852.55 | 18348.57 | 2
РШК.П.ВРУ.Ш.450.2 | Комплектующие для шкафа | Комплектующие для шкафа Профиль перфорированный ВРУ Ш=450 (50х391) ФАБЕР | Из оцинкованного металла, толщ..-1,5 мм. Цвет: RAL 7035, порошковое эпоксидно-полиэфирное покрытие. | шт | 66.5 | 60.7 | 10
ЗПХ.ПМ.12010270.380.010А.001.002 | Пускатель | Пускатель ПМ 12010270/380 10А 1з+2р | IP40, габаритные размеры: 171х104х126мм, установочные размеры: 100+-0.5х37+-0.3мм, масса=1.1кг, Нереверсивный, закр.с реле и кн.П,С, 1з+2р | шт | 1362.08 | 1204.92 | 2
ИРО.РА.016.003.001.Е | Розетка; открытой проводки | Розетка Прима RA16-003-1-B "WESSEN" | 250В, 16А,со шторкой, сечение монтажных проводов не олее 2.5кв.мм, количество циклов - 5000, размеры 66х66х41мм, масса 70 грамм | шт | 59.52 | 43.29 | 50
АКЗ.U.ETK100060E.10150 | Короб, заглушка | Короб, заглушка Ultra ETK100060E д/кабель-канала 101х50 | Заглушка для кабель-канала 101 х 50 | шт | 133.49 | 109.65 | 10
ИБЗ.ИЭК.ЗВИ.150.035.012 | Блок зажимов | Блок зажимов ИЭК ЗВИ-150 35кв.мм 12 пар | IP20.Макс.раб.напряж-е при пост.токе=220В, при перем=380В, диапаз.раб.темп. -40С+ 80С, d отв.=9мм, допустим. длит.ток 100А, габарит.размеры: L=264мм, W=45мм, H=37мм, A=22мм, B=23мм.Конструкция: каркас- белый негорюч. полиамид, клемма-никелир. электро | шт | 570.2 | 482.26 | 5
ХХХ.ДКС.PAGM20N.Г.М201.005 | Крепежный элемент | Крепежный элемент ДКС PAGM20N Гайка М20х1,5, полиамид, цвет чёрный | Гайка с метрической резьбой М20х1,5, полиамид, цвет чёрный. Уп.=20шт. | шт | 23.4 | 18.51 | 40
ЗУ4.УЗО.ВД63.11467 | УЗО 4-пол. | УЗО 4-пол. ВД63 11467 (4P 63А 100мА) | Серия "ДОМОВОЙ". Диффренциальный выключатель нагрузки класса АС, ном. напряжение 400В~. Количество модулей = 4. | шт | 3203.99 | 2658.13 | 2
КОХ.ПВ3.001.5.Ж.З | Провод уст.и освет. | Провод уст.и освет. ПВ3(ПуГВ) 1.5 Желто-Зеленый Дмитров | Бухта 500м. Uном. ~450В/-1000В, класс жилы 2, количество и диаметр проволок в жиле 12х0.40мм, толщина изоляции 0.7мм, наружний диаметр 3.4мм, вес 20кг/км. Стоек к воздействию темпер. окр.среды -50 +70С. Конструкция: Токопровод.жила-медная, многопров | м | 10.42 | 8.88 | 100
С2В.DLG.002.013.HF | светильник люмин.; встраив.; | светильник люмин. DLG 2x13 HF 1183000260 | IP 44.встраиваемый светильник для подвесных потолков c ЭПРА (в выносном корпусе). Зеркальный отражатель из анодированного алюминия и силикатное матированное стекло. Размеры: А=198мм, В=135мм, С=180мм, Масса=0.6кг. Область применения: торговые залы, | шт | 3385.8 | 3093.2 | 2
РШК.З.ЩО.070.2000800.СИ.ЭЛ | Комплектующие для шкафа | Комплектующие для шкафа Задняя стенка ЩО-70 2000х800 СИ-ЭЛ | Комплектующие для корпусов ЩО-70 RAL 7035 | шт | 2504.22 | 2215.27 | 2
ЗА4.OD.ВМ63.004B16.УХЛ3 | Автомат 4-пол. | Автомат 4-пол. OptiDin ВМ63-4B16-УХЛ3 | Модульный авт. выкл. на DIN-рейку. Режим эксплуатации продолжительный. Ном. ток-16А. Ном. напр.400В, частота 50Гц. Хар-ка откл.- B. Коммутац. износост.-4000циклов. IP20. От -60 до +40. Габ: 84х72х71,5мм. Масса - 0.500кг. | шт | 743.6 | 687.27 | 3
ВРО.L.78404.M.С.000.010В | регулятор; освещенности; | регулятор Legrand 78404 Mosaic Светорегулятор 0-10В | Mosaic Светорегулятор 0-10В | шт | 3887.18 | 3588.17 | 2
КСХ.АПВЗББШП.001.004.120 | Кабель силовой | Кабель силовой АПВЗББШП -1 4х 120 Кольчугино | Масса=2728кг/км, наруж. диаметр=45.5мм. Норма отпуска-барабан. Сил.каб. с ал.жилами, с изол. из силанольносшит.полиэтилена с защ.покровом типа БбШп,с герм.зап-ем междужил.прост-ва. для передачи и распред-я электроэн. в стац. устан-ках на ном. перем. | м | 758.17 | 683.66 | 100
С9Р.ЭРА.SPP.001.040.006K | Светильник LED накладной | Светильник LED накладной ЭРА SPP-1-40-6K (ЛСП 2х36) | 1180х86х66, IP65 (Для складов, пандусов, цехов, автомоек, гаражей) | шт | 750.1 | 692.4 | 2
ТТХ.ОСМ.001.380.029.029 | Трансформатор | Трансформатор ОСМ-1.0 380/29/29 | IP00, 170х230х130мм, 13.5кг | шт | 7125.65 | 6632 | 2
ИКО.ДКС.54000.К.150110070.IP55 | Коробка; ответвительная | Коробка ДКС 54000 Кор-ка ответвит. с каб. ввод., 150х110х70, IP55 серая | Коробка ответвит. с кабельными вводами, IP55, д.150х110х70мм УП=1шт | шт | 200.67 | 158.8 | 10
РВО.ДКС.R5A31.О.090 | Комплектующие для шкафа | шкаф ДКС R5A31 Ограничитель угла открытия двери, 90 градусов | Ограничитель угла открытия двери, 90 градусов | шт | 1 | 1 | 1
АКС.ДКС.00883.GAN.025.WO.С.TA | Короб; пластиковый | Короб ДКС 00883 GAN 25 WO Соединение на стык для TA | СОЕДИНЕНИЕ НА СТЫК ДЛЯ СЕРИИ TA Уп=20шт. | шт | 29.45 | 23.3 | 20
ВТЭ.G.GSL000138 | термостат; электронный | термостат Glossa GSL000138 (термостат электр. с датч., белый) | Термостат электронный теплого пола с датчиком, 10А. Цвет белый | шт | 2614.11 | 1901.17 | 2
С4К.РКУ.015.400.101 | Светильник ДРЛ; консольный | Светильник ДРЛ РКУ 15-400-101 со ст. | IP53. С защит.ст. из светостабилизир. поликарбоната. Е40. Масса=10,8кг. КПД не менее 70%. Габарит.размеры: 795х375х355мм. Основ. литое алюм. с порошк. покр-ем, корпус-методом глубок.вытяжки из ал. проката. НАЗНАЧ-Е: улицы, дороги, площади с высокой и | шт | 6959.84 | 6432.18 | 2
АЛХ.ДКС.35336INOX.Л.500100.L.2000 | Лоток | Лоток ДКС 35336INOX перфорированный 500х100 L 2000, нержавеющ. | Лоток перфорированный 500х100 L 2000, нержавеющ. Уп=4м | м | 7591.25 | 6007.64 | 2
ИРО.Э.TELA.001D.С | Розетка; открытой проводки | Розетка Этюд TELA-001D (роз.телеф.) Сосна | IP20, открытого исполнения, тип RJ11 | шт | 271.01 | 197.1 | 5
АКЗ.К8621.HB.З.LHD.02020 | Короб, заглушка | Короб, заглушка Копос8621 HB к каналу LHD 20х20 | Заглушка к каналу LHD 20x20 Уп=10шт | шт | 16.1 | 14.86 | 2
ВВС.С5.010.004.Б | Выкл. освет.,скр.пров. | Выкл. освет.,скр.пров. С5 10/004/01 Беж. (2-кл.) | Выключатель скрытой проводки 2-клавишный. Бежевый. | шт | 37.58 | 33.82 | 2
КСХ.ВВГНГ.П.002.006 | Кабель силовой | Кабель силовой ВВГНГ(А)-П 2х 6 СКЗ | Расч. масса=242кг/км, номин. наруж. диаметр=11.2мм.Рабочее ~U=660В. Медная жила. Материал изоляции и оболочки-ПВХ, не распространяющий горение. Использ. для передачи и распределения эл.энергии в стационарных условиях (в т.ч. для АЭС). Допустимая T=80 | м | 76.21 | 63.99 | 100
ЗА3.A9.A9F79363.C60N.003P.063А.C | Автомат 3-пол. | Автомат 3-пол. Acti9 A9F79363 C60N 3P 63А C | Автомат.выкл 3-пол. серии Acti9 Замена серии Multi9 24356 | шт | 2277.43 | 1889.42 | 2
ТТХ.ОСМ1.001.220.005.022.220.024 | Трансформатор | Трансформатор ОСМ1-1 220/5-22-220/24 | IP00, 165х148х170мм, 13кг | шт | 5967 | 5380.59 | 2
АКП.ДКС.01786.TA.GN.10060.WO.К | Кабель-канал настенный (парапетный) | Кабель-канал настенный (парапетный) ДКС 01786 TA-GN 100х60 WO Короб с направляющими | КОРОБ С НАПРАВЛЯЮЩИМИ Уп=16м | м | 371.52 | 294.01 | 32
КЭХ.ПЭТ.155.0450 | Провод обмот. | Провод обмот. ПЭТ-155 0450 | (катушка 20кг) Провод эмалированный лаком на основе модифицированногог полиэфира. Температурный индекс 155 градусов по С; Тепловой удар 175С; Термопластичность 250С. Провод обладает высокой механической и электрической прочностью и предназначены для | кг | 840.11 | 762.33 | 20
С9Х.КОМТЕХ.C.MONO.008.JACK | Аксессуары для световых лент | Аксессуары для световых лент КОМТЕХ Connector MONO 8mm-JACK | Коннектор для соединения одноцветной светодиодной ленты PFS 3528 шириной 8мм с адаптером сериии DNW-JACK (в упаковке 5шт). КОМТЕХ | шт | 25.5 | 22.95 | 2
ЗКК.ABB.CAL18.011 | Комплектующие; контактор | Комплектующие ABB CAL18-11 (бок. доп. кон-т 1НО+1НЗ д/контакторов) | Боковой доп. контакт для контакторов А95...А110, 1Н.О.+1Н.З. контакт. | шт | 779.97 | 664.42 | 3
ИВХ.ВП.400.001 | Вилка | Вилка ВП-400-1 герм.(IP67) | IP67. Стационарная(панельная). Масса= не более 1.7кг, размеры: 185х132х119мм, ток 400А 1-контактные, используются в комплекте с РП-400-1 герм.(IP67) | шт | 5650.37 | 5317.16 | 2
КОХ.ПВ3.070.З | Провод уст.и освет. | Провод уст.и освет. ПВ3(ПуГВ) 70 Зеленый | Uном. ~450В/-1000В, класс жилы 3, количество и диаметр проволок в жиле 350х0.50мм, толщина изоляции 1.4мм, наружний диаметр 17.0мм, вес 730кг/км.Стоек к воздействию темпер. окр.среды -50 +70С. Конструкция: Токопровод.жила-медная, многопроволочная, И | м | 526.4 | 475.89 | 100
АНМ.НШВ.004.0.009 | Наконечник кабельный медный | Наконечник кабельный медный НШВ 4.0-9 (КВТ) | Наконечники штыревые втулочные предназн. для оконцевания методом опрессовки мнгожил.мед.проводников. Трансформируют концы многожильных проводов в монолитные штифты. Темпер.диапазон -55#+135 оС. УП=500шт | шт | 0.51 | 0.44 | 1000
ЗА3.ВМ.063.003.005А.XC | Автомат 3-пол. | Автомат 3-пол. OptiDin ВМ63-3C5-УХЛ3 | Упаковка 4шт=12полюсов. Мод. авт. выкл., с э/м и тепловым расцепителем, для нечастых операт. ВО - до 30раз в сутки, на DIN-рейку 35мм трёхпол., номин. напр.400В 50Гц, ПКС-6кА. Износост.-10000циклов. IP20. От -60 до +40. Габ: 84х53,2х70мм. Масса - 0.3 | шт | 502.64 | 464.56 | 4
КОХ.ПВ3.050.Ч | Провод уст.и освет. | Провод уст.и освет. ПВ3(ПуГВ) 50 Черный Алюр | Uном. ~450В/-1000В, класс жилы 3, количество и диаметр проволок в жиле 252х0.50мм, толщина изоляции 1.4мм, наружний диаметр 14.5мм, вес 520кг/км.Стоек к воздействию темпер. окр.среды -50 +70С. Конструкция: Токопровод.жила-медная, многопроволочная, И | м | 314.04 | 277.8 | 100
С9Х.Б.П.LS.AA.004.2.004.2А.012В.ASD | Аксессуары светодиодные | Аксессуары светодиодные Блок Питания LS-AA-4.2 4.2А 12В алюм. ASD | Блок питания для лент LS, 50Вт, 110х76х37 | шт | 648.15 | 529.2 | 5
АЛХ.ЛН.110.150.3000.000.008 | Лоток | Лоток неперф. 100х150х3000 | Лоток неперфорированный 100х150х3000 Лоток 3м. Цена за 1м. | м | 421.34 | 356.36 | 12
ККХ.КВВГ.LS.010.001.5 | Кабель контрольный | Кабель контрольный КВВГнг(А)-LS 10х 1.5 Алюр | Наруж. диаметр = 13,3мм, масса 1 км=284кг. Кабель контрольный с однопроволочными медными жилами, изол. и оболоч. из ПВХ композиций пониженной пожароопасности, предн. для прокладки в помещениях, каналах, туннелях при отсутствии механич. воздействий Uн | м | 123.78 | 109.5 | 100
ЗА1.ИЭК.ВА.047.029.025A.В | Автомат 1-пол. | Автомат 1-пол. ИЭК ВА 47-29 25A В (1P) | IP40, 220/380В, на DIN-рейку 35мм, с электромагнитным и тепловым расцепителями, коммутац.способность 4.5кА, макс.сечение провода 25 кв.мм, срабатывание эл-магн.расцепителя 3-5 Iном, 75х18х80мм | шт | 99.03 | 83.76 | 12
ЗА3.АВ2М.004С.250А.В.Э | Автомат 3-пол. | Автомат 3-пол. АВ2М4С 250А Выдв.,Эл.привод (Контактор) | Габариты: ширина-385мм, высота-440мм,глубина-190мм. Износостойкость: общее кол-во 10000циклов ВО, под нагрузкой 4000циклов ВО. | шт | 187710.14 | 172929.81 | 2
ВВ3.LEGRAND.406470.003P.125А | Выкл. нагрузки 3-пол. | Выкл. нагрузки 3-пол. LEGRAND 406470 3P 125А | Выкл.нагр. 3P 125А, модульный на 35мм DIN-рйку | шт | 4183.91 | 3862.07 | 2
АИТ.И.ИС2.025.ИЭК | Шинодержатель | Шинодержатель Изолятор ступенчатый ИС2-25 (М8) силовой ИЭК | Ступенчатый изолятор для жесткого крепления и изоляции токопровод. шин внутри эл.щитов, шинных мостов и другого оборудования. | шт | 97.41 | 82.39 | 10
РЩК.ВРУ.002.018.45.045.IP54.TITAN | щит; корпус; | щит ВРУ-2 18.45.45 IP54 TITAN | Шкаф напольный цельносварной, IP54, 2 двери, размер 1800х450х450мм | шт | 11915.83 | 10078.1 | 2
ЗПХ.ПМ.12040550.220.040А.004.002 | Пускатель | Пускатель ПМ 12040550/220 40А 4з+2р | IP20, масса=1.24кг, габаритные размеры: 110х121х102мм, установочные размеры: 50+-0.2х104+-0.2мм, реверсивный, открытый, без реле,без кнопок, 4з+2р дополнительный контакт | шт | 2197.16 | 1943.64 | 2
ЭПХ.Т.HINTEK.PROF.09380 | Конвектор электрический | Конвектор электрический Тепловая пушка HINTEK PROF 09380 | Максим.подогрев воздуха: 42гр.С, Габариты: 520х280х400мм, производительность по воздуху 720куб.м/ч, режимы мощности: х/4.5/9кВт., напряжение питания: 380В. Вес 12кг. | шт | 9850.4 | 9146.8 | 2
ИВХ.ABL.S53S30.063А.400V.003P.N.E | Вилка | вилка ABL S53S30 каб. 63А 400V 3P+N+E | ЗАКАЗ СОГЛАСОВЫВАТЬ С ОТВ.СНАБЖЕНЦЕМ. IP44 вилка кабельная силовая . Цвет корпуса красный. 400V, 50/60Гц. 5 контактов. Сила тока 63А. | шт | 1607.48 | 1500.31 | 2
ВПК.004G10.093.U | Переключатель; кулачковый | Переключатель 4G10-93-U (открытый) | ВНИМАНИЕ! ПРИ ЗАКАЗЕ ОТ21 ШТУКИ ДЕЙСТВУЮТ СКИДКИ, ЦЕНУ УТОЧНЯТЬ У СНАБЖЕНЦА! 3-х полюсный 3-х позиционный (1-2-3) переключатель, ном.ток 10А, ном.напряжение 660В, открытый, крепление за лицевой панелью, L=71мм, D=38мм, габаритные размеры передней пан | шт | 2419.88 | 2372.29 | 2
ИРК.C1P3.004.С | Комплектующие; розетка | Комплектующие C1P3-004 мех-м. Серебро | Механизм розетки с БЗК, без ЗП, 16А, 250В, серебро. | шт | 86.4 | 79.75 | 2
ЗРТ.LUB12 | реле; тепловое; | реле LUB12 (нереверс.силовой блок) | В комплекте с блоком управления LUCA обеспечивает пуск и защиту 3-фазного двигателя от перегрузки, КЗ, исчезновения и ассиметрии фазы. Ручной возврат(сброс) после повреждения | шт | 3358.64 | 2861.06 | 2
ИРС.G.GSL000826 | Розетка; скрытой проводки | Розетка Glossa GSL000826 (роз. 2-ная с зазем-ем, шоколад) в сборе | Glossa GSL000126 (роз. 2-ная с зазем-ем, шоколад) в сборе | шт | 249.01 | 181.1 | 5
ВВП.ПВ.002.016.М1.ПЛ056 | выключатель; пакетный; | выключатель ПВ 2-16 М1 пл. 56 (ЭТ) | 2-х полюсный. Ном. ток.-16А. Ном. напр. ~ 220В, ~ 380В. Корпус -IP56 (герметичный, негорючий, ударопрочный пластик). Крепление за корпус. Габ. мм. В-120, Ш-120, Г-81. Масса 0,28кг. | шт | 287.63 | 254.44 | 15
ЗВХ.ПКТ.104.006.200А.031.5 | Предохранитель | Предохранитель ПКТ 104-6/200А-31.5 У3 Идрица | ИДРИЦА, ПО СОГЛАСОВАНИЮ С ОТВЕТСТВЕННЫМ СНАБЖЕНЦЕМ. 6кВ, номинальный ток 200А, номинальный ток отключения 31.5кА, длина 496мм, длина предохранителя ПТ 364мм. Масса 12,4(9,0)кг. | компл | 4605.76 | 4251.47 | 2
КОХ.ПВ3.120.Ж.З | Провод уст.и освет. | Провод уст.и освет. ПВ3(ПуГВ) 120 Желто-Зеленый Алюр | Uном. ~450В/-1000В, класс жилы 3, количество и диаметр проволок в жиле 475х0.50мм, толщина изоляции 1.6мм, наружний диаметр 18.6мм, вес 983кг/км | м | 732.1 | 647.63 | 100
ЗЧ3.ATV320U30N4B | Преобр.частоты 3-ф | Преобр.частоты 3-ф ATV320U30N4B (3kW 380-500V 50/60Гц) | Ном. мощность двигателя - 3кВт, встроенный фильтр ЭМС, навигационная клавиша на передней панели, книжное исполнение | шт | 17501.67 | 15482.25 | 2
ИВХ.PCE.624.006.032А.400V.003P.E | Вилка | Вилка PCE 624-6 фланц. 32А 400V 3P+E | IP44 вилка фланцевая силовая "Twist" . Цвет корпуса красный. 400V, 50/60Гц. 4 контакта. Сила тока 32А. | шт | 315.5 | 292.13 | 4
С9Т.ASD.СДСО.089.001.005.NI.CD | Светильник аварийный | Светильник аварийный ASD СДСО-089 "ВЫХОД" 1,5 часа NI-CD аккумулятор | Мощность 2,8Вт, 220В, IP20. 360х215х40мм. Время зарядки аккумулятора 24 часа. | шт | 749.56 | 665.17 | 2
АКП.L.10411.DLP.К.08035 | Кабель-канал настенный (парапетный) | Кабель-канал настенный (парапетный) Legrand 10411 DLP 80x35 | DLP Кабель-канал 80x35 | м | 275.33 | 254.15 | 5
ЗА1.ABB.S801C.C16 | Автомат 1-пол. | Автомат 1-пол. ABB S801C C16 | Автом.выключат.1 полюс. 16А характеристика С Icn=15кА, Icu=25кА | шт | 2648.81 | 2295.64 | 2
ТТХ.ОСМ.000.16.380.005.022.110.024 | Трансформатор | Трансформатор ОСМ-0.16 380/5-22-110/24 | понижающий трансформатор общего назначения, габаритные размеры115х75х117мм, установочные размеры ,65х65 мм, вес 1.6кг | шт | 1974.21 | 1791.44 | 2
ЗРХ.ABB.TW.001 | реле; | реле ABB TW-1 (16А, 1 мод.) | Сумеречное реле. Исп-ся для вкл/выкл осветительных приборов в соответствии с заданным уровнем естественной осв-ти. Размеры - 1модуль, ток контактов 16А(активная нагрузка), степень защиты реле - IP20, датчика - IP66. Датчик настен монтажа входит в ком | шт | 4475.33 | 3945.8 | 2
ЗКХ.К.КМИ.11810.018А.110В.АС3.001НО.ИЭК | Контактор | Контактор КМИп-11810 18А 110В/АС3 1НО ИЭК | малогабаритный контактор катушкой на постоянный ток. Для пуска, остановки и реверсирования аснхрон.электродвигателей с короткозамкнут.ротором на напряж. до 660В. Ном.раб.ток (АС-3) 18А. | шт | 1249.8 | 916.52 | 2
АХХ.ДКС.FC11020.П.100200 | Прочая продукция | Прочая продукция ДКС FC11020 Перехдник 100х200 пров.лотка на листовой | Аксессуар для монтажа лотков ДКС. Переходник 100х200 провол. лотка на листовой уп=1шт. | шт | 816.71 | 646.33 | 2
ЗРП.DEK.ПР102.004.005.024.DC | реле; промежуточное; | реле DEKraft ПР102-4-05-024-DC (23228DEK) | Промежуточное реле 4 конт. с инд. LED 5А 24В DC | шт | 136.59 | 111.3 | 10
КОХ.ПГВ.001.000.75.К.ККЗ | Провод уст.и освет. | Провод уст.и освет. ПВ3(ПуГВ) 0.75 Красный ККЗ | Бухта 1000м. Для электр.установок при стац.прокладке в освет.и силовых сетях, для монтажа электрооборудования.Масса 10.9кг/км, номин. наруж. D=2.8мм, испыт.U=2500В, рабочая температура от-50 до+70С. Конструкция: Жила-медная мягкая проволока(многопров | м | 5.6 | 4.77 | 500
С2О.OWP.S.418.1375000070 | Светильник люмин.; потолочный | Светильник люмин. OWP/S 418 1375000170 | IP54. Масса=7кг.Цельномет. сварной корпус из лист.стали, покр.бел. порошковой краской. Опал. рассеиватель из ПММА в металлической рамке. | шт | 5736.42 | 5240.68 | 2
ЗПХ.ПМ.12025200.220.016А.001 | Пускатель | Пускатель ПМ 12025200/220 16А 1з | IP00, масса=1.0кг, габаритные размеры: 124х67х92мм, установочные размеры: 50+-0.2х40+-0.2мм, нереверсивный, открытый, с реле,1замыкающий контакт | шт | 1128.27 | 998.08 | 2
С4П.РСП.005.250.042 | Светильник ДРЛ; подвесной | Светильник ДРЛ РСП 05-250-042 б/а | IP54, алюм. отраж. без отверст., +стекло, +сетка, без ПРА D=471мм H=540мм Вес 4,8кг на трубу G3/4-B дополнительно см. крепленте на трубу | шт | 3131.62 | 3077.94 | 3
ВРО.M.M.Д.Д.У.22045 | Диммер | Диммер Makel Mimoza (белая) с Д.У. 22045 | Диммер (светорегулятор) с дистанционным управлением. Белый. IP20. 250V. Использовать рамку и вставки производство Турция. | шт | 1657.6 | 1452.27 | 2
ЗА3.ВА.088.032.003P.025А.040А.TDM | Автомат 3-пол. | Автомат 3-пол. ВА 88-32 3P 25кА 40А TDM | IP30.Номин. раб. напряжение=400В,50Гц,Температура настройки расцепителей 40С, диапазон раб. температур-25+40С,Срок сужбы не менее 15 лет. Применяются для групповой защиты в жилом и гражд. строительстве. | шт | 1977.95 | 1723.64 | 2
ВПП.ПП.001.016.Н2.001 | переключатель; пакетный; | переключатель ПП 1-16/Н2 исп.1 (ЭТ) | 1-х полюсный. Ном. ток.-16А. Ном. напр. ~ 220В, ~ 380В. Корпус -IP00. Крепление передней скобой. Габ. мм. В-90, Ш-90, Г-70. Масса 0,10кг. | шт | 134.55 | 119.02 | 30
ХПО.Б.006.025.005.8.DIN.933 | Производство | Производство Болт 6 х 25 5.8 DIN 933 оц. | НЕ ДЛЯ ПРОДАЖИ!!! | кг | 128.05 | 114.73 | 2
ЗЧ3.ATV212HD18N4 | Преобр.частоты 3-ф | Преобр.частоты 3-ф ATV212HD18N4 (18.5kW 380/480V 50/60 Гц) | Предназначен для упр-я 3-х фазными асинхронными двигателями в системах вентиляции, водоснабжения, отопления и кондиционирования. Напряж. питания 380-480В, 50/60Гц, мощность двигателя 18.5кВт, масса=11.65кг. | шт | 49599.28 | 43876.29 | 2
РЯС.ЯРП11М.311.100А.IP32.УХЛ3.КЭАЗ | Ящик; силовой | Ящик ЯРП11М-311-100А-IP32-УХЛ3-КЭАЗ | Для нечастых вкл./откл., ном.раб.напр.~380В, ном.ток 100А, ВР-32-31 на 1-но направление, ПН2-100, присоед.-М8, габ.: В-470, Ш-250, Гл-180мм. Масса-7.8кг. Без вспом.контактов. | шт | 2793.2 | 2560.43 | 2
ТТХ.ОСМ.000.16.220.005.022.110.042 | Трансформатор | Трансформатор ОСМ-0.16 220/5-22-110/42 | понижающий трансформатор общего назначения, габаритные размеры115х75х117мм, установочные размеры ,65х65 мм, вес 1.6кг | шт | 1974.21 | 1791.44 | 2
ЗА1.EZ9F14140 | Автомат 1-пол. | Автомат 1-пол. EZ9F14140(1P 40A B) | Серия "EASY 9", ном. напряжение 230В~ , ток отключения 4,5кА, кривая отключения : B (3-5 крат. Iном.). Количество модулей = 1. | шт | 219.06 | 166.37 | 12
СОИ.DRACO.070.000.003 | Прожектор | Прожектор КОМТЕХ DRACO 70 00 03 GRAY | Прожектор металлогалогенный (ГО), асимметричный 70W, Rx7s, ЭмПРА, IP65, 220-240V, серый. КОМТЕХ | шт | 607.5 | 450 | 1
КОГ.ПВС.004.002.5.Б.ЭТК | Провод уст.и освет.; гибкий | Провод уст.и освет. ПВС 4х 2.5 Белый ЭТК | Бухта 100м. Номин. толщ.изол.=0.8мм, номин. толщ.оболоч.=1.1мм,номин.наруж.диаметр=9,84мм, эл. сопрот. изол. на 1км не менее 0.009МОм, масса=205.0кг/км. Макс. наруж. разм. 12,5мм. Провод гибкий с ПВХ изоляцией и мед. скрученными жилами в ПВХ оболочк | м | 52.79 | 46.7 | 2
ИРК.V.774320 | Комплектующие; розетка | Комплектующие Valena (мех-м 1м. Слон.кость) 774320 | LEGRAND.Механизм одноместной розетки с заземлением, немецкий стандарт. 10/16А 250В. Стерень защиты IP2. Крепление на винтах и захватах. Винтовые клеммы. Разъем: 3х2,5кв.мм. Комплектовать рамками LEGRAND VALENA 77435X. | шт | 154.05 | 142.2 | 15
СПЛ.G13T.305 | Ламподержатель (патрон) для люм.ламп | Ламподержатель (патрон) для люм.ламп G13T-305 | U=220В, частота 50-60Гц. Предназначен для присоединения люминесцентных ламп к осветительной сети. Без пружин | шт | 23.6 | 21.35 | 2
ЗА4.ВА.047.029.004P.016A.004.5А.C.TDM | Автомат 4-пол. | Автомат 4-пол. ВА 47-29 4P 16A 4.5кА х-ка C TDM | IP20, 220/400В, корпус и детали аппарата выполнены из пластика, не поддерживающего горение. Диапазон раб.температур -40 +50С | шт | 482.98 | 414.95 | 3
АХХ.ДКС.34312.Н.SPC.100 | Прочая продукция | Прочая продукция ДКС BMT1010 Направляющая SPC под лоток с осн.100 | Аксессуар для монтажа листовых лотков ДКС. Направляющая SPC под лоток с основанием B 100 уп=10шт. | шт | 218.03 | 172.55 | 25
АЗК.ДКС.NG3101.К.05780 | Соединительный зажим для молниеотвода | Соединительный зажим для молниеотвода ДКС NG3101 Крестовой соединитель с раздел. пластиной, 57х80 мм | Крестовой соединитель с раздел. пластиной, 57х80 мм | шт | 376.42 | 297.89 | 10
РЩК.ВРУ.001.018.80.060.IP31.TITAN | щит; корпус; | щит ВРУ-1 18.80.60 IP31 TITAN | Шкаф напольный цельносварной, IP31, с 1 дверью, размер 1800х800х600мм | шт | 14412.31 | 12189.5 | 2
ВВ3.L.DCX.M.003P.800А.431110 | Выкл. нагрузки 3-пол. | Выкл. нагрузки 3-пол. Legrand DCX-M 3P перекл. 800А 431110 | 3-полюсный переключатель 1-0-2 на 800А, без рукоятки, подключение с использованием плоских выводов, болты, гайки и шайбы в комплекте. | шт | 75382.7 | 69584.03 | 2
СОГ.UMS.150.Ч | Прожектор галогеновый | Прожектор галогеновый LEADER UMS 150 (Серый) 1351000710 | IP65. Масса=5.6кг,габ.размеры 335х246х379мм. Корпус и рамка из литогопод давл. алюм, покрыт. порошк.краской. Внутри корпуса расположена метал. плата с пускорегулирующ. аппаратурой. Отражатель из анодир. "брусчатого"алюминия.Защитное прозрач. темперир | шт | 9004.5 | 8510 | 3
ЪХХ.И.ЩО70.22001000600 | прочие; услуги; | Изготовление металлоконструкций для ЩО70 2200х1000х600 | НЕ ДЛЯ ПРОДАЖИ!!! | шт | 1 | 1 | 1
РШМ.ЩМП.004.2.001.000.074.У2 | Шкаф пустой с монтаж. панел. | Шкаф пустой с монтаж. панел. ЩМП-4.2.1-0 74 У2 (IP54) | IP54. Оцинкованная монтажная панель. Габариты: высота=400мм, ширина=210мм, глубина=150мм. Тип покрытия - ППК/шагрень, цвет краски RAL 7032. | шт | 1880.51 | 1590.48 | 2
ТТХ.ОСМ1.000.4.220.082.082 | Трансформатор | Трансформатор ОСМ1-0.4 220/82/82 | IP00, 135х106х140мм, 5.5кг | шт | 2943 | 2653.78 | 2
ИЗА.ПС.001.001 | Зажим | Зажим ПС-1-1 | Масса, кг: 0,20;Зажимы соединительные плашечные ПС-1-1 применяются для соединения стальных проводов и канатов при заземлении молниезащитных торсов на линиях электропередачи 0,4-110 кВ. Также зажимы ПС-1-1 предназначены для соединения заземляющих про | шт | 46.8 | 42.12 | 2
АНМ.ТМЛ.025.006.007.КВТ | Наконечник кабельный медный | Наконечник кабельный медный ТМЛ 25-(6)-7 (упак.100) КВТ | Наконечник медный, луж., под опресовку 25мм.кв. D отверстия под болт 6,4 D хвостовика 7 | шт | 16.91 | 14.66 | 100
АКК.ДКС.77656N.К.RJ.045.005E.B.002 | Короб, комплектующие | Короб, комплектующие ДКС 77656N Комп. розетка RJ-45, кат.5E Brava черная,2 мод | Компьютерная розетка Brava. Уп=10шт. | шт | 587.65 | 413.38 | 10
С9П.BR.LP.007.WW | панель; светодиодная; | панель BR-LP-007 WW | Briaton Панель ультратонкая светодиодная,круглая,10Вт, 24В,теплый белый,D180 Световой поток 380Лм | шт | 1069.37 | 998.08 | 2
ВВО.Э.BA10.006.С | Выкл. освет.,откр.пров. | Выкл. освет.,откр.пров. Этюд BA10-006D с индик. (2-кл.) цвет-Сосна | Двухклавишный выкл. с индикатором. 10 AX-250V~2300W max. IP20. Цвет сосна. Подсветка осуществляется по контуру клавиш. | шт | 229.97 | 167.25 | 5
КТХ.ТСВ.010.002.000.4 | Кабель телефонный и связи | Кабель телефонный и связи ТСВ 10х 2х 0.4 Кольчугино | Предназначен для монтажа низкочастотного оборуд-я тел. станций при U=до 120 В и эксплуатации при температуре окружающей среды от -10 C° до +50 С° и относительной влажности до 80%. сопротивление токопроводящ. жил не более 148Ом/км, строит. длина не ме | м | 34.24 | 30.88 | 100
СЛМ.T26.CL.015.E14 | Лампа накал."миньон" | Лампа накал."миньон" КОМТЕХ T26 CL 15 E14 | ЛН специальная для холодильников и швейных машин 15W, E14, 220-240V, прозрачная. КОМТЕХ | шт | 12.27 | 10.68 | 2
ВПР.ВР.032.35В71250.250А | Рубильник перекл. | Рубильник перекл. ВР32-35-В71250-250А-УХЛ3-КЭАЗ | IP32 со стороны привода, трехполюсный переключатель на 250А, съемная боковая смещенная рукоятка, без вспомогательных контактов. Габарит.размеры: А=160мм, А1=50мм,А2=44мм, В=162мм, В1=240мм, L1=279мм, L=172мм, в=80.5мм, в1=25мм, в2=12.5мм. | шт | 1745.5 | 1600.04 | 3
РЯУ.Я5114.2674 | Ящик; управления | Ящик Я5114 2674 | для управл.эл-двигателями, двухфидерный, нереверсивный, с авт.выкл., кнопками, лампой на каждый фидер , ном.ток 4А, ном.ток автоматич. выкл.5А, ном.напряж. силовой цепи ~380В, цепи управления ~220В, габаритн.разм. 600х400х250мм | шт | 11210.4 | 10463.04 | 2
РЩК.К.ВРУ.001.2000.0600.450.IP54.С.СИ.ЭЛ | щит; корпус; | щит Корпус ВРУ-1 2000х600х450 IP54 С СИ-ЭЛ | Однодверный, с комплектом боковых панелей. В комплект поставки входят: боковые панели - 2шт., замки - 3 шт., набор монтажных панелей соответствует стандартной комплектации ВРУ-1 IP-31. RAL 7035 | шт | 13160.3 | 11641.8 | 2
ААС.CA.2000 | Линейно-сцепная арматура | Линейно-сцепная арматура CA 2000 (анкерный кронштейн д/магистрали) - ВК | Анкерный кронштейн для магистрали. Предельная нагрузка 2000даН. Уп=40шт. | шт | 140.43 | 124.83 | 20
АХХ.ДКС.BPL2904.П.PSL.L400.001.5 | Прочая продукция | Прочая продукция ДКС BPL2904 П-образный профиль PSL, L400, толщ.1.5 мм | Аксессуар для монтажа лотков ДКС. П-образный профиль PSL, L400, толщ.1,5 мм уп=24м. | шт | 121.56 | 96.21 | 12
ВВО.П.А16.051.Б | Выкл. освет.,откр.пров. | Выкл. освет.,откр.пров. Прима A16-051-BI "WESSEN" | Выключатель открытой установки одноклавишный . IP20. Номин. ток - 6А. Цвет белый | шт | 55.35 | 40.25 | 20
АКК.L.10522.DLP.К.085 | Короб, комплектующие | Короб, комплектующие Legrand 10522 DLP Крышка 85 мм | DLP Крышка 85 мм | м | 269.69 | 248.94 | 10
ЗД2.АД.012.002P.025А.300А.TDM | Автомат дифференц. 2-пол. | Автомат дифференц. 2-пол. АД-12 2P 25А 300мА TDM | IP20, U=240В, 50Гц, Номинальная отключ. способность 4500А. Представляет собой автомат+электронное УЗО.Реализует защиту от КЗ, токов перегрузок и токов утечки. , механическая износоустойчивость= не менее10000 циклов вкл.-откл.Наличие драгметаллов(сере | шт | 903.07 | 786.96 | 2
ЗУР.C.422177.АВР.400А.003 | Источник бесперебойного питания (ИБП/ UPS/ ББП) | Источник бесперебойного питания (ИБП/ UPS/ ББП) Chint 422177 АВР 400А 3-пол | Предназначено для автом.перехода на резервный ввод в сетях перемен.тока частотой 50Гц номин.рабочим напряжением до 400В номин. током 400А, а также управ-е и автоматэ.переход на дизель-генератор. | шт | 61581.24 | 52025.53 | 2
ВВП.ПВ.003.063.001 | выключатель; пакетный; | выключатель ПВ 3-63 исп.1 (ЭТ) | 3-х полюсный. Ном. ток.-63А. Ном. напр. ~ 220В, ~ 380В. Корпус -IP00. Крепление передней скобой. Габ. мм. В-120, Ш-120, Г-145. Масса 0,60кг. | шт | 630.83 | 558.04 | 6
ЗА3.DEK.ВА731.003P.1000А.D.L | Автомат 3-пол. | Автомат 3-пол. DEKraft ВА731-3P-1000А-D-L (21723DEK) | Воздушный авт. выкл. выкатной 3P 1000А 80кА расц. L | шт | 139219.32 | 113437.96 | 2
ИКП.Л.253 | Коробка; потолочная | Коробка Л-253 (д/крепл.свет-ка) | предназначена для крепления потолочного светильника в панелях перекрытия и подвода к нему групповой сети, наружний диаметр труб 25мм, габаритные размеры: диаметр 89мм (без лапок), высота 81мм | шт | 34.45 | 31.47 | 2
ААС.PT.1000 | Лебедка | Лебедка PT 1000 (ручная лебедка) - Нилед | Ручная лебедка. Масса 4,2кг. | шт | 79818.2 | 64240 | 2
ЗА3.ВА.5739.341810.250А | Автомат 3-пол. | Автомат 3-пол. ВА57-39-341810-250А-2500-690AC-НР230AC/220DC-УХЛ3-КЭАЗ | Стационарный. Для нечастых вкл./откл. Ручной привод. Защита от к.з. и токов перегрузки. Тепловой и электромагнитный и независимый расцепители. Ном напр до 690В, 50;60Гц, уст. по току - 2500А. Переднее присоединение. IP20. Д-225, В-224, Г-154мм. 7.3кг | шт | 9134.9 | 8373.66 | 2
ВВК.ВК.200.БР.011.067У2.012 | выключатель;концевой; | выключатель ВК-200-БР-11-67У2-12 (ЭТ) | рычаг с роликом, без сальника, ход влево, самовозврат, ступень 1- 41мм, IP67, выключатель концевой | шт | 619.65 | 550.8 | 2
АЛХ.ДКС.35346.Л.500100.L.3000 | Лоток | Лоток ДКС 35346 перфорированный 500х100 L 3000 | Лоток перфорированный 500х100 L 3000. Уп=6м | м | 1354.82 | 1072.19 | 2
ЗРХ.РНПП.302 | реле; | реле РНПП-302 | Реле напряжения для защиты 3-фазн. потребителей от осн.видов аварии в эл.сети; Uном/фаз=220/380В; f=45-55Гц; диап. регул. по Umin и Umax, 5-25% от ном; ст.защ.прибора IP40, клеммника IP20, клим.исп. У3; m=0.300кг; монтаж на станд. DIN-рейку 35мм Диап | шт | 3290 | 3055 | 2
ЗА1.ВА.047.029.001P.040A.004.5А.C.TDM | Автомат 1-пол. | Автомат 1-пол. ВА 47-29 1P 40A 4.5кА х-ка C TDM | IP40, 220/380В, на DIN-рейку 35мм, с электромагнитным и тепловым расцепителями, коммутац.способность 4.5кА, макс.сечение провода 25 кв.мм, срабатывание эл-магн.расцепителя 5-10 Iном, 75х18х80мм | шт | 90.4 | 78.78 | 12
ВКХ.M.L.К.71210 | Кнопка | Кнопка Makel Lillium (крем.) звонка с подсветкой 71210 | Кнопка звонка с подсветкой. КРЕМОВАЯ. IP20. 250V. | шт | 154.83 | 135.65 | 5
ЗК3.ПМЛ.1165М.010А.024DC.УХЛ4.Б.КЭАЗ | Контактор 3-пол. | Контактор 3-пол. ПМЛ-1165М-10А-24DC-УХЛ4-Б-КЭАЗ | С управлением на постоянном токе. Нереверсивный, без оболочки, без реле, без кнопок, m-0.6кг, габ. мм.:116х76х47. IP20, всп. контакт -NО(1з). С креплением на DIN-рейку. | шт | 1540.32 | 1411.96 | 5
ЗРВ.L.412795.001.016А | реле; времени; | реле Legrand 412795 недельный таймер 1 перекл.контакт 16А | Аналоговый недельный таймер с круговой шкалой , цикл коммутации 4 часа, запас хода часов = 100 часов, 1 перекл. контакт , 16А. 3 модуля. | шт | 7811.78 | 7210.87 | 2
АЗК.ДКС.ND2305.Ф.160 | Держатель проводника молниеотвода | Держатель проводника молниеотвода ДКС ND2305 Фасадный держатель,160 мм | Назначение: крепление токоотводов (опусков) по фасаду здания | шт | 352.67 | 279.1 | 5
ЗК3.ПМЛ.1101.010А.110AC.УХЛ4.Б.КЭАЗ | Контактор 3-пол. | Контактор 3-пол. ПМЛ-1101-10А-110AC-УХЛ4-Б-КЭАЗ | С переменным током цепи управления. Нереверсивный, без реле, без корпуса, без кнопок, m-0.32кг, габ. мм.: 72х45х78. IP00, всп. контакт -NС(1р). | шт | 482.71 | 442.48 | 10
ВПР.ПС.034.400А.Л.А | Рубильник перекл. | Рубильник перекл. ПС-34 400А левый (А-632) | Для защиты и неавтомат-ой коммутации силовых цепей 380В, для установки в шкафах, ящиках, щитах и др. распр. устр-вах. Со смещённым(боковым)приводомПРЦ-0,4. С керамич-ми изолят-ми(А-632), на металл-ком основании.Габ.:Ш-264;В-364;Г-195мм.М/П-85мм.Вес-5 | шт | 6324.8 | 6161.07 | 2
С2В.ЛВО1502.Е27.00226.IP20.ИЭК | светильник люмин.; встраив.; | светильник люмин. ЛВО1502 белый/круг рел мат цент Е27 2х26 IP20 ИЭК | Встраиваемый потолочный светильник. Для ЛН или КЛЛ с цоколем Е27. IP20. Рамка-рельефная. Рассеиватель-стекло матированное в центре.. Цвет-белый. материал корпуса-алюминий. Материал креплений -сталь с порошковой покраской. Размеры: 230х100мм. Рабочая | шт | 371.67 | 295.86 | 3
ККХ.КВВГЭ.LS.007.001.К | Кабель контрольный | Кабель контрольный КВВГЭнг(А)-LS 7х 1 Кабэкс | Кабель контрольный с однопроволочными медными жилами, изол. и оболоч. из ПВХ композиций пониженной пожароопасности, экранир., предн. для прокладки в помещениях, каналах, туннелях при отсутствии механич. воздействий Uном 660В. | м | 58.99 | 52.18 | 100
ИСП.Р.ABB.232.RU6.002P.E.032А.IP44 | Разъем штепсельный | Разъем штепсельный Розетка ABB 232 RU6 2P+E 32А, IP44 | Розетка с прямым фланцем 32A, 2P+E, IP44 | шт | 783.51 | 667.43 | 3
С3С.НСП.017.200.003 | Светильник накал.; подвесной | Светильник накал. НСП 17-200-001 | IP20. Конструктивное исполнение - открытые. Тип КСС - полуширокая "Л". КПД не менее 75%, Габаритные размеры: Д=284мм,Н=311мм,Н1=351мм, масса = не более 1.2кг. | шт | 1497.12 | 1471.46 | 5
ЗКХ.КТН.52253.225А.230В.АС3.TDM | Контактор | Контактор КТН-52253 реверс 225А 230В/АС3 TDM | Электромаг. контактор для исп-я в схемах упр-я для пуска и остановки трехфаз. асинхрон. эл.двигателей с короткозам.ротором в эл.сетях с номин. напряж-ем до 660В перем.тока. вид контактов: 2з. | шт | 23130.29 | 20156.4 | 2
ООХ.Р.ОПС1.B.001P | Ограничитель перенапряжения | Ограничитель перенапряжения Разрядник ОПС1-B 1P | In=30kA Un=400B Im=60kA.1-полюс. Для защиты на вводе объекта и групповой воздушной линии (вторая ступень защиты). Сечение присоед. проводов 4...25мм2. | шт | 2122.48 | 1795.13 | 2
АХХ.ДКС.36128.О.DPT.Т.Г.60050 | Тройник (Т-разветвитель) | Тройник (Т-разветвитель) ДКС 36128 Ответвитель DPT Т-образ. Горизонт. 600х50 | Аксессуар для лотков ДКС. Ответвитель DPT Т-образный горизонтальный 600х50 уп=1шт. | шт | 2490 | 1970.56 | 2
АХХ.М.МК3.010."5" | Маркировка кабельная | Маркировка кабельная Маркер МК3-10мм "5" | Маркер кабельный выполнен из эластич., негорючего поливинилхлорида. с отверстием для проводника. Для маркировки кабеля в распределительных счетах. Раб. температура -40 +85С. 180шт/ролл | компл | 66.98 | 49.12 | 5
С2В.DLS.002.018 | светильник люмин.; встраив.; | светильник люмин. DLS 2x18 1201000290 | IP 20.встраиваемый светильник для подвесных потолков c ПРА (в выносном боксе). Зеркальный отражатель из анодированного алюминия. Размеры: А=218мм, В=160мм, С=200мм, Масса=0.7кг. Область применения: торговые залы, фойе | шт | 2062.42 | 1884.19 | 2
ИКУ.V.ALLURE.БЕЛ.К.002.755552 | Коробка; установочная | Коробка Valena ALLURE БЕЛ нкл.монтж 2п 755552 | Valena ALLURE.Коробка для накладного монтажа.2-постовая.Белая Размеры: 166х95.5х44.8 мм, поставляется с крепежными винтами | шт | 342.26 | 315.93 | 5
ИКР.040.0110.П.07050 | Коробка распаечная | Коробка распаечная 40-0110 Промрукав для о/п 70х50мм | Коробка распаячная, цвет серый, 4 ввода, с сальниками, IP55, D=70, H=50 уп=132шт. Аналог TYCO 67020 | шт | 20.16 | 18.29 | 132
ВХХ.ABB.Р.OHYS2AJE.RUH | Прочая продукция | Прочая продукция ABB Ручка управления OHYS2AJE-RUH | (желто-красная) с символами на русском выносная для рубильников ОТ16..125F | шт | 468.82 | 434.09 | 5
ИКК.672290.ETIKA.В.IP44.БЕЛ | Коробка; комплектующие | Коробка 672290 ETIKA Вывод кабеля IP44 БЕЛ | Вывод кабеля IP44 БЕЛ ETIKA | шт | 309.29 | 285.5 | 5
ЗАК.EZAROTDS | Комплектующие для автомата | Комплектующие для автомата EZAROTDS (станд. поворот. рукоятка) | Стандартная поворотная рукоятка для авт.выкл. Easypact EZC 100N | шт | 2208.61 | 1914.13 | 2
ЗВХ.ПТ.001.1.006.008.040.У1.СП | Предохранитель | Предохранитель ПТ 1.1-6-8-40 У1 СПб | Uном.=6кВ, Iном=8А, Iном.откл.=40кА диам=56мм,дл.=312#2мм,m=1,4кг. | шт | 1267.08 | 1238.22 | 2
ЗПХ.ПМ.12063141.380.063А.002.002 | Пускатель | Пускатель ПМ 12063141/380 63А 2з+2р | IP40, масса=2.47кг, габаритные размеры: 220х205х171мм, установочные размеры: 140+-0.5х145+-0.5мм, нереверсивный, закрытый, без реле, 2з+2р дополнительных контакта | шт | 2320.77 | 2052.99 | 2
АЛХ.PNK.0050.Н.З | Лоток | Лоток PNK-50 Неперф. Замок (50х50х2500мм) | Лоток кабельный неперфорированный оцинкованный с замком. Размеры: 50х50х2500мм. | шт | 275.03 | 253.87 | 2
С9С.Д.СВО.012.В.4000К.TDM | светильник; светодиод.; встраи | светильник Даунлайт СВО (белый) 12 Вт 4000К TDM | Ультратонкий встраиваемый светодиодный. Габарит. размеры: 503х285х503мм. Масса=10кг. | шт | 711.39 | 611.19 | 2
ЗРХ.ABB.Р.E297.016.020.230 | реле; | Реле ABB электромех. установ. E297-16-20/230 | Реле модульное 16А 230В 2 Н.О. | шт | 3340.27 | 2894.9 | 2
АНИ.Н.НКИ.005.5.005.004.006.TDM | Наконечник каб.; медный, вилочный | Наконечник каб. НКИ 5.5-5 кольцо 4-6мм TDM | IP30. Температура эксплуатации от -10 до +75С. Для оконцевания многожильных (гибких) медных проводов. | шт | 3.04 | 2.61 | 500
ВКХ.L.77030.M.К.006A.001 | Кнопка | Кнопка Legrand 77030 Mosaic 6A 1м. | Mosaic Кнопка 6A 1м. Уп=10шт | шт | 492.12 | 454.26 | 4
ИВХ.ABL.1429190.В.016A.002P.E.250V | Вилка | Вилка ABL 1429190 из массивной резины 16A, 2P+E, 250V, (черный) | ЗАКАЗ СОГЛАСОВЫВАТЬ С ОТВ.СНАБЖЕНЦЕМ. Вилка из массивной резины 16A, 2P+E, 250V, (черный) | шт | 207.61 | 193.77 | 10
АХХ.ДКС.36827.У.CD.090.090.600.100 | Угол (поворот) | Угол (поворот) ДКС 36827 CD 90 вертикальный внеш. 600/100 | Аксессуар для лотков ДКС. Угол CD 90 вертикальный внешний 90° 600/100 уп=1шт. | шт | 2071.33 | 1639.23 | 2
ЗЧ3.ATV630D45N4 | Преобр.частоты 3-ф | Преобр.частоты 3-ф ATV630D45N4 (45kW 380/480V 50/60 Гц) | Предназначен для упр-я 3-х фазными асинхронными двигателями и специальными двигателями в промышленности и коммунальной сфере. Напряж. питания 380-480В, 50/60Гц, мощность двигателя 45 кВт, масса=28.7 кг. | шт | 130266.91 | 115236.11 | 2
ВВС.L.79226.M.В | Выкл. освет.,скр.пров. | Выкл. освет.,скр.пров. Legrand 79226 Mosaic упр. приводом,ал. | Mosaic Выкл. упр. приводом,ал. | шт | 1601.67 | 1478.46 | 2
РЩК.К.ВРУ.001.1800.0450.600.IP31.СИ.ЭЛ | щит; корпус; | щит Корпус ВРУ-1 1800х450х600 IP31 СИ-ЭЛ | Однодверный, без боковых панелей. В к-кт входят: замки - 2 шт., задняя стенка-1шт., монтажные панели (оц.) H=220мм-1шт., монтажные панели (оц.) H=160мм-2шт., швеллер перфорированный H=50мм (оц.)-2шт., уголок перф. монт. (оц.)-2шт. RAL 7035 | шт | 10055.5 | 8895.25 | 2
ИВХ.PCE.013.006.016А.230V.002P+E | Вилка | Вилка PCE 013-6 каб. 16А 230V 2P+E | IP44 вилка кабельная силовая "Twist". Цвет корпуса голубой. 230V, 50/60Гц. 3 контакта. Сила тока 16А. | шт | 154.26 | 142.83 | 7
ТТХ.ОСМ1.000.1.380.005.056 | Трансформатор | Трансформатор ОСМ1-0.1 380/5-56 | IP00, 85х86х90мм, 1.8кг | шт | 1208.25 | 1089.51 | 2
ИБЗ.З.ЗВИ.005.000.075.0042.012.TDM | Блок зажимов | Блок зажимов Зажим винтовой ЗВИ-5 0,75-4мм2 12пар TDM |  | шт | 20.54 | 18.29 | 20
ИПС.WAGO.224.122 | Принадлежн.; клеммы и полюса | Принадлежн. WAGO 224-122 (строит. клемма) | Для присоед. и ответвления 1-жильных и многожильных проводников из меди и алюм. в эл.цепях перемен. тока с частотой 50Гц, напряж. до 380В. Прим-ся для подключения осветительного оборудования. (2.5мм2) (упак.100шт.) для светильников | шт | 23.25 | 20.31 | 100
РШН.ДКС.R5CE1069.Н.CE.1000600250.IP65 | Шкаф пустой навесной | Шкаф пустой навесной ДКС R5CE1069 Навес.шкафCE, 1000х600х250 IP65 | Навесной шкаф CE, 1000 х 600 х 250мм, IP65 Со сплошной дверью. | шт | 15543.41 | 12300.89 | 2
АХХ.ДКС.FC34180.К.BM.150 | Прочая продукция | Прочая продукция ДКС FC34180 Консоль BM осн. 150 | Аксессуар для монтажа проволочных лотков ДКС. Консоль BM осн. 150 уп=10шт. | шт | 180.38 | 142.75 | 10
НХХ.Н.НМИ.001 | Инструмент | Инструмент Нож изолированный НМИ-01 (КВТ) | С изогнутым лезвием с "пяткой", для работы под напряжением до 1000В | шт | 824.69 | 714.73 | 3
КОХ.ПВ1.001.Б | Провод уст.и освет. | Провод уст.и освет. ПВ1(ПуВ) 1 Белый Дмитров | Бухта 1000м.наружний диаметр 2.8мм, вес 13.5кг/км . Uном. ~450В/-1000В, класс жилы 1, количество и диаметр проволок в жиле 1х1.13мм, толщина изоляции 0.6мм, Допустимый длительный ток - 17А. Стоек к воздействию: темп.окруж.среды -50 +70С, мех.ударов | м | 6.96 | 5.93 | 100
ЗД2.АД63.11474 | Автомат дифференц. 2-пол. | Автомат дифференц. 2-пол. АД63 11474 (2P 25А 30мА) | УЗО ВД63+ВА63=АД63. Серия "ДОМОВОЙ". Дифференциальный автоматический выключатель класса АС, номинальное напряжение 230В~. Максимальный ток отключения 4500 кА. Количество модулей = 2. | шт | 2416.2 | 2004.55 | 3
ПАХ.Э8030.М1.4000.005 | Амперметр | Амперметр Э8030-М1 4000/5 | Масса не более 0.25кг. Габаритные размеры: 80х80х70мм. Класс точности 2.5%, условия эксплуатации -50 +60С, относит. влажность 95% (при 35С). Вибро и ударопрочный. | шт | 2469.15 | 2286.25 | 2
С5К.ЖКУ.016.250.002 | Светильник ДНАТ; консольный | Светильник ДНАТ ЖКУ-16-250-002: ШО (б/стекла) | IP23-оптического отсека, IP23-блока ПРА, вес не более 6.8кг, к-т мощности не менее 0.85, патрон Е40, КПД не менее 77%, макс. к-т использ-я по осв-ти 0.35. Габаритные размеры: 690х335х310мм. НАЗНАЧЕНИЕ: улицы, дороги, площади с высокой,сред.и малой ин | шт | 4070.19 | 3761.84 | 2
КСГ.КГ.003.016+ | Кабель силовой гибкий | Кабель силовой гибкий КГ 3х 16+ 6 Конкорд | Dн=24,8 мм,P=1,1 кг/м.Кабель гибкий с медными изолированными скрученными жилами. Рабочее напряжение ~660В. Допустимая Т=75 градусов. Для присоединения передвижных механизмов к электрическим сетям. Радиус изгиба не менее 8 диаметров. | м | 258.2 | 240.99 | 2
ЗКХ.КМИ.10911.009А.380В.050Г.001 | Контактор | Контактор КМИ-10911 9А 400В/50Гц 1нз | IP20, 400В,50Гц, мощность нагрузки 4кВт, ток терм.стойкости 25А(8час.),электр. износостойкость 1.7 млн.циклов, 45х74х80мм, на DIN-рейку 35мм или винтами.Гарантия 3 года,срок службы не менее 15лет. | шт | 510.83 | 432.04 | 5
АХХ.М.7.004.002.TDM | Прочая продукция | Прочая продукция Маркер наборный - символ "7" фиолет. 4 мм2 (100 шт.) TDM | Маркер наборный. Упаковка 100шт. | компл | 135.06 | 116.04 | 10
НХХ.С.WS.001A | Инструмент | Инструмент Стриппер WS-01A (КВТ) | Ручной стриппер.снятие изоляции и резка проводов сечением 0,5-4,0 мм.кв | шт | 379.85 | 329.2 | 2
С9Л.PLED.ECO.GX53.006.5000K.CLEAR.510L.J.2852090 | Лампа светодиодная (LED) | Лампа светодиодная (LED) PLED- ECO-GX53 6w 5000K CLEAR 510Lm Jazzway 2852090 | светодиоды Epistar (Тайвань). Индекс цветопередачи: Ra >75. Входное напряжение/частота: 230 В/ 50Гц. Угол излучения: 100° . Размеры, мм: 74х27. Срок службы, часов: 30000. Материал корпуса: пластик. Температура эксплуатации: #20...+40. Гарантийный ср | шт | 87 | 74.4 | 10
КСХ.ВВГНГ.003.002.5.ЮПЭК | Кабель силовой | Кабель силовой ВВГНГ 3х 2.5 ЮПЭК | Расч. масса=163кг/км, номин. наруж. диаметр=9.5мм. Рабочее ~U=660В. Медная жила. Материал изоляции и оболочки-ПВХ, не распространяющий горение. Использ. для передачи и распределения эл.энергии в стационарных условиях (в т.ч. для АЭС). Допустимая T=80 | м | 39.41 | 34.3 | 2
ТКХ.КТП.ТВ.250.010 | Компл.трансф.подстанции | Компл.трансф.подстанции КТП-ТВ-250/10 киоск,туп.,возд. | Габаритные размеры: выс. 3200мм, шир. 2180мм, длина 2600мм. Предназначен для приема, передачи, преобразования и распределения электрической энергии.(без РВО и без РЛНД) | шт | 269972.2 | 250266.2 | 2
РШН.ДКС.R5ST0432.К.ST.М.П.400300200 | Шкаф пустой навесной | Шкаф пустой навесной ДКС R5ST0432 Корпус сварной ST с М/П 400х300х200мм | Корпус сварной навесной серии ST с М/П размер: 400 x 300 x 200 мм (В х Ш х Г) | шт | 3825.13 | 3027.16 | 2
ЗПХ.ПМЛ.2230.220.009.5.014А | Пускатель | Пускатель ПМЛ 2230/220 9.5-14А | 25А. IP54,нереверсивный, с реле, кнопки "Пуск"+"Стоп" с сигнальной лампой, 1з, масса 1,28кг, габариты: 185х101х134. | шт | 2260.33 | 2038.2 | 2
С4К.РКУ.008.250.004 | Светильник ДРЛ; консольный | Светильник ДРЛ РКУ 08-250-004 б/ст. | IP53, коэф-т мощности не менее 0.85, патрон Е40, КПД не менее 65%, макс. к-т использ-я по осв-ти 0.30, вес=9.7кг. Габаритные размеры: 580х340х390мм. Корпус и панель изготовлены методом глубокой вытяжки из стального проката. НАЗНАЧЕНИЕ: улицы и дороги | шт | 1909.89 | 1837.26 | 2
СХХ.Р.R120.LHB.001.050.120.ASD | Аксессуары для светильников | Аксессуары для светильников Рассеиватель R120-LHB-01-50 120 градусов ASD | Рассеиватель(тип колокол) , используется для светильников LHB 50 | шт | 672.4 | 596.7 | 2
РШТ.ABB.Б.M41.024М | Шкаф пустой встраиваемый | Шкаф пустой встраиваемый ABB Бокс в нишу Mistral41 24М прозрачная дверь (c клемм) | Прозрачная дверь (с клеммами в комплекте) на 24 модулей. IP41 | шт | 2682.79 | 2285.34 | 2
МТВ.ДКС.63925.Т.PVC.025.003 | трубка; пвх; | трубка ДКС 63925 Труба PVC облегченная жест, д.25 3м | Труба ПВХ жёсткая гладкая д25мм, лёгкая, 3м, цвет серый Уп=60м. | м | 27.12 | 21.46 | 60
ВКХ.КЕ.181.004.Ч | Кнопка | Кнопка КЕ-181 Черная исп.4(1з) | IP54. Вибростойкий. Uном.380В (Iном.3А);Uном.220В (Iном.5А), толкатель цилиндрический, внутренний протектор. 42х40х57. | шт | 93 | 79.24 | 2
АКП.L.10453.DLP.К.19565 | Кабель-канал настенный (парапетный) | Кабель-канал настенный (парапетный) Legrand 10453 DLP 195x65 | DLP Кабель-канал 195x65 | м | 1342.01 | 1238.78 | 2
САЛ.Т.001.003 | Арматура свет.люм. | Арматура свет.люм. Тросовый подвес 1-но точечный (3м) | Тросовый подвес 1-но точечный (3м) 2шт. в комплекте. Для ЛСО46 | компл | 412.13 | 405.06 | 10
ЗКМ.DEK.МК103.016А.230В.040 | Контактор модульный | Контактор модульный DEKraft МК103-016А-230В-40 (18053DEK) | Модульный контактор 4НО 16А 230В МК-103 DEKraft | шт | 1217.08 | 991.69 | 2
АНМ.НШВ.006.0.012 | Наконечник кабельный медный | Наконечник кабельный медный НШВ 6.0-12 (КВТ) | Наконечники штыревые втулочные предназн. для оконцевания методом опрессовки мнгожил.мед.проводников. Трансформируют концы многожильных проводов в монолитные штифты. Темпер.диапазон -55#+135 оС. УП=250шт | шт | 0.75 | 0.65 | 500
СЛТ.OSRAM.HQI.E.150W.WDL.CLEAR.E27 | Лампа металлогалогенная (ДРИ) | Лампа металлогалогенная (ДРИ) OSRAM HQI-E 150W/WDL CLEAR E27 | Для закрытых и открытых светильников, 4200К, 12900lm, d.55mm, L.141mm, уп20шт | шт | 2412.15 | 2227.15 | 2
ЗА2.ВМ.063.002.010А.NC | Автомат 2-пол. | Автомат 2-пол. OptiDin ВМ63-2NC10-УХЛ3 | Упаковка 6шт=12полюсов. Мод. авт. выкл., с э/м и тепловым расцепителем, для нечастых операт. ВО - до 30раз в сутки, на DIN-рейку 35мм двухпол., номин. напр.230В 50Гц, ПКС-6кА. Износост.-10000циклов. IP20. От -60 до +40. Габ: 84х35,6х70мм. Масса - 0.2 | шт | 299.84 | 277.12 | 5
ЗД2.DEK.ДИФ102.001N.020А.030.C.004.5А | Автомат дифференц. 2-пол. | Автомат дифференц. 2-пол. DEKraft ДИФ102-1N-020А-030-C 4.5кА (16004DEK) | Диф. автомат 1Р+N 20А 30мА тип AC х-ка С ДИФ-102 4,5кА DEKraft | шт | 686.94 | 559.73 | 3
ЗРК.DEK.РР102.004.003 | реле; комплектующие; | реле DEKraft РР102-4-03 (23241DEK) | Розетка для ПР102 4 контакта 3А DEKraft | шт | 68.32 | 55.67 | 10
ВВМ.ДУЭТ.WDE000303.Р.003.С | Выкл. комплектующие | Выкл. комплектующие ДУЭТ WDE000303 Рамка 3-ная Серебр. | Рамка для выключателей и розеток 3- местная серии "ДУЭТ" | шт | 236.85 | 172.25 | 5
ХХХ.Л.СП.000.07619.IEK | Прочая продукция | Прочая продукция Лента самоспекающаяся СП 0,76х19 (9м/упак) IEK | Для ремонта пластмассовой или резиновой изоляции проводов до 1 кВ. Изготовлена на основе пропиленового каучука. Тольщина - 0.76 мм. Ширина - 19 мм. Длина 9 м. | шт | 471.57 | 345.82 | 5
ПС3.М.230.АR.003.005.007.5А.380В | Счетчик; 3-фазный | Счетчик Меркурий 230 АR-03 C 5-7.5А/380В | 3-фазный, однотарифный, измерение активно-реактивной энергии, класс точности 0.5S/1.0, диапазон температур -40+55, С-интерфейс CAN | шт | 2592 | 2256 | 2
ЗА3.DEK.ВА103.003P.010А.B.006А | Автомат 3-пол. | Автомат 3-пол. DEKraft ВА103-3P-010А-B 6кА (12040DEK) | Авт. выкл. 3Р 10А х-ка B ВА-103 6кА DEKraft | шт | 506.73 | 412.89 | 4
ТТМ.ТМГ.160.006.Y.Z.011.М | Трансформатор силовой | Трансформатор силовой ТМГ11- 160/6/0,4 У1 сх.соед. Y/Zн-11 Минск | схема и группа соединения обмоток звезда-зигзаг-11, потери холостого хода 410Вт, потери короткого замыкания 2900Вт, габаритные размеры 1020х755х1185, масса 670кг | шт | 165672 | 161341.84 | 2
ВВС.M."Румба".001.П.К | Выкл. освет.,скр.пров. | Выкл. освет.,скр.пров. Mekasan "Румба" 1кл. Прох. Крем. | производство Турция. Проходной. СНЯТ С ПРОИЗВОДСТВА! | шт | 45.24 | 40.02 | 2
ЗК3.LC1F115M7 | Контактор 3-пол. | Контактор 3-пол. LC1F115M7 (115А, 220В 50/60Гц) | трехполюсный, нереверсивный контактор (пускатель) на 115А, без реле, без дополнительных контактов, катушка 220В 50/60Гц, установка на 2 DIN-рейки | шт | 26156.93 | 22281.83 | 2
С9Л.ЭРА.LED.R50.006.840.E14.ECO | Лампа светодиодная (LED) | Лампа светодиодная (LED) ЭРА LED smd R50-6w-840-E14 ECO. (10/100/3000) | 6W/170-265V, d 50 мм,L 83 мм, 420 Лм | шт | 64 | 58.09 | 10
АЛХ.ДКС.35331INOX.Л.100100.L.2000 | Лоток | Лоток ДКС 35331INOX перфорированный 100х100 L 2000, нержавеющ. | Лоток перфорированный 100х100 L 2000, нержавеющ. Уп=4м | м | 2477.34 | 1960.54 | 2
ХХХ.ДКС.CM111000.Г.М10 | Крепежный элемент | Крепежный элемент ДКС CM111000 Гайка белого цвета М10 | Гайка белого цвета М10 уп=100шт | шт | 3.92 | 3.1 | 300
ЗПХ.ПМЕ.213.380.025А.002.002 | Пускатель | Пускатель ПМЕ 213/380 25А 2з+2р | IP00,реверсивный,откр.,б/реле, габаритные размеры: 130х200х130мм, установочные размеры:100+-0.5х170+-0.5мм, масса=2.7кг, 2з+2р доп. контактов | шт | 2071.12 | 1832.14 | 2
ИУС.SPG.B.010 | удлинитель; сетевой фильтр; | удлинитель SPG-B-10(дл.шн.3м на 5ев.роз.) | Сетевой фильтр P_Cube B предназначен для защиты компьютерной, домашней и офисной электротехники. Длина шнура 3.0м на 5 евророзеток. | шт | 412.5 | 349.36 | 5
АЛХ.ДКС.FC1020.П.100200.L3000 | Лоток | Лоток ДКС FC1020 Проволочный 100х200 L3000 | Проволочный лоток 100х200 L3000. Уп=12м | м | 477.8 | 378.13 | 6
ЗПХ.ПМ.12160620.380.160А | Пускатель | Пускатель ПМ 12160620/380В 160А У2 В | Пускатель, реверс., с реле, с кн. П I+П II+стоп, IP54, до 660В 50 и 60Гц, 4з+4р, масса-16.8кг, габ. мм: гл-240; ш-455; в-573. Для дистанционного пуска, остановки и реверсирования 3-х фазных асинхронных эл.двигателей с короткозамкнутым ротором. | шт | 23641.55 | 20913.68 | 2
ПХХ.LEGRAND.014621.000.800А | прочие; приборы; | прочие LEGRAND 014621 шкала 0-800А | Измерительная шкала для амперметра 014601 | шт | 397.42 | 366.85 | 3
ИРС.G.GSL000644 | Розетка; скрытой проводки | Розетка Glossa GSL000644 (розетка с зазем-ем, перламутр) со шторками в с | розетка с заземлением со шторками (перламутр ) в сборе | шт | 194.01 | 141.1 | 5
С9Р.S.LED.035.847.037 | светильник; светодиод.; наклад | светильник Standard LED-35-847-37 | IP20, 1165х150х64, корпус металл, рассеиватель ПС, опаловый, 35Вт, 3200лм, 91лм/Вт, Ra=80, CCT=5000K, PF>0,9 | шт | 1046.5 | 957.95 | 6
ЗД2.DEK.ДИФ101.002P.020А.100.C.004.5А | Автомат дифференц. 2-пол. | Автомат дифференц. 2-пол. DEKraft ДИФ101-2P-020А-100-C 4.5кА (15012DEK) | Диф. автомат 2Р 20А 100мА тип AC х-ка С ДИФ-101 4,5кА DEKraft | шт | 839.03 | 683.65 | 2
ЗРВ.ВС.043.062.110В.050Г | реле; времени; | реле ВС-43-62(0.15-9Мин) 110В/50Гц | С 6-ю независим. расцепителями. Предназначены для передачи команд из одной эл. цепи в другую с определенными предварительно установленными выдержками времени. Мах.сила тока через контакты 4А. Масса 1.8кг. Размеры 135х120х120мм. | шт | 7745.96 | 7593.62 | 2
АХХ.ДКС.34184.К.BM.400 | Прочая продукция | Прочая продукция ДКС BBM5040 Консоль BM осн. 400 | Аксессуар для монтажа листовых лотков ДКС. Консоль BM осн. 400 уп=1шт. | шт | 277.15 | 219.33 | 10
СЛГ.OSRAM.64760 | Лампа галогенная | Лампа галогенная OSRAM 64760 (1500Вт) | Произ-во Германия. упаковка 12 шт, световой поток 33000 лм, средний срок службы 2000 ч, расстояние между контактами 250.7 мм, диаметр 12 мм, цоколь R7s | шт | 527.04 | 475.25 | 6
АЗК.ДКС.NG6606.С | Соединительный зажим для молниеотвода | Соединительный зажим для молниеотвода ДКС NG6606 Соединитель проводника молниеприемника | Назначение: подключение молниеприемной сетки или токоотводов к молниемриемному стержню. Характеристики:вворачивается в точку подключения бетонного основания. | шт | 677.54 | 536.2 | 5
С2О.LINE.408.001.001 | Светильник люмин.; потолочный | Светильник люмин. КОМТЕХ LINE 408 1 01 | Светильник накладной (ЛПО), с рифленым рассеивателем 8W, ЛЛ Т4 G5, в комплект входит лампа, кабель для соединения и сетевой, размер 370х10х35мм, IP20, 220-240V, пластик, белый. КОМТЕХ | шт | 357.89 | 326.96 | 2
ВПК.ПКП10.012.У.010А.002Р.400В.ИЭК | Переключатель; кулачковый | Переключатель ПКП10-12 /У 10А "откл-вкл" 2Р/400В ИЭК | Кол-во вводных линий (полюсов) 2P. Номин. напряж-е изоляции=660В | шт | 801.58 | 677.95 | 2
КОХ.ПГВ.001.004.0.С.ККЗ | Провод уст.и освет. | Провод уст.и освет. ПВ3(ПуГВ) 4.0 Синий ККЗ | Бухта 300м. Uном. ~450В/-1000В, класс жилы 4, количество и диаметр проволок в жиле 20х0.50мм, толщина изоляции 0.8мм, наружний диаметр 4.8мм, вес 48кг/км.Стоек к воздействию темпер. окр.среды -50 +70С. Конструкция: Токопровод.жила-медная, многопров | м | 26.53 | 22.6 | 200
АНМ.185.О | Наконечник кабельный медный | Наконечник кабельный медный каб. 185 Опрес. (мед.) |  | шт | 67.13 | 58.43 | 2
РШК.О.ВРУ.003.2000.1800800.СИ.ЭЛ | Комплектующие для шкафа | Комплектующие для шкафа Отсек рубильника ВРУ-3 2000/1800x800 СИ-ЭЛ | Комплектующие для корпусов ВРУ IP31/54 RAL 7035 | шт | 1959.4 | 1733.32 | 2
СЛГ.КГТ.220.2200.001.П14.063.С | Лампа галогенная | Лампа галогенная КГТ 220-2200-1 П14/63 (20) Саранск | Напряжение 220В 2200Вт, Цвет. темп. 2600К. Цоколь НРа15х20 Габариты, Длина: 570 мм l490мм Диаметр: 12 мм Средняя продолжительность горения: 5500 ч | шт | 911.25 | 834.34 | 2
ЗА3.АЕ.2046М.032Р.000У3.Б.001.0А | Автомат 3-пол. | Автомат 3-пол. АЕ-2046М-32Р-00У3-Б-1.0А (Черкесск) | Упаковка 3шт. 3пол., с эл./магн. и теплов. расц-ми, отс. 12in, 1р, с регул-кой ном. тока тепл. расцеп., 380В и нез. расц.- 24,36,110,127,220,380пер. 24,48,110,220В пост. тока. Коммутац. спос.Icu-5кА, 145х75х105(IP00), масса-0,93кг. | шт | 2370.96 | 2137.95 | 2
ТТТ.ТЛ.010.002.300.005 | Трансформатор тока | Трансформатор тока ТЛ-10-2 300/5 | Масса=45+-2кг. Окруж. среда невзрывоопасная, d=55мм, L=477+-4мм, l=190мм. Для передачи сигнала измерительной информации измерительным приборам и/или устройствам защиты и управления, а также для изолирования цепей вторичных соединений от высокого напр | шт | 42819.49 | 39082.37 | 2
ИПС.ДКС.5015F.К.001.0155.003 | Принадлежн.; клеммы и полюса | Принадлежн. ДКС 5015F Клеммная колодка соединительная 1p 15x5,3мм | Клеммная колодка соединительная 1p 15x5,3мм Уп=10шт | шт | 311.59 | 246.59 | 5
ВКХ.XB4.BW34B5 | Кнопка | Кнопка XB4-BW34B5 (кр., с подсв.24В, 1нр+1нз) | IP65, 24В пер. или пост. тока, со встроенным светодиодом (ZBVB4), потайной толкатель, хромированный ободок, для щитового монтажа диаметром 22мм, модульная конструкция, возможность дополнения контактов (ZBE101, ZBE102) до 9 шт, возможность смены толка | шт | 916.67 | 785.72 | 4
АНМ.Н.DT.016.ИЭК | Наконечник кабельный медный | Наконечник кабельный медный DT-16 прессованный ИЭК (нов) | Наконечник для оконцевания жил медных проводов и кабелей опрессовкой | шт | 49.42 | 41.8 | 10
АХХ.ДКС.37026INOX.У.CDSS.090.400 | Прочая продукция | Прочая продукция ДКС 37026INOX Угол CDSS 90 верт. внеш. переходник лев. осн.400 | Аксессуар для лотков ДКС. Угол CDSS 90 вертикальный внеш. переходник лев. осн. 400, нержавеющий уп=1шт. | шт | 9111.78 | 7210.97 | 2
ЗЧ3.ATV320U22N4B | Преобр.частоты 3-ф | Преобр.частоты 3-ф ATV320U22N4B (2.2kW 380-500V 50/60Гц) | Ном. мощность двигателя - 2.2кВт, встроенный фильтр ЭМС, навигационная клавиша на передней панели, книжное исполнение | шт | 15659.39 | 13852.54 | 2
РШН.SAREL.83064 | Шкаф пустой навесной | Шкаф пустой навесной NSYS3D12830 | Шкаф стальной,IP66,без монтажной платы, непрозрачная дверь,комплектуется оцинкованной платой SAREL 55764 (заказывается отдельно). 1200х800х300мм | шт | 18997.49 | 16183.05 | 2
ИВХ.PCE.8014.006.016А.400V.003P+E | Вилка | Вилка PCE 8014-6 каб. угл. 16А 400V 3P+E | IP44 вилка кабельная угловая, силовая. Цвет корпуса красный. 400V, 50/60Гц. 3 контактов. Сила тока 16А. | шт | 609.15 | 564.03 | 3
С9Л.КОМТЕХ.СДЛ.MR16.005.220.830.120.GU5.003 | Лампа светодиодная (LED) | Лампа светодиодная (LED) Comtech LED MR16 GU5,3 5W 220V 3000К 120D (корпус алюминий) | Светодиодная лампа акцентного освещения "MR16"; Корпус алюминий; 5Вт; 220В; 3000К; 380лм; 120°; GU5.3; 35000 часов; КОМТЕХ Уп=10шт. | шт | 162 | 141 | 2
ЗРД.Р.РРМ.077.004.РЭК.077.004 | устройство; дополнит. к реле ; | устройство Разъем РРМ 77/4 д/РЭК (модульный) | Устанавл. на 35мм DIN- рейке. На разъеме расположены зажимы выводов переключающих контактов и катушки. | шт | 112.06 | 94.78 | 10
АНМ.НШП.025.015 | Наконечник кабельный медный | Наконечник кабельный медный НШП 25-15 (КВТ) | Наконечники медные луженые штифтовые предназн. для оконцевания опрессовкой медных кабелей. Уп=100шт. | шт | 17.81 | 15.44 | 100
ВВМ.C110.005.Р.001.З | Выкл. комплектующие | Выкл. комплектующие C110-005 Рамка 1-ная Зол. | Рамка одноместная. Матовое золото. | шт | 20.83 | 19.23 | 2
ЗВХ.НПН.002.060.040А | Предохранитель | Предохранитель НПН2-60-40А-У3-КЭАЗ | Упаковка 100шт. Силовые предохранители на напряжение до 660В, номинальные токи до 1000А для комплектно-распределительных устройств. | шт | 71.37 | 65.42 | 25
ЗКХ.КТИ.76303.630А.230В.AC3 | Контактор | Контактор КТИ-76303 реверс 630А 230В/AC3 | Реверсивный. IP00, 230В,50Гц, номин. нагрузка 200кВт,макс. кратковрем. нагрузка(t<=1C)=5040А, электр. износостойкость 0.4 млн.ком.циклов, мощность рассеяния при ном токе 48Вт/полюс, повтор.кратковрем. режим 120 циклов оперир-я в час. Для упр-я двиг. | шт | 62518.74 | 52932.53 | 2
ЗПХ.ПМ.12160500.220.160А | Пускатель | Пускатель ПМ 12160500/220В 160А УХЛ4 В | Контактор, реверс., без реле, без кнопок, IP00, до 660В 50 и 60Гц, 4з+4р, масса-9.1кг, габ. мм: гл-172; ш-318; в-188. Для дистанционного пуска, остановки и реверсирования 3-х фазных асинхронных эл.двигателей с короткозамкнутым ротором. | шт | 14569.36 | 12888.28 | 2
ЗКХ.КМН.22510.025А.400В.АС3.001.TDM | Контактор | Контактор КМН-22510 25А 400В/АС3 1но TDM | Малогабаритный контактор переменного тока общепром. прим-я КМН предназнач для пуска, остановки, реверс-я асинхрон. эл.двигателей с короткозамкнутым ротором на напряж-е до 660В, для дистанц. упр-я цепями освещ-я. | шт | 577.36 | 503.13 | 3
ВТЭ.S.SDN6000321 | термостат; электронный | термостат Sedna SDN6000321 тепл.пол белый | Термостат для теплого пола 10А 230В, с температурным датчиком 4м Белый | шт | 4390.77 | 3794.88 | 2
АКК.ISM10208.09555 | Т-разветвитель (тройник) | Т-разветвитель (тройник) ISM10208P для короба 95х55 (Т- отвод) | Т-отвод с коробов 95х55мм... 185х55мм на 95х55мм. Optiline45 | шт | 1000.65 | 821.96 | 3
МХХ.ДКС.55135.П.IP65.001.001.004.035 | Прочая продукция | Прочая продукция ДКС 55135 Переходник армир. труба - кор., IP65, 1 и 1/4, д.35мм | Переходник армированная труба-коробка, IP65, 1 и 1/4", д.35мм УП=10шт | шт | 117.25 | 92.79 | 10
МТД.Д.CF50.IEK | трубка; держатель; | трубка Держатель с защёлкой CF50 IEK | Для крепления трубы. Конструкция держателя позволяет соединять между собой несколько держателей. Материал: АБС Цвет: RAL 7040 | шт | 18.96 | 16.04 | 50
ИКС.П.OC.SCBI.005.015 | клеммные компоненты; | клеммные компоненты Перемычка винтовая OptiClip SCBI-5-15 | Для клемм (винтовая). Число полюсов -5. Размер шага -15мм. Масса -50,00 гр. | шт | 199.27 | 175.36 | 10
АРХ.Р3.ЦП.ПВХ.050 | Металлорукав | Металлорукав в ПВХ обол. Р3-СЛП-НГ-50 (15м/уп) | Уп=15м. IP65. Защитная оболочка является стойкой к воздействию температуры окр. среды от -40С до +50С. | м | 195.31 | 177.65 | 30
АКЗ.К8661.З.LH.08040 | Короб, заглушка | Короб, заглушка Копос8661 к каналу LH 80х40 | Заглушка к каналу LH 80х40 Уп=10шт | шт | 24.98 | 23.06 | 2
КСБ.ВББШВ.005.006 | Кабель силовой бронированный | Кабель силовой бронированный ВБШв 5х 6 - 0.66 Конкорд | с мед. жилами с изоляцией из поливинилхлоридного (ПВХ) пластиката и защитным покровом типа БбШв (бронировочная оцинкованная лента и наружный покров из ПВХ пластиката). передача и распред-е эл. энергии в стационар. установках на напряж. 0,66 кВ; 1 кВ | м | 257.79 | 228.04 | 100
ИРС.G.GSL000443 | Розетка; скрытой проводки | Розетка Glossa GSL000443 (розетка с зазем-ем, титан) | розетка с заземлением (титан) | шт | 150.58 | 109.51 | 10
С9С.D.LED.020.001.001 | Светильник потолочный c направленным сверху вниз светом (Downlight) | Светильник потолочный c направленным сверху вниз светом (Downlight) Comtech Dorado встраиваемый с защитным стеклом 20W ,IP20,220-240V,белый | Светильник встраиваемый с защитным стеклом 20W ,светодиоды High power LED Epistar(срок службы 50 000 часов, световой поток 1700Лм, цветовая температура 4500 К),блок питания, IP20, 220-240V, белый. КОМТЕХ | шт | 436.05 | 323 | 1
АКК.ДКС.05915.Т.07517.DSP.W | Угол плоский для напольного кабель-канала | Угол плоский для напольного кабель-канала ДКС 05915 Тройник канала 75х17 мм DSP W | Тройник для напольного канала 75х17 мм DSP W, цвет белый Уп=10шт. | шт | 681.43 | 539.27 | 2
ВКХ.DEK.ВК22.ABF.BLU | Кнопка | Кнопка DEKraft ВК22-ABF-BLU (25127DEK) | Выкл. кноп. с фикс. ABF ф22 мм син. 220В тип толкателя потайной | шт | 141.36 | 115.18 | 10
ХХХ.С.04020.036В | Предупреждающая/инф. табличка | Предупреждающая/инф. табличка Самоклеящаяся этикетка 40х20 мм, символ "36В" | Самоклеящаяся этикетка: 40х20 мм, символ "36В" | шт | 2.17 | 1.84 | 100
ВВМ.U2.002.25M | Выкл. комплектующие | Выкл. комплектующие MGU2.002.25M (рамка 1-о мест., беж.) | Рамка 1 место, моноблок. Цвет бежевый | шт | 52.74 | 45.58 | 20
ЗРТ.РТИ.6376.125.200А | реле; тепловое; | реле РТИ-6376 электротепловое 125-200А | 125-200А, рабочее напряжение - 230, 400, 600В. Сечение присоединяемых проводников 4-35кв.мм. IP25. | шт | 4424.25 | 3741.9 | 2
МХХ.ДКС.25432.К.00812 | Прочая продукция | Прочая продукция ДКС 25432 Клипса кругл. белый 8х12 | Клипса кругл. Белый 8х12 Уп=100шт | шт | 11.67 | 9.24 | 100
СЛК.КЭЛP.FS.Е27.030В.6500К.ECOLIGHT | Лампа люминесц.компактная | Лампа люминесц.компактная КЭЛР-FS Е27 30Вт 6500К ECOLIGHT | LLEP25-27-030-6500-T4 Компакт. люм. энергосберегающая лампа. Спираль. Цоколь Е27, Мощность 30Вт., Размеры: 133х60мм. Ном.свет.поток 1150Лм. Цвет.темп.6500К. | шт | 242.96 | 178.17 | 10
ИКР.КМ41241.150110070.IP44 | Коробка распаечная | Коробка распаечная КМ41241 для о/п 150х110х70мм IP44 (RAL7035, 10 гермовводов) | IP44. Полистирол. Раб. температура -25 +40С. Распаячная коробка для открытой установки с повышенной степенью защиты. | шт | 110.46 | 93.42 | 10
АХХ.К.Л.PNK.300 | Крышка для кабельного лотка | Крышка для кабельного Лотка PNK-300 | Крышка лотка оцинкованного PNK-300 простая | шт | 621.01 | 556.77 | 2
ЗПХ.ПМА.3200.127.040А.001 | Пускатель | Пускатель ПМА 3200/127 40А 1з | IP00,24B,нереверсивный,с реле,1зам.контакт, предельная мощность управляемого двигателя при напряжении (В/кВт): 220/11, 380/18.5, габаритные размеры: 170х89х116мм, установоч.размеры: 75+-0.5х75+-0.5мм. Масса=1.4кг. Можно комплектовать реле РТТ 141. | шт | 1371.86 | 1213.57 | 2
АЛХ.Л.110.500.3000.001.002 | Лоток | Лоток перф. 100х500х3000 | Лоток перфорированный 100х500х3000 Лоток 3м. Цена за 1м. | м | 1002.3 | 847.72 | 6
С9П.ASD.RLP.003В.160.260В.4000К.240Л.090.080.IP40 | панель; светодиодная; | панель ASD круглая RLP-eco 3Вт 160-260В 4000К 240Лм 90/80мм бел. IP40 | Панель светодиодная круглая RLP-eco 3Вт 160-260В 4000К 240Лм 90/80мм белая IP40 Производитель Китай, гарантия 2 года | шт | 85.98 | 70.2 | 10
ПАХ.Э365.001.075.005 | Амперметр | Амперметр Э365.1-1 75/5 | ВЫПИСЫВАТЬ ПОСЛЕ КОНСУЛЬТАЦИИ С ОТВЕТСТВЕННЫМ СНАБЖЕНЦЕМ!!! | шт | 2962.98 | 2743.5 | 2
САС.AD16DS.016.С.036В | Арматура светосигнальная | Арматура светосигнальная AD16DS (LED) матрица d16мм Синий 36В | Произ-во ИЭК. Сигнальная матрица d16мм., 36В. | шт | 55.1 | 40.41 | 10
ВПК.004G10.012.U | Переключатель; кулачковый | Переключатель 4G10-12-U (открытый) | ВНИМАНИЕ! ПРИ ЗАКАЗЕ ОТ21 ШТУКИ ДЕЙСТВУЮТ СКИДКИ, ЦЕНУ УТОЧНЯТЬ У СНАБЖЕНЦА! 3-х полюсный 3-х позиционный (0-зв-тр) переключатель звезда-треугольник с нулевым положением, ном.ток 10А, ном.напряжение 660В, открытый, крепление за лицевой панелью, L=61, | шт | 2197.13 | 2153.92 | 2
ЗКХ.КТ.6052Б.630А.380AC.У3.КЭАЗ | Контактор | Контактор КТ-6052Б-630А-380AC-У3-КЭАЗ | Контактор 2-х пол., эл. магнитный, откр-го исполн-я, с естеств. охлажд, для коммутации эл. цепей ном. напряж. 380В, 50 и 60Гц, всп. конт- 2з+2р, катег. примен-я АС-3, АС-4, масса 48кг. Габ.мм- дл.580, ш.272, в.335. | шт | 25125.93 | 23032.1 | 2
АХХ.ДКС.36745INOX.У.CS.045.045.300.080 | Прочая продукция | Прочая продукция ДКС 36745INOX Угол CS 45 вертикальный внутр. 300/80, нерж. | Аксессуар для лотков ДКС. Угол CS 45 вертикальный внутр. 45° 300/80, нержавеющий уп=1шт. | шт | 5260.24 | 4162.9 | 2
РЩК.К.ВРУ.002.2000.0600.450.IP31.СИ.ЭЛ | щит; корпус; | щит Корпус ВРУ-2 2000х600х450 IP31 СИ-ЭЛ | 2-х дв., без бок-х панелей. К-кт. для опломбировки. В к-т входят: замки-3шт., полка отсека учета(оц.)-1шт., панель под счетчик(оц.)-1шт., монт-е панели(оц.):H=160мм-2шт., швеллер перфор.H=50мм(оц.)-2шт., уголок перфор. монт.(оц.)-2шт, задняя стенка-1 | шт | 10429.52 | 9226.11 | 2
ЗРВ.ABB.Р.AT2 | реле; времени; | Реле ABB времени суточное AT2 | 1 переключатель, суточный цикл 16А 2 DIN модуль 230В | шт | 2903.62 | 2688.54 | 2
РВР.ВРУ1.049.000 | вв.-распред.устр.; распр.; | вв.-распред.устр. ВРУ1-49-00 | 30 предохранителей ППН-35 на 63А. Корпус ВРУ-1 бп (IP40) 1800х800х450мм | шт | 37441.37 | 36306.78 | 2
ЗК3.L.416082.К.CTX3.003P.009A.0011.048V.AC | Контактор 3-пол. | Контактор 3-пол. Legrand 416082 Конт.CTX3 3P 9A 1но1нз 48V AC | 3-полюсный промышленный контактор со встроенными вспомогательными контактами | шт | 1239.15 | 1143.83 | 2
ЗА1.OD.ВМ63.001L40.УХЛ3 | Автомат 1-пол. | Автомат 1-пол. OptiDin ВМ63-1L40-УХЛ3 | Модульный авт. выкл. на DIN-рейку. Режим эксплуатации продолжительный. Ном. ток-40А. Ном. напр.230/400В, частота 50Гц. Хар-ка откл.- L. Коммутац. износост.-1500циклов. IP20. От -60 до +40. Габ: 84х18х71,5мм. Масса - 0.125кг. | шт | 558.24 | 515.95 | 3
ИКК.ТУСО.10175 | Коробка; комплектующие | Коробка ТУСО 10175 соед.аксессуар | Для коробок TYCO 10176. цвет желтый. Уп 20шт | шт | 3.02 | 2.77 | 40
АХХ.ДКС.38066INOX.К.DPX.400 | Прочая продукция | Прочая продукция ДКС 38066INOX Крышка DPX на ответв. крестообраз. осн. 400, нерж. | Крышка DPX на ответвитель крестообразный осн. 400, нержавеющая уп=1шт. | шт | 6859.63 | 5428.64 | 2
ИУХ.У02К.002.002Р+РЕ.002.0031002.016А.250В | удлинитель; | удлинитель У02К-выкл. 2 места 2Р+РЕ/2м. 3х1мм2 16А/250В | ИЭК. 16А, 250В, 2-местный удлинитель длиной 2м, с выключателем | шт | 239.53 | 202.59 | 4
ЗВХ.ПТ.001.1.006.031.5.040.У3.К | Предохранитель | Предохранитель ПТ 1.1-6-31.5-40 У3 К | Uном.=6кВ, Iном=31,5А, Iном.откл.=40кА диаметр=53мм,дл.=300мм,m=1,5кг | шт | 635.13 | 605.11 | 3
ЗА3.ВМ.063.003.004А.XB | Автомат 3-пол. | Автомат 3-пол. OptiDin ВМ63-3B4-УХЛ3 | Упаковка 4шт=12полюсов. Мод. авт. выкл., с э/м и тепловым расцепителем, для нечастых операт. ВО - до 30раз в сутки, на DIN-рейку 35мм трёхпол., номин. напр.400В 50Гц, ПКС-6кА. Износост.-10000циклов. IP20. От -60 до +40. Габ: 84х53,2х70мм. Масса - 0.3 | шт | 732.7 | 677.19 | 3
ВКХ.К.XCKP2145P16 | Выкл. концевой | выкл. концевой XCKP2145P16 |  | шт | 1 | 1 | 1
ВПК.004G80.053.U | Переключатель; кулачковый | Переключатель 4G80-53-U (открытый) | 3-х полюсный 3-х позиционный (1-0-2) переключатель с нулевым положением, ном.ток 80А, ном.напряжение 660В, открытый, крепление за лицевой панелью, L=92,5мм, D=80мм, габаритные размеры передней панели 90х90мм | шт | 13952.25 | 13677.85 | 2
ВПП.ПП.004.040.Н2.001 | переключатель; пакетный; | переключатель ПП 4-40/Н2 исп.1 (ЭТ) | 4-х полюсный. Ном. ток.-40А. Ном. напр. ~ 220В, ~ 380В. Корпус -IP00. Крепление передней скобой. Габ. мм. В-120, Ш-120, Г-120. Масса 0,56кг | шт | 528.45 | 467.47 | 8
РШН.MINI.PRAGMA.12104T | Шкаф пустой навесной | Шкаф пустой навесной MINI PRAGMA MIP12104T (1ряд/4 модуля, дымч.дверь) | 1 модуль=18мм, настенный распределительный шкаф с дымчатой дверцей, с DIN-рейкой для установки модулей, встроенная шина для присоединения нулевого и защитного провода | шт | 1409.39 | 1169.27 | 2
АХХ.Д.VH300 | Прочая продукция | Прочая продукция Держатель горизонтальный VH300 | Держатель горизонтальный для крепления лотка к потолку при помощи шпилек. Длина 300мм, Ширина52мм. Высота 27мм. Вес 0,41кг. | шт | 126.87 | 107.3 | 20
ЗА3.ABB.XT1N.160.TMD.050.500.003.F.F | Автомат 3-пол. | Автомат 3-пол. ABB XT1N 160 TMD 50-500 3p F F | Выключатель автоматический Tmax In-50A 3-х полюсный | шт | 9354.71 | 7968.83 | 2
С3О.НПО.022.001.060.НБ.221 | Светильник накал.; потолочный | Светильник накал. НПО 22-1х 60 НБ 221 (d=150) (таблетка D200) | гладкое матовое стекло N НБ221, диаметр 200мм | шт | 137.2 | 124.13 | 2
АКК.ДКС.07204.Н.07022 | Короб, комплектующие | Короб, комплектующие ДКС 07204 Накладка на стык 70х22 мм | Накладка на стык 70х22 мм Уп=20шт | шт | 27.02 | 21.38 | 30
ЗК3.ПМЛ.2160М.025А.220AC.УХЛ4.Б.КЭАЗ | Контактор 3-пол. | Контактор 3-пол. ПМЛ-2160М-25А-220AC-УХЛ4-Б-КЭАЗ | С переменным током цепи управления. Нереверсивный, без реле, без корпуса, без кнопок, m-0.57кг, габ. мм.: 86х57х95. IP20, всп. контакт -NО(1з). С креплением на DIN-рейку. | шт | 611.57 | 560.61 | 10
ЗЧ3.ATV71HD18N4 | Преобр.частоты 3-ф | Преобр.частоты 3-ф ATV71HD18N4 (18.5kW 380/500V 50/60Hz) | Масса=16кг. Ном.мощн.двигателя - 18.5кВт, встроенный фильтр ЭМС, потенциометр на передней панели. | шт | 104871.14 | 92770.62 | 2
ЗПХ.ПМЛ.1611.220.007.010А | Пускатель | Пускатель ПМЛ 1611/220 7-10А | 10А. IP54,реверсивный с реле с электрич. и механич. блокировкой, без кнопок, дополнительные контакты: 1р; масса=2.27кг, габариты: 280х123х130.5мм. | шт | 2691.04 | 2426.58 | 2
ТТС.ТДМ.252.220В.250А | Трансформатор сварочный | Трансформатор сварочный ТДМ-252 220В 250А |  | шт | 1 | 1 | 1
ТТТ.ТТИ.085.1500.005А.015ВА.000.5S.IEK | Трансформатор тока | Трансформатор тока ТТИ-85 1500/5А 15ВА кл/т 0.5S IEK | Предназ. д/передачи сигнала измерит.приборам или устройствам защиты и управления; для защиты оборудования от повреждения. | шт | 1037.83 | 877.77 | 2
ННТ.Н.Т.150.ДТП | напильник; трехгран.; | напильник Трехгран. 150 ДТП |  | шт | 21.33 | 19.49 | 2
ЗРП.РЭК78.003.005А.024В.AC.ИЭК | реле; промежуточное; | реле РЭК78/3(MY3) с индикацией 5А 24В AC ИЭК | Свет.индикатор загорается при срабатывании реле и гаснет в момент его откл. Опция свет.индикации прим.при настройке аппаратуры, а также вместо светового индикатора сост-я эл.цепей. | шт | 138.5 | 117.14 | 10
НОО.О.ОП.002Э.ИЭК | Инструмент | Инструмент Отвертка-пробник ОП-2Э ИЭК | Отвертка-пробник электронная IP44. Позволяет проверять напряж. перем.тока(конт. метод.70-250В, бесконт.70-600В) и пост(до 250В). тока, полярность(1,2-36В), целостность цепи("O"=0-5МОм; "L"=0-50МОм; "H"=0-100МОм; ). | шт | 230.74 | 195.15 | 6
АКШ.ДКС.01744.NPAN.08060.WO.У.TA | Короб; пластиковый | Короб ДКС 01744 NPAN 80х60 WO Угол плоский для TA | ПЛОСКИЙ УГОЛ ДЛЯ СЕРИИ TA Уп=10шт. | шт | 314.85 | 249.17 | 5
ИРХ.РА10.003.ОП.S.TDM | Розетка | Розетка РАр10-3-ОП Shuko TDM | Розетка с заземляющим контактом. Номин. рабочее напряжение 230/400В, 50Гц. Применяется в распред. щитах для подключения переносных электроприборов малой мощности, имеющ.вилку с заземлением. Монтаж производится на 35мм монтажную DIN-рейку. | шт | 132.93 | 118.38 | 5
ВКХ.КЕ.181.005.К | Кнопка | Кнопка КЕ-181 Красная исп.5(1р) | IP54. Вибростойкий. Uном.380В (Iном.3А);Uном.220В (Iном.5А), толкатель цилиндрический, внутренний протектор. 42х40х57. | шт | 93 | 79.24 | 2
АХХ.ДКС.37001.У.CDSD.090.080 | Угол (поворот) | Угол (поворот) ДКС 37001 CDSD 90 вертик. внеш. переходник прав. осн. 80 | Аксессуар для лотков ДКС. Угол CDSD 90 вертикальный внеш. переходник прав. осн. 80 уп=1шт. | шт | 1705.47 | 1349.7 | 2
ПС3.CE300.S33.003.J | Счетчик; 3-фазный | Счетчик CE300 S33 003-J | 1-тарифный; для уст. в щиток; кл.т.-0.5S; номин.напряж.-3х57.7/100В; номин.базовый (макс.) ток-5(10)А; оптич.интервейс; на 1 направл.учета; диапазон раб.темп. от -40 до +60 | шт | 3420.9 | 3158.53 | 2
ККХ.КВВГ.LS.010.001 | Кабель контрольный | Кабель контрольный КВВГнг(А)-LS 10х 1 Алюр | Наруж. диаметр = 12,4мм, масса 1 км=230кг. Кабель контрольный с однопроволочными медными жилами, изол. и оболоч. из ПВХ композиций пониженной пожароопасности, предн. для прокладки в помещениях, каналах, туннелях при отсутствии механич. воздействий Uн | м | 92.01 | 81.39 | 100
С9П.LED.002.012.006K.ЭРА.LED.012W.220V.6500K | панель; светодиодная; | панель LED 2-12-6K ЭРА светодиодный квадратный 12W 220V 6500K | алюминий+РММА, размер (внутр.155 мм, внеш.166*166 мм), мощность 12 Вт | шт | 194.94 | 170.39 | 10
КСБ.ВБШ.004.004.000.66.К | Кабель силовой бронированный | Кабель силовой бронированный ВБШвнг(А) 4х 4 ок (N) - 0.66 Кабэкс | Сил.кабель с мед.жилами, с изоляцией и оболочкой из ПВХ-композиций пониж.пожароопасности, с защит покровом типа ВБШв | м | 130.09 | 117.08 | 100
АКК.КМП.040.025.Д | Короб, комплектующие | Короб, комплектующие КМП 40х25 Дуб (поворот 90градус. д/ "Элекор") | Поворот 90градусов для кабель-канала "Элекор" ДУБ | шт | 22.83 | 19.33 | 100
ТТХ.ОСМ.000.63.380.005.022.220.110 | Трансформатор | Трансформатор ОСМ-0.63 380/5-22-220/110 | понижающий трансформатор общего назначения, габаритные размеры115х75х117мм, установочные размеры ,65х65 мм, вес 1.6кг | шт | 4499.17 | 4115.59 | 2
АКК.ДКС.76021BL.В.001 | Короб, комплектующие | Короб, комплектующие ДКС 76021BL Выключатель типа "кнопка" с подсв., белый, 1мод. | Выключатель типа "кнопка" с подсветкой, белый, 1мод. Уп=10шт. | шт | 285.97 | 226.31 | 4
ЗК3.L.416179.К.CTX3.003P.065A.0022.415V.AC | Контактор 3-пол. | Контактор 3-пол. Legrand 416179 Конт.CTX3 т.з. 3P 65A 2но2нз 415V AC | 3-полюсный промышленный контактор со встроенными вспомогательными контактами Т.З - торцевой зажим. | шт | 6573.25 | 6067.62 | 2
ИРХ.ИЭК.CEE.145.003P+PE+N.125A | Розетка | Розетка ИЭК ССИ 145 стационарная 3Р+РЕ+N 125А 380В IP54 | PSR12-125-5 Розетка силовая стационарная. IP54 380-415В. Размеры: А=340мм, В=155мм. Изготовлена из ударопрочной, самозатух.пластмассы, пылезащищенное исполнение, контакты извысококачественной эл-тех. меди. | шт | 5078.89 | 4295.58 | 2
ИРС.ALB45314.LC.002RJ12.MJ6.006 | Розетка; скрытой проводки | Розетка ALB45314 LexCom 2хRJ12 MJ6/6 (телефон.) | УСТАНАВЛИВАЮТСЯ ТОЛЬКО В КАБЕЛЬ-КАНАЛЫ OptiLine 45. Слаботочная розетка LexCom 2хRJ12 для телефонии. MJ6/6 | шт | 888.25 | 729.63 | 2
ЗКХ.DEK.КМ103.150А.380В.011 | Контактор | Контактор DEKraft КМ103-150А-380В-11 (22153DEK) | Контактор 150А 380В АС3 1НО+1НЗ КМ-103 DEKraft | шт | 7787.69 | 6345.53 | 2
ЗВХ.DEK.ПЦ.102.С10.004А | Предохранитель | Предохранитель DEKraft ПЦ-102-С10-4А (21361DEK) | Предохранитель цилиндрич. 4A 10x38 ПЦ-102 DEKraft | шт | 14.16 | 11.54 | 100
ИРС.G.GSL000345 | Розетка; скрытой проводки | Розетка Glossa GSL000345 (розетка с зазем-ем, алюминий) со шторками | розетка с заземлением со шторками (алюминий ) | шт | 173.73 | 126.35 | 20
ЗКТ.К.КМИ.110В.ИЭК | Контактор комплектующие | Контактор комплектующие Катушка управления для КМИ-(09А-18А) 110В ИЭК | Катушки служат для управления контакторами при помощи подачи тока по цепи управления Механизмы блокировки предназначены для механической блокировки реверсивных контакторов, исключая их одновременное включение. | шт | 168.56 | 158.4 | 5
ВДХ.V.LIFE.АЛЮ.Д.N.752372 | Датчик движения | Датчик движения Valena LIFE АЛЮ дв б/N c р.уп 752372 | Valena LIFE..Датчик движения 180° 250Вт без нейтрали.C ручным управлением.С лицевой панелью.Алюминий.Совместим с любым типом ламп. Угол обнаружения 180°. Дальность обнаружения 8м.Встроенная защита от перегрузки и коротких замыканий. | шт | 9820.69 | 9065.25 | 2
ТТМ.ТМГ.250.006.Д.Y.011 | Трансформатор силовой | Трансформатор силовой ТМГ- 250/6 сх.соед. Д/Yн-11 (Барнаул) | Мощн.-250кВа, высокое напр.-6кВ, низкое напряж.-400В; схема и группа соединения обмоток треугольник -звезда-11, потери КЗ-3800Вт, напряжение КЗ- 4.5%, потери холостого хода-540Вт, ток холостого хода -1,1%, частота 50Гц. 1340х1050х980мм, 950кг. ПБВ +- | шт | 195549.6 | 180883.38 | 2
ЗА3.MG.C60A.003P.020A.C | Автомат 3-пол. | Автомат 3-пол. MG C60A 3P 20A C (23881) | ном.напряжение 400/415В~, ток отключения 4.5кА, срабатывание электромагнитной защиты между 5 и 10-кратным значением ном.тока, количество циклов 20000, масса 0.34кг, установка на DIN-рейку, размеры 81х70х54мм | шт | 633.09 | 550.74 | 2
АКП.ДКС.00305.TMC.040.00217.WO.М | Короб; пластиковый | Короб ДКС 00305 TMC 40/2х17 WO Миниканал (Россия) | Миниканал со стандартной крышкой. Уп=64м | м | 77.86 | 61.61 | 20
ВКХ.L.76602.К.001.004 | Кнопка | Кнопка Legrand 76602 авар. откл. на 1/4 об. | Кнопка авар. откл. на 1/4 об. | шт | 4027.68 | 3717.86 | 2
ЗА3.DEK.ВА103.003P.032А.B.006А | Автомат 3-пол. | Автомат 3-пол. DEKraft ВА103-3P-032А-B 6кА (12045DEK) | Авт. выкл. 3Р 32А х-ка B ВА-103 6кА DEKraft | шт | 536.21 | 436.91 | 4
ИПС.WAGO.224.101 | Принадлежн.; клеммы и полюса | Принадлежн. WAGO 224-101 (строит. клемма) | Уп.100шт. Зажим безвинтовой 1х (1,0-2,5)/1х (0,5-2,5)кв.мм для меди. Предназн.для соединения 2-х жил проводов сечением до 2,5кв мм. Сост. из пластмассового корпуса и встроенной клеммной колодки. Колодка с одной стороны втычная неразборная для зажима | шт | 12.01 | 10.29 | 100
КСГ.КГ.003.001.А | Кабель силовой гибкий | Кабель силовой гибкий КГ 3х 1 Алюр | Dн=9,1 мм, Р=0,120 кг/м.Кабель гибкий с медными изолированными скрученными жилами. Рабочее напряжение ~660В. Допустимая Т=75 градусов. Для присоединения передвижных механизмов к электрическим сетям. Радиус изгиба не менее 8 диаметров. | м | 21.95 | 19.75 | 2
АМС.004ПСТБ.001.025.050 | Муфта соединительная | Муфта соединительная 4ПСТ(б) -1-25/50 (КВТ) | Предназначены для соединения 4-х жильных кабелей с пластмассовой изоляцией, с броней и без брони на напряжение до 1 кВ | компл | 927.83 | 817.86 | 2
ЗПХ.ПМ.12010200.220.010А.001.004 | Пускатель | Пускатель ПМ 12010200/220 10А 1з+4р | IP00, габаритные размеры: 94х39.5х88мм, масса=0.31кг, нереверсивный, откр.,с реле,б/кн.,1з+4р | шт | 945.28 | 836.21 | 2
ВВР.РПС.034.400А.Л.А | Рубильник выкл. | Рубильник выкл. РПС-34 400А левый (без предохр.) (А-632) | Для защиты и неавтоматической коммутации силовых цепей 380В. Со смещенным (боковым) приводом ПРБ-0,4. С керамическими изоляторами (А-632), на металлическом основании. Габ.: Ш-260(без рук.); В-360; Г-350мм. М/П-85мм. Вес-?кг. У3(УХЛ4). | шт | 5475.2 | 5333.46 | 2
АХХ.ДКС.38062INOX.К.DPX.100 | Прочая продукция | Прочая продукция ДКС 38062INOX Крышка DPX на ответв. крестообраз. осн. 100, нерж. | Крышка DPX на ответвитель крестообразный осн. 100, нержавеющая уп=1шт. | шт | 2539.54 | 2009.77 | 2
ЗВХ.ПКТ.102.006.050А.031.5.У3.К | Предохранитель | Предохранитель ПКТ 102-6-50А-31.5 У3 К | Компл: 1 патрон +2контакта+2изол. Предохр. токоограния-й, для защиты сил. трансформаторов, возд. и каб. линий в 3ф. сетях ~тока f=50, 60Гц, Uном.=6кВ, Iном=50А, Iном.откл.=31,5кА диаметр=72мм,дл.=450мм,m=4,95кг | компл | 1391.23 | 1325.47 | 2
ЗД2.DEK.ДИФ101.002P.010А.030.C.004.5А | Автомат дифференц. 2-пол. | Автомат дифференц. 2-пол. DEKraft ДИФ101-2P-010А-030-C 4.5кА (15002DEK) | Диф. автомат 2Р 10А 30мА тип AC х-ка С ДИФ-101 4,5кА DEKraft | шт | 670.97 | 546.72 | 2
ВВ3.EZ9S16340 | Выкл. нагрузки 3-пол. | Выкл. нагрузки 3-пол. EZ9S16340(3P 40A) | Серия "EASY 9".Выключатель нагрузки 3 - полюсный 40А. | шт | 1304.07 | 990.43 | 4
ЗА2.ВА.047.060.002Р.006А.006.А.С.ИЭК | Автомат 2-пол. | Автомат 2-пол. ВА 47-60 2Р 6А 6 кА х-ка С ИЭК | авт. выкл. IP20, ном. откл. способность 6000А. Напряж. пост. тока 48В. Элек. износостойкость 6000 циклов. Мех. износостойк. 20000 циклов. Масса 1полюса не менее 0,2кг. Диапозон раб. темп. -40 +50 гр. по целс. | шт | 370.88 | 313.68 | 3
С2О.ЛПО3020.010В.230В.T8.G13 | Светильник люмин.; потолочный | Светильник люмин. ЛПО3020 10Вт 230В T8/G13 | корпус из металла. рассеиватель - рифленое оргстекло. ЛЛ T8 G13. Цвет-белый | шт | 758.42 | 603.72 | 2
ЗА3.АЕ.2046М.012Р.000У3.Б.016А | Автомат 3-пол. | Автомат 3-пол. АЕ-2046М-12Р-00У3-Б-16А (Черкесск) | Упаковка 3шт. 3пол., с эл./магн. и теплов. расц-ми, отс. 12in, с регул-кой ном. тока тепл. расцеп., 380В и нез. расц.- 24,36,110,127,220,380пер. 24,48,110,220В пост. тока. Коммутац. спос.Icu-6кА, 145х75х105(IP00), масса-0,93кг. | шт | 2206.62 | 1976.23 | 2
ММХ.Х.003.6.100.Н.Ч.TDM | Хомут | Хомут 3.6 х 100мм нейлон (100 шт) TDM | упаковка 100шт,морозоустойчивый, нейлон (-45С - +85С), размер: Длинна=100мм Ширина=3,6мм | шт | 0.39 | 0.34 | 1000
ТТТ.ТЛШ.010.001.2000.005 | Трансформатор тока | Трансформатор тока ТЛШ-10-1 2000/5 | Масса не более 30кг, номинальный коэффициент безопасности приборов 14, температура окружающего воздуха -45 до +55С, относит. влажность воздуха 98% при 25град. по С, окружающая среда невзрывоопасная. | шт | 33027.43 | 30144.92 | 2
ТТХ.ОСМ1.001.380.005.260 | Трансформатор | Трансформатор ОСМ1-1 380/5-260 | IP00, 165х148х170мм, 13кг | шт | 5967 | 5380.59 | 2
ДЭС.ABB.С.PSR30.600.070.015В.400В | Софтстартер | Софтстартер ABB PSR30-600-70 15кВт 400В (100-240В AC) | Устройство плавного пуска электродвигателя 7,5-15 кВт 30А | шт | 12826 | 10925.85 | 2
ЗКК.LAEN20 | Комплектующие; контактор | Комплектующие LAEN20 (доп.конт. 2НО) | Дополнительный контакт мгновенного действия с винтовыми зажимами для контакторов серии LC1E... | шт | 338.12 | 293.04 | 4
ТТХ.ОСМ1.000.063.380.005.130 | Трансформатор | Трансформатор ОСМ1-0.063 380/5-130 | IP00, 85х70х90мм, 1.24кг | шт | 945 | 852.13 | 2
АХХ.ДКС.37142.У.CSSD.090.100.H10 | Прочая продукция | Прочая продукция ДКС 37142 Угол CSSD 90 верт.внутр. переходник прав. осн.100 H10 | Аксессуар для лотков ДКС. Угол CSSD 90 вертикальный внутр. переходник прав. осн.100 H100 уп=1шт. | шт | 2186.66 | 1730.5 | 2
ЗПХ.ПМ.12040150.220.040А.001 | Пускатель | Пускатель ПМ 12040150/220 40А 1з | IP20, масса=0.60кг, габаритные размеры: 83х57х102мм, установочные размеры: 50+-0.2х40+-0.2мм, нереверсивный, открытый, без реле,без кнопок, 1з дополнительный контакт | шт | 927.1 | 820.13 | 3
ЗХХ.П.ПВЦ.01038.008А.ИЭК | Прочая продукция | Прочая продукция Плавкая вставка цилиндрическая ПВЦ 10х38 8А ИЭК | Ном.ток 8А, Тип ПВЦ gG; пост/перемен; Ном.час.сети, Гц 50; Ном. откл.способность 100кА; макс.Рас.мощность 3Вт; масса не менее 7.7гр. Степень защиты IP20 | шт | 18.09 | 15.3 | 20
ВВ1.ABB.Р.001.SHD201.050 | Выкл нагрузки 1-пол. | Выкл нагрузки 1-пол. ABB Рубильник 1пол. SHD201/50 рычаг крас. | DIN-рейка ном U AC-230В DC-60В IP20 t=-20..+55 клемма 25 кв.мм | шт | 745.24 | 634.83 | 3
ЗА3.АЕ2043М.100.000У3.Б.040А | Автомат 3-пол. | Автомат 3-пол. АЕ2043М-100-00У3-Б 40А (Черкесск) | Упаковка 3шт. 3пол., с эл./магн. расц, отс. 12in, 380В, коммутац. спос.Icu-6кА, 145х75х105(IP00), масса-0,79кг. | шт | 1308.52 | 1176.79 | 2
ЗАК.ABB.К.AUX.T1.T6.001Q.001SY | Комплектующие для автомата | Комплектующие для автомата ABB Контакты состояния выключателя AUX T1 - T6 1Q 1SY | Контакт дополнительный 1Q и 1SY сигнал для серии Т1..T6 исп. без проводов Emax | шт | 3385.43 | 2883.88 | 2
РШК.У.700.TITAN | Комплектующие для шкафа | Комплектующие для шкафа Уголок вертикальный 700 TITAN (комп. 2шт.) | Для установки планок, монтаж.панелей, место установки ВРУ-1, Размер 700х25х25, компл. 2шт. | компл | 253.17 | 214.12 | 3
ЗВХ.ПКТ.103.010.100А.012.5 | Предохранитель | Предохранитель ПКТ 103-10/100А-12.5 У3 Идрица | ИДРИЦА, ПО СОГЛАСОВАНИЮ С ОТВЕТСТВЕННЫМ СНАБЖЕНЦЕМ. 10кВ, номинальный ток 100А, номинальный ток отключения 12.5кА, длина 566мм, диаметр 50мм, длина предохранителя ПТ 420мм. | компл | 2058.77 | 1900.4 | 2
ЗПХ.ПМЛ.7613.380.250А | Пускатель | Пускатель ПМЛ 7613/380 250А | 250А.660В, IP54. оболочка, 2р+6з, реверсивный, с реле , с электрич. и механич. блокировками, кнопка стоп, Масса 34,2кг, габариты: 600х500х220мм. Предназнач. для дистанц. пуска, остановки и реверсирования трехфазных асинхронных электродвигателей. | шт | 35551.33 | 32057.52 | 2
С9Р.С."НББ ЖКХ-04".060В.IP20 | светильник; светодиод.; наклад | светильник Свет. домовой "НББ ЖКХ-04", 60Вт матов., с датч, антиванд. IP20 | (оптико-акустическим) датчиком и специальным ключом для снятия рассеивателя. Рассеиватель матовый. Световой поток светильника 642 lm. IP20 Гарантия 3 года | шт | 375.64 | 333.9 | 10
ЗУ2.DEK.УЗО03.002P.016А.300.006А | УЗО 2-пол. | УЗО 2-пол. DEKraft УЗО03-2P-016А-300 6кА (14067DEK) | УЗО 2P 16А 300мА AC УЗО-03 6кА DEKraft | шт | 1090.03 | 888.17 | 2
АКП.040.001.040."СТАТУС" | Короб; пластиковый | Короб 40/1х40 "СТАТУС" | Материал пластичный, ударопрочный самозатухающий ПВХ, устойчив к воздействию ультрафиолета. Для наружной прокладки электрич., телеф, комп. сетей, для обеспечения электро- и пожаробезопасности сетей в пром. и жилых зданиях и сооружениях. В упаковке 24 | м | 27.27 | 25.17 | 2
С9Л.NE.CP.004W.LED.845.GX53 | Лампа светодиодная (LED) | Лампа светодиодная (LED) NE CP 4W/LED/845 GX53 (7/4120) | Лампа светодиодная. форма таблетка | шт | 213.92 | 197.46 | 2
ААС.CPTAU.035 | Обжимной кабельный наконечник | Обжимной кабельный наконечник CPTAU 35 (наконечник) - ВК | Герметичный изолир. наконечник под опресовку с медной контактной частью. Сечение провода-35кв.мм. Цвет ободка-красный. Внутренний диаметр-8мм. Наруж.диаметр-20мм.диаметр отверстия контакт. части-12.8мм. Масса=70гр.Уп=5шт | шт | 255.84 | 227.41 | 10
ЗРИ.A9.A9C30831.TL.032A.001НО.230В.АС.110В.DC | реле; импульсное; | реле Acti9 A9C30831 TL 32A 1НО 230В АС 110В DC | ИМП РЕЛЕ iTL 32A 1НО 230В АС 110В DC Аналог Multi9 15515 | шт | 1609.61 | 1335.38 | 2
РШР.ШР11.73509.054У3 | Шкаф распределительный | Шкаф распределительный ШР11-73509-54У2 | Вводной рубильник ВР32-37-В31250-400А, предохранитель ППН-33-63А - 12 шт., предохранитель ППН-33-100А - 12 шт. Шина медная 30х4мм. Корпус ШРС-1-7 (1600х700х300мм) IP54. | шт | 22039.36 | 21371.5 | 2
ЗРУ.РТН.3357.037.050А.TDM | реле; тепловое электронное; | реле РТН-3357 37-50А TDM | Реле электротепловое явл. эл. коммутац устройством, имеющим собственное потребление энергии. Кол-во контактов: 1з+1р | шт | 817.35 | 712.26 | 3
ККХ.КВВГЭ.027.002.5.К | Кабель контрольный | Кабель контрольный КВВГЭнг(А) 27х 2.5 Кабэкс | Uном 660В, изол.и оболоч. из негорюч.ПВХ пластиката, экранир., предн.для прокладки в помещениях, каналах, туннелях при отсутствии механич.воздействий | м | 518.05 | 458.27 | 100
АХХ.Р.Т.110150 | Тройник (Т-разветвитель) | Тройник (Т-разветвитель) Разветвитель Т-образный 100х150 | Аксессуар к мет. лотку. Разветвитель Т-образный 110х150. Для организации Т-образного ответвления каб. трассы. Материал: сталь горячего цинкования. Вес=1,68кг. P=150мм, L=280мм, W=410мм, H=100мм. Толщина металла=0.8мм. | шт | 675.56 | 571.37 | 3
АХХ.М.9.002.005.002.TDM | Прочая продукция | Прочая продукция Маркер наборный - символ "9" белый 2,5 мм2 (150 шт.) TDM | Маркер наборный. Упаковка 150шт. | компл | 141.8 | 121.83 | 10
ИКУ.TYCO.10156 | Коробка; установочная | Коробка ТУСО 10156 (D60х40мм) | Уп. = 224шт.пластиковая круглая коробка скрытой установки без крышки диаметр 60мм, глубина 40мм | шт | 3.86 | 3.61 | 224
СЛК.КЭЛP.FS.Е27.020В.2700К.ИЭК | Лампа люминесц.компактная | Лампа люминесц.компактная КЭЛР-FS Е27 20Вт 2700К ИЭК | LLEP25-27-020-2700-T3 Компакт. люм. энергосберегающая лампа. Цоколь Е27, Мощность 20Вт., Размеры: 93х48мм. | шт | 127.66 | 93.62 | 25
ВКК.ZB2BY2905 | Кнопка комплектующие | Кнопка комплектующие ZB2BY2905 (маркировочная плата) | Черная маркировка для подвесных станций XACA, стрелка "вниз" быстро (горизонтальный монтаж) | шт | 48.31 | 41.41 | 50
СЛМ.PHL.S.025W.E14.230V.P45.CL.001CT.010X10F.183150 | Лампа накал."миньон" | Лампа накал."миньон" PHL Stan 25W E14 230V P45 CL 1CT/10X10F 183150 | накаливания/GLS лампа. Форма шар, прозрачн.. Уп. 100шт | шт | 27.36 | 25.08 | 50
ВВМ.V.774448 | Выкл. комплектующие | Выкл. комплектующие Valena (мех-м 1кл. с подсв. Белый) 774448 | LEGRAND.Механизм одноклавишного промежуточного переключателя с подсветкой (зеленая лампа). Рамки заказываются отдельно | шт | 768.81 | 709.67 | 2
С9Ф.ЭРА.SPO.002.036.004K.002 | светильник; светодиод.; универ | светильник ЭРА SPO-2-36-4K-2 опал (лпо/лво 4х18) | "3000 Лм, Ra>80, PF>0.9, IRF<1% Гарантия 2 года., с драйвером" | шт | 778.7 | 694.84 | 10
ВКХ.XB5.AA4322 | Кнопка | Кнопка XB5-AA4322 (кр., 1нз, с марк."O") | IP65, потайной толкатель, белая маркировка "O", пластиковая, для щитового монтажа диаметром 22мм, модульная конструкция, возможность дополнения контактов (ZBE101, ZBE102) до 9 шт, возможность смены толкателя (ZB5...), Un=600В In=1.2A, Un=240В In=3A, | шт | 306.7 | 262.89 | 4
ЗПХ.ПМ.12010220.220.010А.002.001 | Пускатель | Пускатель ПМ 12010220/220 10А 2з+1р | IP54, габарит. размеры: 171х104х126мм, установочные размеры:100+-0.5х37+-0.3мм, масса=1.1кг, нереверсивный, закр.,с реле,кн. "Пуск-Стоп",2з+1р | шт | 1455.48 | 1287.54 | 2
ИРК.L.78837.Р.002X8.Б.MSC.N | Комплектующие; розетка | Комплектующие Legrand 78837 Рамка 2X8м Белая MSC N | Рамка 2X8м Белая MSC N Уп=5шт | шт | 1587.54 | 1465.42 | 2
С9П.ASD.LP.002.040В.220В.6500K.3200Л.595595 | панель; светодиодная; | панель ASD LP-02-eco 36Вт 160-260В 6500К 595х595х11мм б/ЭПРА БЕЛ IP40 | Производитель Китай, гарантия 1 год, 3000Лм | шт | 1101.2 | 977.22 | 2
ЗРИ.ETL.15505.001P.032A | реле; импульсное; | реле ETL 15505 (1P 32A U пер/пост 240/110В) | Iном.32А, Uном.~230-240В,=110В, для импульсного дистанционного включения или отключения электрических цепей (2 модуля 9мм) | шт | 1061.1 | 816.23 | 1
КСГ.КГТП.003.002.5.001.5.К | Кабель силовой гибкий | Кабель силовой гибкий КГТП 3х 2.5+ 1.5 Конкорд | Dн=13,2 мм,P=0,26 кГ/м.Кабель гибкий с медными изолированными скрученными жилами. Рабочее напряжение ~660В. Допустимая Т=75 градусов. Для присоединения передвижных механизмов к электрическим сетям. Радиус изгиба не менее 8 диаметров. | м | 68.85 | 61.96 | 100
ТКХ.КТП.ВВ.040.010.Т | Компл.трансф.подстанции | Компл.трансф.подстанции КТП-ВВ-40/10/0.4 УХЛ-1 Тупик.(Барнаул) без РЛНД | Без тр-ра. Киоского типа, тупикового исполнения, воздушного ввода, сторона ВН-компл. РВО и ПКТ; сторона НН-на вводе РУНН-РБ на 250А, ЦЭ6803 актив. энергии. На 2-х отходящих линиях ВА 57-35 на 31.5А - 1шт и 40А-1шт. Фидер уличного осв-я с фотореле. Га | шт | 120649.69 | 111439.79 | 2
ЗАК.ABB.S2C.S.H6R | Комплектующие для автомата | Комплектующие для автомата ABB S2C-S/H6R (контакт аварийного отключения) | Блок-контакт срабатывания защиты (1 н.о./1н.з.) для автоматов , УЗО, АВДТ серии DS200, ток 10А, монтаж справа, 0.5модуля | шт | 585.13 | 498.44 | 4
ЗА2.ABB.SH202L.C.006A | Автомат 2-пол. | Автомат 2-пол. ABB SH202L C 6A | Производство Германия. Аналог серии "ДОМОВОЙ", ном. напряжение 230/240В,~ ток откл. 4.5кА, кривая отключения: С (5-10 крат. Iном.) | шт | 459.15 | 391.13 | 5
ЗА4.DEK.ВА201.004P.100А.C.010А | Автомат 4-пол. | Автомат 4-пол. DEKraft ВА201-4P-100А-C 10кА (13012DEK) | Авт. выкл. 4Р 100А х-ка С ВА-201 10кА DEKraft | шт | 1629.11 | 1327.42 | 2
ЗА3.ВА.047.029.003P.004A.004.5А.D.TDM | Автомат 3-пол. | Автомат 3-пол. ВА 47-29 3P 4A 4.5кА х-ка D TDM | IP20, 220/380В, на DIN-рейку 35мм, с электромагнитным и тепловым расцепителями, коммутац.способность 4.5кА, макс.сечение провода 35 кв.мм, диапазон раб. температур -40 + 50градусов. | шт | 374.81 | 333.77 | 4
КСХ.ВВГ.FRLS.002.4.001 | Кабель силовой | Кабель силовой ВВГнг(А)-FRLS 2х4(ож)- 1 Конкорд | Кабель силовой огнестойкийс мед. жилами, с изол.и оболоч из поливинилхлоридных композиций пониженной пожароопасности. Наруж. диаметр 14,4мм, масса=339кг/км. | м | 78.9 | 69.8 | 100
КМХ.МКЭШ.010.000.5 | Кабель монтажный гибкий | Кабель монтажный гибкий МКЭШ 10х 0.5 | (бухта 100м) Масса 160кг/км, ном.наруж.D=11мм. Для фиксир. межприборного монтажа эл. устройств. перемен.U=500В, испыт. U=2000В.Раб. температура от-50 до+70С.Конструкция: Жила-мед.проволока лужен.оловянно-свинцовым припоем;Изоляция-ПВХ пластикат; Экра | м | 74.84 | 67.66 | 100
ДЭХ.АИР.090.001.5.1000.Л6.Л | Электродвигатель | Электродвигатель АИР 90(1.5квт/1000об/м)Л6/Лп | IP44, высота оси вращения 90мм, диаметр вала 24мм, установочные размеры 140х125мм(лапы), размеры: длина 337мм. диаметр 210мм, высота с распр. коробкой 224.5мм, 28.7кг | шт | 8554 | 7711.76 | 2
ЗА4.ИЭК.ВА.047.100.025A.C | Автомат 4-пол. | Автомат 4-пол. ИЭК ВА 47-100 25A C (4P) | IP20, 230/400В, на DIN-рейку 35мм, коммутац.способность 10кА, макс.сечение провода 35 кв.мм | шт | 1943.11 | 1643.42 | 2
СЛК.NE.R.S.M.011W.833.E27 | Лампа люминесц.компактная | Лампа люминесц.компактная NE R63-Super Mini 11W 833 E27 (7/337) | Сняты с производства, замена NE R-mini 15W/833 27 (7/3275) Комп.люм.энергосберег.лампа.Тип лампы - рефлектор. Е27., размеры:108х53х63мм, d=9мм, световой поток=460лм. Цвет температура 833-теплый белый.свет(адм. здания, рестораны, отели, супермаркеты, | шт | 118.49 | 109.38 | 2
АКК.ДКС.09225.А.07022.006 | Рамка для ввода кабель-канала | Рамка для ввода кабель-канала ДКС 09225 Адаптер д/ввода канала 70х22мм в 6-мод.кор. "Brava" | Адаптер модульной коробки для к/к 70х22 мм Уп=12шт. | шт | 71.04 | 56.22 | 12
ТТХ.ОСМ.000.4.380.005.022.220.012 | Трансформатор | Трансформатор ОСМ-0.4 380/5-22-220/12 | понижающий трансформатор общего назначения, габаритные размеры115х75х117мм, установочные размеры ,65х65 мм, вес 1.6кг | шт | 3119.47 | 2853.52 | 2
С4П.РСП.050.400.011 | Светильник ДРЛ; подвесной | Светильник ДРЛ РСП 50-400-011 со ст. | IP54. Масса 5,5кг, арматура без ПРА, размеры: D516х550мм., тип лампы ДРЛ-400, КПД не менее 60%. Для общ. осв-я производств. помещений. Рекомендуется монтировать на крюк либо трубу. Высота уст-ки свет-ка 6-20м. | шт | 1994.3 | 1905.7 | 2
АХХ.ДКС.38346.К.CD.090.500 | Прочая продукция | Прочая продукция ДКС 38346 Крышка CD 90 на угол вертикал. внеш. осн.500 | Крышка CDV 90 на угол вертикальный внеш. осн. 500 уп=1шт. | шт | 1027.75 | 813.35 | 2
ВБХ.M.IP20.Б.002.З.К.О.П.451А2 | Блок | Блок Makel наклад. IP20 (бел.) выкл. 2кл.+роз. З/К О/П 451А2 | Блок выключатель 2кл+розетка З/К открытой проводки. Белая. IP20. 250V. Использовать рамку и вставки производство Турция. | шт | 288.25 | 252.54 | 5
ВКХ.DEK.ВК22.ABLFP.YEL | Кнопка | Кнопка DEKraft ВК22-ABLFP-YEL (25021DEK) | Выкл. кноп. ABLF D отверстия 22 мм Цвет: ЖЕЛТЫЙ 220В тип толкателя выступающий без фиксации | шт | 93.92 | 76.53 | 10
ЗА3.MG.C.060N.003P.063A.C | Автомат 3-пол. | Автомат 3-пол. MG C 60N 3P 63A (24356) | ном.напряжение 400/415В~, ток отключения 6кА, срабатывание электромагнитной защиты между 5 и 10-кратным значением ном.тока, количество циклов 20000, масса 0.22кг, установка на DIN-рейку, размеры 81х70х36мм | шт | 1366.72 | 1100.05 | 2
ККХ.КВВГЭ.004.000.75 | Кабель контрольный | Кабель контрольный КВВГЭ 4х 0.75 | Наруж. диаметр=8.5мм, масса=153кг/км. Температ. окруж. среды при эксплуат. от -50С до +50С.Uном 660В, изол.и оболочка из ПВХ пластиката, экранир., предн.для прокладки в помещениях, каналах, туннелях при отсутствии механич.воздействий на кабель в усл | м | 38.91 | 35.18 | 100
КТГ.РПШ.002.002.5 | Кабель телефонный и связи гибкий | Кабель телефонный и связи гибкий РПШ 2х 2.5 (380) Кольчугино | При U=380В масса=146кг, D=9.8мм, при U=660В масса=166кг, D=10.6мм. Предназначен для присоединения установок в эл.сетях частотой до 400Гц, а также для монтажа радиоаппаратуры. Рабочий температурный диапазон: от -40 до+60С и относительной влажности до | м | 76.18 | 68.87 | 100
СЛК.NE.FS.M.015W.864.E27 | Лампа люминесц.компактная | Лампа люминесц.компактная NE FS-Mini 15W 864 E27 (7/19) | Комп.люм.энергосберег.лампа.Тип лампы - спираль. Е27., размеры:107х65х48мм, d=9мм, световой поток=651лм. Цвет температура 864-днев.свет(выст. конферент-залы, уч.завед-я, больницы, квартиры). кол-во в упаковке 50шт. | шт | 89.62 | 82.73 | 2
ИРС.ДУЭТ.WDE000393.С | Розетка; скрытой проводки | Розетка ДУЭТ WDE000393 (Одиноч.TV-R 2dB) Серебр. | Розетка информационная серии "ДУЭТ". Одиночная TV-R(телевизионная и радио) 2dB. Цвет серебристый. | шт | 922.28 | 670.75 | 2
ВПХ.ПЕ.082.001 | Переключатель | Переключатель ПЕ 082 исп.1 (2з+2з) | переключатель на 3 положения: 2 замыкающих контакта в одном положении, 2 замыкающих контакта в другом положении, разомкнутые контакты в среднем положении | шт | 217.12 | 189.98 | 2
ЗАК.GV3A02 | Комплектующие для автомата | Комплектующие для автомата GV3A02 (дополн.контакт.1н.о+1н.о) | Доплнит. контакт мгновенного действия(один на выключатель) н.о+н.о. Масса=0,060кг. | шт | 721.48 | 614.59 | 2
ВВК.ВП.015К.021Б.211.054.У2.003 | выключатель;концевой; | выключатель ВП 15К-21Б-211-54 У2.3 (ЭТ) | толкатель, полумгновенный, IP54, выключатель путевой (ЭТ) | шт | 239.2 | 211.6 | 5
СЛН.PHL.S.040W.E27.230V.A55.FR.001CT.012X10F.468684 | Лампа накаливания | Лампа накаливания PHL Stan 40W E27 230V A55 FR 1CT/12X10F 468684 | накаливания/GLS лампа. Форма груша матовая уп. 120шт | шт | 19.8 | 18.15 | 60
АЛХ.ДКС.35064.Л.Н.20080.L3000 | Лоток | Лоток ДКС 35064 Неперф 200х80 L3000 (Россия) | Лоток неперфорированный 200х80 L 3000. Уп=24м | м | 531.75 | 420.83 | 24
С3О.НПО.022.001.100.НБ.093 | Светильник накал.; потолочный | Светильник накал. НПО 22-1х 100 НБ 93 (d=200) (ракушка D270) | ВНИМАНИЕ!!! СТАРОЕ НАЗВАНИЕ СЕРИИ НПО 28. матовое стекло N НБ93, диаметр 270мм | шт | 140 | 120 | 2
АНИ.KLAUKE.630C5.001.5.002.5.M5 | Наконечник каб.; медный, вилочный | Наконечник каб. KLAUKE 630C5 1.5-2.5мм M5 | Материал: электротехническая медь, поверхность луженая, изол. трубка ПА, без галогенов, температура до 105град.С. Отверстие D=5.5-2.5мм, параметры: d1=2.3мм, d2=5.3мм, d3=10мм, d4=5.1мм, l=20.5мм, a1=5мм, a2=11.5мм, вес 100шт=0.090кг. уп.=100шт. | шт | 12.63 | 11.59 | 100
ИПС.К.OC.TB.070.PE.I.PEN | Принадлежн.; клеммы и полюса | Принадлежн. Клемма заземляющая OptiClip TB-70-PE-I-(16-95)-PEN | Для заземляющих проводников. Ном. сеч. 70кв.мм. Ном.ток -н/д. Сеч. проводн-в 16-95кв.мм. Ном. напр.-н/д. Импульсное напр. -н/д. Резьба винтов М8. Монтаж на рейки(DIN, NS35,NS32).Габ.мм.Д-70,5;Ш-20,3;В-87,5мм. Масса -198,00гр.Раб.темп.-40°С/+100°С | шт | 1150.51 | 1012.45 | 10
КСХ.NYM.J.0031.005.РЭК | Кабель силовой | Кабель силовой NYM-J 3х1.5 РЭК призман | для неподвижной прокладки в сухих, влажных и мокрых помещениях; тройная изоляция (ПВХ+резина+ПВХ); негорючий; изоляция жил имеет различный цвет; цвет жил: черная, голубая | м | 42.51 | 36.21 | 150
С2О.ЛСП.044.018.010 | Светильник люмин.; потолочный | Светильник люмин. ЛСП 44-18-010 | IP65, корпус ПК, расс. ПС, Flagman с ЭПРА А3 Philips cos=0.95 | шт | 894.25 | 878.92 | 5
АХХ.ДКС.37664.У.CSSD.090.300.H50 | Прочая продукция | Прочая продукция ДКС 37664 Угол CSSD 90 верт. внутр. переходник прав. осн.300 H50 | Аксессуар для лотков ДКС. Угол CSSD 90 вертикальный внутр. переходник прав. осн.300 H50 уп=1шт. | шт | 3549.79 | 2809.26 | 2
ККХ.КВВГЭ.LS.007.010.К | Кабель контрольный | Кабель контрольный КВВГЭнг(А)-LS 7х 10 Кабэкс | Кабель контрольный с однопроволочными медными жилами, изол. и оболоч. из ПВХ композиций пониженной пожароопасности, экранир., предн. для прокладки в помещениях, каналах, туннелях при отсутствии механич. воздействий Uном 660В. | м | 484.45 | 428.55 | 100
АШС.К.N.4.ПР | Шина | Шина Комплект шин N(PE) (медь, габ.4) к ПР | Для присоединения нулевого рабочего и нулевого защитного проводников. N 418мм PE 418мм, толщина 5мм, ширина 50мм | компл | 3480.08 | 2943.35 | 2
С9Х.КОМТЕХ.C.RGB.IR.072.012V.IP20 | Аксессуары светодиодные | Аксессуары светодиодные LED-драйвер (источник постоян. напряжения/тока для светодиодов) / Контроллер КОМТЕХ CONTROLLER RGB-IR 72-12V-IP20 (вход питания - JACK) | Контроллер RGB с ИК-пультом (IR) ДУ. Выход 12V, 72W, до 6A (не более 2А на канал). Пластиковый корпус. Габариты 48*32*20mm + 82*33*7mm. IP20. КОМТЕХ | шт | 147.15 | 109 | 1
ЗА3.DEK.ВА401.020.0.025.0А.015.А | Автомат 3-пол. | Автомат 3-пол. DEKraft ВА401-20.0-25.0А 15 кА (21210DEK) | Авт. выкл. защиты двигателя 3P 20-25A 15кА ВА-401 DEKraft | шт | 1154.86 | 941 | 2
С9В.СД.Л.N.071.422.NLS.5050Y30.007.2.IP20.012V.R5 | Светодиодная лента | Светодиодная лента СД Navigator 71 422 NLS-5050Y30-7.2-IP20-12V R5 | цена за метр, бухта 5 м | м | 173.17 | 139.97 | 5
АЛХ.ДКС.SNL3510.Л.10050.L.3000 | Лоток | Лоток ДКС SNL3510 неперфорированный 100х50 L 3000 | Лоток S3 неперфорированный 100х50 L 3000 . Уп=24м | м | 160.43 | 126.96 | 48
ВВО.А.056.ОРША | Выкл. освет.,откр.пров. | Выкл. освет.,откр.пров. А-56-118 2ОП ОРША | Уп=80шт. Выкл. 2-кл. открытой проводки. | шт | 43.07 | 39.31 | 80
ВКХ.А1.000.4.001 | Кнопка | Кнопка А1-0.4-001 (звонковая) | Уп=320/10шт. | шт | 27.11 | 24.88 | 10
РВВ.УАВР.ШУ8253.22А2 | вв.-распред.устр.; вводн.; | вв.-распред.устр. УАВР ШУ8253-22А2 | АВР на 100А. 2 автомата ВА57Ф35 на 100А, 2 контактора LC1E120M5 (120А, 220В) с механической блокировкой LAEM5, реле контроля фаз RM35TF30, реле промежуточное РЭП-34-22-10/220. Корпус ВРУ-1 бп (IP40) 2000х600х450мм. | шт | 43114.38 | 41807.88 | 2
СЛК.NE.FS.T2.015W.845.E27 | Лампа люминесц.компактная | Лампа люминесц.компактная NE FS-mini T2 15W 845 E27 (7/2622) | Комп.люм.энергосберег.лампа.Тип лампы FS-mini. Е27., с применением люм.трубки Т2 Цвет температура 845-белый.свет(адм. здания, выст. конферент-залы, супермаркеты, уч.завед-я, больницы, квартиры). Размеры:91х45мм. | шт | 107.12 | 98.88 | 2
ТКХ.КТП.ПК.630.006 | Компл.трансф.подстанции | Компл.трансф.подстанции КТП-ПК-630/6 киоск, прох.,каб. | Габаритные размеры: выс. 2400мм, шир. 2180мм, длина 2600мм. Предназначен для приема, передачи, преобразования и распределения электрической энергии.(без РВО и без РЛНД) | шт | 375051.2 | 347675.2 | 2
ЗВХ.ПТ.001.2.006.080.031.5.У3.К | Предохранитель | Предохранитель ПТ 1.2-6-80-31.5 У3 К | Uном.=6кВ, Iном=80А, Iном.откл.=31,5кА диаметр=68мм,дл.=350мм,m=2,4кг | шт | 725.87 | 691.56 | 3
ТТХ.ОСОВ.000.25.220.024 | Трансформатор | Трансформатор ОСОВ-0.25 220/24 | Масса=5.9кг, H=225мм. Номин.мощность 0.25кВ*А, напряж-е первич. обмотки=220В, вторич.=24В, водозащищ. исп-е. Для питания ламп местного осв-я и электроинструмента в угольных и др. шахтах не опасных по пыли, газу, в производствах с повыш. влажностью, в | шт | 4427.48 | 4120.75 | 2
ЗКМ.DEK.МК103.063А.230В.011 | Контактор модульный | Контактор модульный DEKraft МК103-063А-230В-11 (18086DEK) | Модульный контактор 1НО+1НЗ 63А 230В МК-103 DEKraft | шт | 1276.15 | 1039.83 | 2
С9Л.PLED.ECO.R50.005W.E14.3000K.400L.230V.050H.J.1037015A | Лампа светодиодная (LED) | Лампа светодиодная (LED) PLED- ECO-R50 5W E14 3000K 400Lm 230V/50Hz Jazzway 1037015A | светодиоды Epistar (Тайвань). Индекс цветопередачи: Ra >75. Входное напряжение/частота: 230 В/ 50Гц. Угол излучения: 120° .Срок службы, часов: 25000. Размеры,мм : 50х87. Материал корпуса: пластик. Температура эксплуатации: #20...+40. Гарантийный сро | шт | 71.77 | 61.48 | 20
ТТХ.ОСМ1.001.380.005.022.110.012 | Трансформатор | Трансформатор ОСМ1-1 380/5-22-110/12 | IP00, 165х148х170мм, 13кг | шт | 5967 | 5380.59 | 2
ВВ3.DEK.ВН103.003P.020А | Выкл. нагрузки 3-пол. | Выкл. нагрузки 3-пол. DEKraft ВН103-3P-020А (17060DEK) | Выкл. нагр. 3Р 20А ВН-103 DEKraft, модульный на 35мм Din-рейку | шт | 345.66 | 281.65 | 4
ХХХ.Ш.M10 | Крепежный элемент | Крепежный элемент Шайба плоская M10 | Шайба плоская для соед-я лотков и аксессуаров между собой | шт | 1.32 | 1.12 | 300
С9Л.PLED.SP.A60.015.5000K.E27.230.050.J.2853035 | Лампа светодиодная (LED) | Лампа светодиодная (LED) PLED- SP A60 15w 5000K E27 230/50 Jazzway 2853035 | Лампа светодиодная серия SUPER POWER, тип колбы А60 "Груша" 15W 5000K E27 Уп=10/50шт | шт | 137.75 | 117.8 | 10
ТТХ.ОСМ.000.16.380.110.024.012 | Трансформатор | Трансформатор ОСМ-0.16 380/110-24/12 | понижающий трансформатор общего назначения, габаритные размеры115х75х117мм, установочные размеры ,65х65 мм, вес 1.6кг | шт | 1974.21 | 1791.44 | 2
АКХ.ДКС.01139.T1.E.080X60.G.К | Короб | Короб ДКС 01139RL перфорированный, серый RL6 80x60 | Короб перфорированный, серый RL6 80x60. уп=24м | м | 377.54 | 298.78 | 5
ЗРХ.ПЭ.037.062.220В.050Г | реле; | реле ПЭ-37-62 220В 50Гц | предназначено для работы в цепях управления электроприводами, ном. ток 6А, 6 замыкающих + 4 размыкающих контакта, габаритные размеры 90х34х93мм, вес 0.28кг | шт | 1250.98 | 1154.75 | 2
ЗА2.ВА63.11213 | Автомат 2-пол. | Автомат 2-пол. ВА63 11213 (2P 16А C) | Серия "ДОМОВОЙ", ном. напряжение 230В~ , ток отключения 4,5кА, кривая отключения : С (5-10 крат. Iном.). Количество модулей = 2. | шт | 381.28 | 316.32 | 6
С4К.РКУ.015.400.102 | Светильник ДРЛ; консольный | Светильник ДРЛ РКУ 15-400-102 без ст. | IP23. Масса=9,8кг. КПД не менее 75%. Тип кривой силы света: полуширокая осевая. НАЗНАЧЕНИЕ: улицы, дороги, площади с высокой и сред. интенсивностью движ-я транспорта. Высота установки 8-12м. | шт | 6198.36 | 5727.72 | 2
ЗА3.ВА.5125.016А.320010О | Автомат 3-пол. | Автомат 3-пол. ВА-5125 16А-320010О (Черкесск) | Упаковка 4шт.электромагн.расцеп., без дополнительных расцепит. и свободн. контактов, ручной привод, стац. исп., без доп. мех-мов, без регулир. тепл. расцепителя | шт | 2061.88 | 1861.67 | 2
КСХ.ВВГ.FRLS.002.010.000.66.А | Кабель силовой | Кабель силовой ВВГнг(А)-FRLS 2х 10 ок- 0.66 Алюр | Кабель силовой огнестойкийс мед. жилами, с изол.и оболоч из поливинилхлоридных композиций пониженной пожароопасности. | м | 184.59 | 163.94 | 100
С9Л.LED.ШАР.005В.160.260В.Е27.4000К.450Л.ASD | Лампа светодиодная (LED) | Лампа светодиодная (LED) LED-ШАР-standard 5Вт 160-260В Е27 4000К 450Лм ASD | Производитель Китай, гарантия 1 год | шт | 52.91 | 43.2 | 10
АХХ.ДКС.37612.О.TDSA.Т.150.400 | Прочая продукция | Прочая продукция ДКС 37612 Ответвитель-переходник TDSA Т-обр. вертик. 150/400 | Аксессуар для монтажа проволочных лотков ДКС. Ответвитель TDSA Т-обр. вертикальный 150/400 уп=1шт. | шт | 3068.88 | 2428.67 | 2
ЗК3.L.416098.К.CTX3.003P.012A.0011.380V.AC | Контактор 3-пол. | Контактор 3-пол. Legrand 416098 Конт.CTX3 3P 12A 1но1нз 380V AC | 3-полюсный промышленный контактор со встроенными вспомогательными контактами | шт | 1583.79 | 1461.96 | 2
НРП.П.ПГР.150М.ИЭК | пресс;ручной; | пресс гидравлический ручной с матрицей ПГР-150М ИЭК | Пресс гидравлический ручной с матрицей для силовых наконечников | шт | 7621.04 | 5588.76 | 2
ЗК3.LC1K0910M7 | Контактор 3-пол. | Контактор 3-пол. LC1K0910M7 (9А, 220В, 50/60Гц, 1нр) | трехполюсный, нереверсивный контактор (пускатель) на 9А, без реле, 1нр(з) дополнительный контакт, катушка 220В 50/60Гц, установка на DIN-рейку | шт | 1232.05 | 1049.52 | 2
ТТТ.ТОП.000.66.001.150.005.000.5 | Трансформатор тока | Трансформатор тока ТОП-0.66-1 150/5 кл/т 0.5 | Масса=0.75кг(с шиной), размеры: длина шины 127мм, выс.30мм, толщ.3мм., тем. окруж. среды при экспл. -45 +50С, относит. влажн. возд. 98%, при +25С, окруж. среда невзрывоопасная. Раб. полож-е - любое. Для передачи сигнала измер.инф-ции изм. приборам, в | шт | 630.67 | 575.63 | 3
ИСП.Р.ABB.416.RU6.016A.003P.N.E.IP44 | Разъем штепсельный | Разъем штепсельный Розетка ABB 416 RU6 16A, 3P+N+E, IP44 | Розетка c прямым фланцем 16A, 3P+N+E, IP44 | шт | 643.66 | 548.3 | 5
ВКК.ZB2BY4934 | Кнопка комплектующие | Кнопка комплектующие ZB2BY4934 (маркировочная плата) | Белая маркировка для подвесных станций XACA, знак "заяц" очень быстро (горизонтальный монтаж) | шт | 48.31 | 41.41 | 20
ЗЗП.ЗПП.220 | Заземление; переносное | Заземление ЗПП-220 | Масса не более 21.1кг,раб. напряж.=220кВ, 3фазы, 1 штанга, общая длина провода 24м, общая длина штанги 4050мм. Предназначено для защиты работающих на отк. участках ВЛ и РУ на случай ошибочной подачи напряж. на этот участок или появл. на нем наведенно | шт | 14370 | 13186.97 | 2
МТВ.К1516EKA.Т.ПВХ.016 | трубка; пвх; | трубка Копос1516EKA Труба ПВХ жесткая 16 | Труба ПВХ жесткая D16 мм 320Н Уп 3м | м | 22 | 20.31 | 2
С9С.LE.СВО.003.040.0360.020Т | светильник; светодиод.; встраи | светильник LE-СВО-03-040-0360-20Т(текст. расс ЛВО 4х18) | 2900lm/Т. IP20. 596x596х78 40Вт Раб.ресурс более 50000часов. Гарантийный срок 3года. | шт | 2224.3 | 2062 | 2
ЗХХ.К.ПН2.400 | Прочая продукция | Прочая продукция Конт.основ.ПН2-400 | держатель для плавкой вставки ПН2-400 | шт | 164.02 | 151.28 | 10
КСХ.ВВГ.LS.003.004.РЭК | Кабель силовой | Кабель силовой ВВГнг(А)- LS 3х 4 РЭК призман | LS-низкое дымо- и газовыд-е. силовой кабель с медной токопроводящей жилой, изоляция и оболочка из ПВХ композиции пониженной пожароопасности | м | 100.13 | 85.3 | 100
СЛК.КЛЛ.FSТ2.020.В.4200.К.Е27.TDM | Лампа люминесц.компактная | Лампа люминесц.компактная КЛЛ-FSТ2-20 Вт-4200 К Е27 TDM | Лампа энергосберегающая компактная люминисцентная Тип колбы- "СПИРАЛЬ Т2". E27. 560х140х560мм | шт | 90.31 | 76.95 | 2
С4П.РСП.007.125.001.УХЛ1.IP54.023 | Светильник ДРЛ; подвесной | Светильник ДРЛ РСП 07-125-001 УХЛ1 IP54/23 СР | Световые решения, некомпенс., отражатель AL 470мм, стекло, отсек ПРА | шт | 3258.78 | 2965.49 | 2
ЗРХ.AVR.001.S | Реле контроля питания | Реле контроля питания AVR-01-S | Устройство управления резервным питанием. для ввода, две нагрузки, с секционным выключателем, Монтаж на DIN-рейке 35мм, 3х400В+N, 3x16А, 3P, IP20 | шт | 8440.74 | 7787.27 | 2
ХХХ.П."Н.В.Р.Н.Л.".200.100 | Предупреждающая/инф. табличка | Предупреждающая/инф. табличка Самоклеящаяся этикетка 200х100мм "Не включать! Работа на линии" | Размер: 200х100мм | шт | 38.93 | 32.93 | 20
ДЭХ.АИР.200.045.3000.Л2.Л | Электродвигатель | Электродвигатель АИР 200(45квт/3000об/м)Л2/Лп | IP44, высота оси вращения 200мм, диаметр вала 55мм,установочные размеры 318х305мм, размеры 785х450х485мм, 255.0кг | шт | 70720 | 64866.56 | 2
СЛК.OSRAM.DULUX.S.009W.827.G23.010X1 | Лампа люминесц.компактная | Лампа люминесц.компактная OSRAM DULUX S 9W/827 G23 10X1 | лампа для ЭМПРА, L=144mm, уп. 10 шт | шт | 126.33 | 116.35 | 20
ЗКХ.К.ПМ12.025100.230.В | Контактор | Контактор ПМ12-025100 230 В | Контактор, ном. раб. ток, (АС-3) 25А, ном.напр.катушки упр., 230В. Кол-во и вид доп контактов 1з | шт | 453.39 | 332.49 | 10
ВКХ.XB4.BW35G5 | Кнопка | Кнопка XB4-BW35G5 (оранж., с подсв.110-120В, 1нр+1нз) | IP65, Un=120В In=6A (по кат. AC-15), со встроенным светодиодом (ZBVG5), потайной толкатель, хромированный ободок, для щитового монтажа диаметром 22мм, модульная конструкция, возможность дополнения контактов (ZBE101, ZBE102) до 9 шт, возможность смены | шт | 1001.62 | 858.53 | 2
ТТХ.ОСМ.000.25.380.005.022.220.042 | Трансформатор | Трансформатор ОСМ-0.25 380/5-22-220/42 | понижающий трансформатор общего назначения, габаритные размеры115х75х117мм, установочные размеры ,65х65 мм, вес 1.6кг | шт | 2342.1 | 2130.34 | 2
АСМ.С.СМ.010.007.5.010 | Спираль монтажная | Спираль монтажная СМ-10-7.5 10м/упак | Для объед-я эл.кабелей в трассы, жгуты, разводки проводов.D=10мм, d=7.5мм, P=11.4мм. Диаметр обвязываемого жгута 7.5-60мм. | м | 16.48 | 13.94 | 30
ЗА1.DEK.ВА103.001P.025А.B.006А | Автомат 1-пол. | Автомат 1-пол. DEKraft ВА103-1P-025А-B 6кА (12012DEK) | Авт. выкл. 1Р 25А х-ка B ВА-103 6кА DEKraft | шт | 129 | 105.11 | 12
МТЗ.ДКС.50925.TFLEX25.З.025 | трубка; заглушка; | трубка ДКС 50925 TFLEX25 Заглушка прозр-ная для труб д.25 | Заглушка для труб, IP40, д.25мм уп=200шт | шт | 5.09 | 4.03 | 200
АНМ.НШВИ.2.001.0.010 | Наконечник кабельный медный | Наконечник кабельный медный НШВИ(2) 1.0-10 (КВТ) | Наконечники штыревые втулочные изолированные двойные для монтажа сдвоенных проводов одинакового сечения. Предназн. для оконцевания методом опрессовки гибких многопроволоч. медных проводников. Уп=500шт | шт | 0.8 | 0.69 | 500
ВВМ.M.L.Р.004.71239 | Выкл. комплектующие | Выкл. комплектующие Makel Lillium (крем.) Рамка 4 мест. горизонт./вертик. 71239 | Рамка для механизмов (розетки, выключатели) Makel Lillum. Кремовая. | шт | 168.39 | 147.53 | 5
ВВ2.DEK.ВН102.002P.020А | Выкл. нагрузки 2-пол. | Выкл. нагрузки 2-пол. DEKraft ВН102-2P-020А (17005DEK) | Выкл. нагр. 2Р 20А ВН-102 DEKraft, модульный на 35мм Din-рейку | шт | 179.07 | 145.91 | 6
ЗКХ.КМИ.23211.032А.380В.050Г.001 | Контактор | Контактор КМИ-23211 32А 400В/50Гц 1нз | IP20, 400В, 50Гц,мощность нагрузки 15кВт, ток терм.стойкости 50А(8 час), электр. износостойкость 1.6млн. циклов, 56х84х99мм, на DIN-рейку 35мм или винтами, гарантия 3 года, срок службы не менее 15 лет. | шт | 1004.96 | 849.97 | 5
ВВС.ДУЭТ.WDE000431.Ш | Выкл. освет.,скр.пров. | выкл. освет.,скр.пров. ДУЭТ WDE000431 Шампань (3-кл.) | Выключатель однополюсный трехклавишный скрытой проводки серии "ДУЭТ". цвет шампань | шт | 249.2 | 181.24 | 5
КСХ.ВВГНГ.LS.002.004.000.66 | Кабель силовой | Кабель силовой ВВГнг(А)- LS 2х 4 (N) - 0.66 Конкорд | LS-низкое дымо- и газовыд-е. Расч. масса=194кг/км, ном.наруж.диам.=10,3мм.Рабочее ~U=660В. Мед. жила. Материал изоляции и оболочки-ПВХ, пониженной жароопасности. Использ. для передачи и распределения эл.энергии в стационарных условиях (в т.ч. для АЭС | м | 62.96 | 55.7 | 100
АКЦ.КМВ.025.016 | Короб, внутренний угол | Короб, внутренний угол КМВ 25х16 (для короба "Элекор") | Внутренний угол для кабель-канала "Элекор" | шт | 11.36 | 9.61 | 100
ЗД4.АД.014.004P.050А.100А.TDM | Автомат дифференц. 4-пол. | Автомат дифференц. 4-пол. АД-14 4P 50А 100мА TDM | IP20, U=400В, 50Гц, Номинальная отключ. способность 4500А. Представляет собой автомат+электронное УЗО.Реализует защиту от КЗ, токов перегрузок и токов утечки. механическая износоустойчивость= не менее10000 циклов вкл.-откл.Наличие драгметаллов(серебр | шт | 1353.95 | 1179.87 | 2
КИС.СИП.002А.003.095+.001.095+.001.025.000.6.001 | Провод изол.; самонесущий | Провод изол. СИП-2 3х 95+1х95+1х25-0.6/1 Энергокомплект МФ | 500м. Согласовывать с отв.снабженцем. Для прим-я в воздушных силовых и осветительных сетях. В качестве нулевой несущей жилы использ. алюм. провод, упрочненный стальной проволокой. | м | 316.43 | 249.45 | 100
ТТТ.ТТИ.А.125.005А.010ВА.000.5 | Трансформатор тока | Трансформатор тока ТТИ-А 125/5А 10ВА кл/т 0.5 | Масса 600г. Предназ. д/передачи сигнала измерит.приборам или устройствам защиты и управления; для защиты оборудования от повреждения. Выпускаются в корпусе из негорючей самозатухающей пластмассы с прозр. пломбир. крышкой. | шт | 146.8 | 107.65 | 2
С9Т.ДСП.029.120.002.ALB | светильник; светодиод.; подвес | светильник ДСП 29-120-002 ALB | Мощность, 114Вт Св. поток, 12000лм Цвет.темп,4000 К 65IP Инновационный легкий корпус из углепластика ,схема подключения светодиодов АС+ (без драйвера). Встроенная защита от скачков напряж. 2 кВ, темп-ра эксплуат. от -60° до +50°С. Возможность аналого | шт | 9185.57 | 8529.46 | 3
ВВС.V.LIFE.БЕЛ.В.002.К.752405 | Выкл. освет.,скр.пров. | Выкл. освет.,скр.пров. Valena LIFE БЕЛ Выкл 2-Клв 752405 | Valena LIFE.Выключатель двухклавишный 10А 250В с лицевой панелью.Безвинтовые зажимы.Белый | шт | 305.72 | 282.2 | 5
ЗКХ.КМН.48012.080А.400В.АС3.001.001.TDM | Контактор | Контактор КМН-48012 80А 400В/АС3 1но; 1нз TDM | Малогабаритный контактор переменного тока общепром. прим-я КМН предназнач для пуска, остановки, реверс-я асинхрон. эл.двигателей с короткозамкнутым ротором на напряж-е до 660В, для дистанц. упр-я цепями освещ-я. | шт | 2197.46 | 1914.93 | 2
МТД.ДКС.51325.CT25.Д.025 | трубка; держатель; | трубка ДКС 51325 CT25 Держатель для труб с дюбелем д.25 | Держатель с защелкой и дюбелем, д.25мм Уп=200шт | шт | 16.28 | 12.89 | 400
ВБК.ИЭК.ПКТ.063.006.IP54 | Блок кнопочный | Блок кнопочный ИЭК ПКТ-63 на 6кноп. IP54 | IP54. на 6 кнопок.Для коммутац. эл. цепей упр-я подъем. мех-мов. Гермет. корпус из ABS-пластмассы с установл. кнопками. Для гермет. ввода кабеля предусм. защит. сальник, а между корпусом и панелью уст-ся герметизир. прокладка. | шт | 830.37 | 702.3 | 2
ИКР.КП.024.023.031 | Коробка распаечная | Коробка распаечная КП-24-23-31 взрывозащ. | IP54, масса = не более 2.5кг, номин. напряжение 380В и 660В. Для соед-я разветвления гибких или бронир. кабелей с медными или алюминиевыми жилами в цепях переменного тока электроустановок химической, газовой, нефтяной и др. отраслях промышленности. | шт | 8347.32 | 7855.07 | 2
АХХ.Ш.М122000 | Прочая продукция | Прочая продукция Шпилька М12х2000 | Для соед-я лотков и аксессуаров между собой. Длина 2000мм, | шт | 278.63 | 235.66 | 10
С9Н.КОМТЕХ.ДСП.001.120.003 | Светильник LED настенный | Светильник LED настенный КОМТЕХ ДСП 01 120 03 | Светильник промышленный накладной с опаловым рассеивателем из поликарбоната 1х20Вт Аналог ЛСП 1х36 (SDM, свет.поток 1600Лм, цвет.тем-ра 4000К, срок службы 40000часов), блок питания, размеры 1215х87х57мм, IP65, 220В,поликарбонат, Серый. КОМТЕХ | шт | 1501.82 | 1362.78 | 3
ЗРИ.L.412414.016A.004НО.024В.АС | реле; импульсное; | реле Legrand 412414 16A 4НО 24В АС | Импульсное реле 16A 4НО 24В АС , 2 модуля | шт | 3786.79 | 3495.5 | 2
ВХХ.ABB.Р.OHBS3.001 | Прочая продукция | Прочая продукция ABB Рукоятка OHBS3/1(черн., д/OT 16...80) | Рукоятка черного цвета для реверсивных рубильников серии OT 16...80 | шт | 192.54 | 164.02 | 5
ЗУЗ.ПЗР2.003.001.025А.010М | УЗО | УЗО ПЗР2-3-1-25А 10 | Устройство защитного отключения, ном. напр. 220В+5%, 50Гц+0,2%, Мощн. 5,5~кВт, ток сраб-я-25А+2%, ном. откл. дифф. ток-100мА, потр. мощн. не более 25Вт., устанавл-ся на DIN-рейку 35мм в распр. щите, в металл. шкафу ЩРН-М на столбе, (IP54), Масса 3кг, | шт | 5535 | 4991.05 | 2
ДЭХ.АИР.090.002.2.1500.Л4.Ф | Электродвигатель | Электродвигатель АИР 90(2.2квт/1500об/м)Л4/Фл | IP44, высота оси вращения 90мм, диаметр вала 24мм, размеры: длина 337мм. диаметр фланца 250мм, высота от оси вала до верхней части распр. коробки ? мм, расстояние между противоположными отверстиями на фланце 215мм, количество отверстий - 8, масса 3 | шт | 8913.45 | 8175.69 | 2
РШК.П.ЩО.070.800.СИ.ЭЛ | Комплектующие для шкафа | Комплектующие для шкафа Профиль монтажный перф. ЩО-70 (800) СИ-ЭЛ | Комплектующие для корпусов ЩО-70 RAL 7035 | шт | 312.01 | 276.01 | 4
РШН.12264 | Шкаф пустой навесной | Шкаф пустой навесной ABB 12264 (навес., прозр.дверь, 2х12мод.) | Серия Unibox. Шкаф навесной, цвет белый, кол-во рядов 2, кол-во модулей в ряду 12, прозрачная дверь, клеммник 12504 входит в комплект. | шт | 2398.47 | 1830.89 | 1
ЗВХ.DEK.ПЦ.102.С14.063А | Предохранитель | Предохранитель DEKraft ПЦ-102-С14-63А (21382DEK) | Предохранитель цилиндрич. 63A 14x51 ПЦ-102 DEKraft | шт | 28.35 | 23.1 | 50
ЗРТ.РТИ.1308.002.5.004.0А | реле; тепловое; | реле РТИ-1308 2.5-4.0А | IP20, защита электродвигателя 1.5 кВт от перегрузки, 2,5-4.0А, потери в одном полюсе 1.87 Вт,аналог РТЛ 1008 2.5-4.0A | шт | 514.46 | 435.12 | 3
АХХ.П.050 | Соединитель для кабельного лотка | Соединитель для кабельного лотка Пластина соединительная h50 | Аксессуар к мет. лотку. Пластина соединительная. Соединение лотков и аксессуаров между собой. Материал: сталь горячего цинкования. Вес=0,078кг. L=190мм, H=43мм. Толщина металла=1.5мм. | шт | 21.23 | 17.96 | 40
ВКХ.XB4.BW36G5 | Кнопка | Кнопка XB4-BW36G5 (син., с подсв.110-120В, 1нр+1нз) | IP65, Un=120В In=6A (по кат. AC-15), со встроенным светодиодом (ZBVG6), потайной толкатель, хромированный ободок, для щитового монтажа диаметром 22мм, модульная конструкция, возможность дополнения контактов (ZBE101, ZBE102) до 9 шт, возможность смены | шт | 1001.62 | 858.53 | 2
ЗРУ.РТН.1314.007.010А.TDM | реле; тепловое электронное; | реле РТН-1314 7-10А TDM | Реле электротепловое явл. эл. коммутац устройством, имеющим собственное потребление энергии. Кол-во контактов: 1з+1р | шт | 417.15 | 363.52 | 4
СХХ.П.E27.GU10.TDM | Ламподержатель (патрон) | Ламподержатель (патрон) Переходник E27-GU10, белый, TDM | Для подключения ламп к светильникам с патроном отличным от цоколя ламп. | шт | 60.15 | 51.68 | 20
С9П.ASD.NRLP.018В.160.260В.4000К.1440Л.225.IP40 | панель; светодиодная; | панель ASD круг.NRLP-eco 18Вт 160-260В 4000К 1440Лм 225мм бел.накл.IP40 | Панель светодиодная круглая NRLP-eco 18Вт 160-260В 4000К 1440Лм 225мм белая накладная IP40 Производитель Китай, гарантия 2 года | шт | 500.44 | 444.1 | 2
С6С.LB.S.400H | Светильник ДРИ; подвесной | Светильник ДРИ LB/S 400H 1333000040 | IP54. Масса=10.2кг,габ.размеры 340х190х520мм. под лампу ДРИ 400Вт. Цельномет.сварной корпус из лист.стали, покрыт.бел. порошк. краской, пускорегул. аппаратура. По периметру закрепл. силикон.уплотнитель. Отражатель из анодир. "брусчатого"алюминия.Защи | шт | 8512.21 | 7408.78 | 2
ЗА4.ABB.SH204L.C050 | Автомат 4-пол. | Автомат 4-пол. ABB SH204L C50 | 4-х полюсный, 50 А AC 230В~, ток откл.4,5кА, срабатывание электромагнитной защиты между 5 и 10-кратным значением ном. тока, установка на DIN-рейку. | шт | 1665.68 | 1468.27 | 2
ВВМ.С1B18.003.001.Б | Выкл. комплектующие | Выкл. комплектующие C1B18-003 мех-м. 1кл. Беж. | Механизм одноклавишного выключателя,(зеленый СИ), 10А, 250В, бежевый. | шт | 86.48 | 76.5 | 2
ЗПХ.ПМ.12025200.220.016А.003.002 | Пускатель | Пускатель ПМ 12025200/220 16А 3з+2р | IP00, масса=1.0кг, габаритные размеры: 124х67х92мм, установочные размеры: 50+-0.2х40+-0.2мм, нереверсивный, открытый, с реле,3з+2р | шт | 1316.11 | 1164.25 | 2
ТТТ.ТПОЛ.010.050.005.000.5 | Трансформатор тока | Трансформатор тока ТПОЛ-10 50/5 кл/т 0.5 | Масса=20кг, окруж. среда невзрывоопасная. Раб. полож-е - любое. Для питания цепей измерения силы тока, мощности и энергии, для питания цепей защиты и автоматики, для изолир-я цепей вторичной коммутации от высокого напряж-я в электроустановках перемен | шт | 23733.28 | 21661.93 | 2
РШК.SAREL.63820 | Комплектующие для шкафа | Комплектующие для шкафа NSYVR20 2 станд. верт.рейки 2000мм | Комплект из 2-х стандартных вертикальных реек для шкафов SAREL серии Spacial 6000 высотой 2000мм, для установки DIN-реек и монтажных плат. | шт | 3437.19 | 2927.98 | 2
ЗД1.ABB.DS201.C25.AC30 | Автомат дифференц. 1-пол. | Автомат дифференц. 1-пол. ABB DS201 C25 AC30 | Выключатель авт.диф.т. ток 30мА 1+N ном ток 25А Icn=6 кА тип АС | шт | 4383.16 | 3798.74 | 2
ИРС.G.GSL000198.004DB | Розетка; скрытой проводки | Розетка Glossa GSL000198 (TV-SAT роз.проход., белый) 4DB | TV-SAT розетка проходная (белый ) 4DB | шт | 535.86 | 389.72 | 3
ЗО1.OD.ВМ63.OT.001D16.УХЛ3 | ограничитель тока; 1-полюсный; | ограничитель тока OptiDin ВМ63-OT-1D16-УХЛ3 | Модульный на DIN-рейку. Для защиты при перегрузках, к.з. Реж. экспл.- продолж-ный. Ном. ток-16А. Ном. напр.230/400В, 50Гц. Защ. хар-ка - D. Icn-6kA Комм. изн.-10000ц. IP20. -60 +40 ?C. Габ:81.7х18х70мм. m-0.125кг. | шт | 248.59 | 229.76 | 5
СЛЛ.OSRAM.L.040W.840.С.G10Q | Лампа люминесцентная | Лампа люминесцентная OSRAM L 40W/840 С G10Q | Кольцевые люм лампы T9,внеш. D =406mm, уп. 12 шт | шт | 737.96 | 679.69 | 2
ХХХ.ДКС.CM020825.Ш.M825 | Крепежный элемент | Крепежный элемент ДКС CM020825 Шестигранный болт M8х25 | Шестигранный болт M8х25 уп=100шт | шт | 6.16 | 4.88 | 200
СЛЛ.FL.026.030.827 | Лампа люминесцентная | Лампа люминесцентная КОМТЕХ FL 26 30/827 | ЛЛ T8 с улучшеной цветопередачей, 30W (цветовая температура 2700К, световой поток 1770Лм, диаметр 26мм, длина 900мм), G13, 220-240V, матовая колба. КОМТЕХ | шт | 33.75 | 30.83 | 2
ЗКМ.ABB.ESB.020.020.024B.AC | Контактор модульный | Контактор модульный ABB ESB-20-20 (20А AC1) 24B AC | Модульный контактор, 20 А, 24В AC, 2 Н.О. уп.10 шт. | шт | 2018.5 | 1749.37 | 5
АКК.L.30698.DLPШ | Короб, комплектующие | Короб, комплектующие Legrand 30698 DLPШаблон д/разрез. | DLPШаблон д/разрез. УП=1шт | шт | 3303.66 | 3049.53 | 2
КСО.ААШВ.010.003.240 | Кабель силовой | Кабель силовой ААШВ-10 3х240 | Масса кабеля 4462кг/км;макс.сопротивление жилы при t=20C равно 0.125 Ом/км; допус. токовые нагрузки в земле 314А, в воздухе 347А; толщ.изоляции жила-жила=5.50мм,жила оболочка=4.0мм, толщ.алюм. оболочки=1.80мм; наружный D=54.0мм | м | 1421.32 | 1281.64 | 100
ЗВХ.ПТ.001.1.010.016А.012.5.У3.К | Предохранитель | Предохранитель ПТ 1.1-10-16А-12.5 У3 К | Uном.=10кВ, Iном=16А, Iном.откл.=12,5кА диаметр=53мм,дл.=400мм,m=1,9кг | шт | 665.38 | 633.93 | 2
ЗПХ.ПМЛ.1210.220.000.1.000.17А | Пускатель | Пускатель ПМЛ 1210/220 0.1-0.17А | IP54,1з,нереверсивный, с реле, без кнопок, масса=1.13кг, габариты: 160х87х116.5мм. | шт | 1214.34 | 1095 | 2
ВВМ.G.GSL000702 | выкл.; комплектующие; | выкл. Glossa GSL000702 (2-пост.рамка, горизонт., антрацит) | 2-постовая рамка (антрацит ), горизонтальная | шт | 75.29 | 54.76 | 10
ЗПХ.ПМ12.100110.400В.НЭ | Пускатель | Пускатель ПМ12-100110 400В НЭ | IP54 (без кнопок);габ.разм.312х185х166;нереверсивный;без реле;3 полюса; крепление на монтажную плату; напряж.кат. 400В. | шт | 5164.73 | 4611.37 | 2
АХХ.М.МК2.004."N" | Маркировка кабельная | Маркировка кабельная Маркер МК2-4мм "N" | Маркер кабельный выполнен из эластич., негорючего поливинилхлорида. с отверстием для проводника. Для маркировки кабеля в распределительных счетах. Раб. температура -40 +85С. 500шт/ролл | компл | 87.08 | 73.73 | 10
РШН.К.КМП.002.024.IP55 | Шкаф пустой навесной | Шкаф пустой навесной Корпус пластиковый КМПн 2/24 IP55 | IP55. Для 24-ти мод.авт.выкл. Материал ударопрочный, антистатичный, самозатухающий АБС пластик. Раб. температура -20 +70С. В корпусе DIN-рейки, шины N/PE, сальники, метизы | шт | 2709.23 | 2293.81 | 2
ВВМ.G.GSL000705 | выкл.; комплектующие; | выкл. Glossa GSL000705 (5-пост.рамка, горизонт., антрацит) | 5-постовая рамка (антрацит ), горизонтальная | шт | 246.13 | 179 | 5
ВВС.G.GSL000812 | Выкл. освет.,скр.пров. | Выкл. освет.,скр.пров. Glossa GSL000812 (1-клав.шоколад) в сборе | 1-клавишный выключатель в сборе (шоколад ). сх.1 | шт | 168.77 | 122.74 | 5
ЗУ2.ABB.F202.063.000.3 | УЗО 2-пол. | УЗО 2-пол. ABB F202/63/0.3 (63A 300мА) | УЗО 2-полюсный 63А, ток утечки - 300мА | шт | 4278.76 | 3644.87 | 2
АКП.LEGRAND.030014 | Короб; пластиковый | Короб LEGRAND(32/2x12.5) 030014 | С центральной перегородкой, длинна-2,10м. Цвет белый. | м | 105.72 | 97.59 | 20
КТХ.ITK.ШПД.F.UTP.005E.024AWG.0042000.048.PVC.305 | Кабель телефонный и связи | Кабель телефонный и связи ITK вп ШПД F/UTP, кат.5E 24AWG,4х2х0,48мм,solid PVC 305м | Кабель связи витая пара. Картонная коробка: 305м. Экранированный однопроволочный кабель с оболочкой из ПВХ для внутренней прокладки. Категория 5Е.4пары. Внешний диаметр кабеля: 5,8+/0.2мм. Темп.прокладки: -10 +50 град. Температура эксплуатации:-20 +6 | м | 23.47 | 17.21 | 50
АХХ.М.МК0.001.5."8" | Маркировка кабельная | Маркировка кабельная Маркер МК0-1.5мм "8" | Маркер кабельный выполнен из эластич., негорючего поливинилхлорида. с отверстием для проводника. Для маркировки кабеля в распределительных счетах. Раб. температура -40 +85С. 1000шт/ролл | компл | 87.08 | 73.65 | 10
ПХХ.LEGRAND.014613.000.100А | прочие; приборы; | прочие LEGRAND 014613 шкала 0-100А | Измерительная шкала для амперметра 014601 | шт | 437.81 | 404.13 | 3
ЗПХ.ПМ.12160140.380.160А | Пускатель | Пускатель ПМ 12160140/380В 160А У3 В | Контактор, нереверс., без реле, без кнопок, IP40, до 660В 50 и 60Гц, 2з+2р, масса-8.4кг, габ. мм: гл-223; ш-264; в-495. Для дистанционного пуска, остановки и реверсирования 3-х фазных асинхронных эл.двигателей с короткозамкнутым ротором. | шт | 9340.05 | 8262.35 | 2
ЗПХ.ПРК32.002.5.I.002.5A.I.001.6.002.5A.U.660В.ИЭК | Пускатель | Пускатель ПРК32-2.5 In=2.5A Ir=1.6-2.5A Ue 660В ИЭК | Пускатель ручной кнопочный. ПРК32-2,5 In=2,5A Ir=1,6-2,5A Ue 660В ИЭК. Для управления и защиты 3-фаз асинхон. эл.двигателей от перегрузки, коротких звмыканий и неполнофаз. режимов работы. | шт | 1296.82 | 1096.81 | 5
КСП.КПСВВ.LS.001.002.001.0 | Кабель систем пожар.сигнализации | Кабель систем пожар.сигнализации КПСВВнг - LS 1х2х1.0 | Бухта 200м; кабель с медными однопров.жилами, парной скрутки, с изоляцией и оболочкой из ПВХ пластиката пониженной пожароопасности с низким дымо- и газовыделением; при температуре от -40 до +70, Uном=0.3кВ Наруж.диаметр 6.3мм, масса каб.=40.3кг/км. | м | 16.76 | 16.14 | 200
АХХ.ДКС.37661.У.CSSD.090.100.H50 | Прочая продукция | Прочая продукция ДКС 37661 Угол CSSD 90 верт. внутр. переходник прав. осн.100 H50 | Аксессуар для лотков ДКС. Угол CSSD 90 вертикальный внутр. переходник прав. осн.100 H50 уп=1шт. | шт | 2181.04 | 1726.05 | 2
ВКХ.DEK.ВК22.ABF.YEL | Кнопка | Кнопка DEKraft ВК22-ABF-YEL (25125DEK) | Выкл. кноп. с фикс. ABF ф22 мм желт. 220В тип толкателя потайной | шт | 141.36 | 115.18 | 10
ТТХ.ОСМ.000.25.220.005.036 | Трансформатор | Трансформатор ОСМ-0.25 220/5-36 | понижающий трансформатор общего назначения, 115х90х120мм, 2.8кг | шт | 2342.1 | 2130.34 | 2
ИРС.U5.452.25Z | Розетка; скрытой проводки | Розетка MGU5.452.25ZD (TV/FM роз. оконечная беж.) | телевиз. оконечная розетка, используется для подсоед-я тв. кабеля и работы в диапазоне частот 47-860МГц. Корпус вып. из спец. цинко-ал. сплава Zamak, что обеспеч. эл-маг. экранирование пассивных элементов, закл. внутри, и позволяет достичь оптим. х | шт | 929.4 | 803.27 | 2
МТД.Х.CFС32.IEK | трубка; держатель; | трубка Хомутный держатель CFС32 IEK | Для крепления трубы. Труба надежно прикрепляется благодаря наличию защелки.Конструкция позволяет соединять между собой несколько держателей. Материал: АБС Цвет: RAL 7038 | шт | 13.11 | 11.09 | 100
ЗПХ.ПМЛ.1160М.380.010А | Пускатель | Пускатель ПМЛ 1160М/380 10А | 10А, IP20, 1з., DIN-рейка 35мм. не реверс, без реле, без корпуса, без кнопок,масса=0,32кг, габ: 70,8х44х78,7мм. Предназн.для дистанц.пуска, остановки и реверсирования трехфазных асинхронных электродвигателей. | шт | 496.88 | 448.05 | 5
ЗКХ.К.ПМ12.010100.400.В | Контактор | Контактор ПМ12-010100 400 В | Ном.раб.время 230-660, Ном.напр.изоляции 660, ном.импул.напряж.6, ном раб.ток 10, усл.ток.кор.зам.1000, Защита от сверхток.пред. 12, комут.износ., кат. прим.АС-3, млн циклов1,2 механ. износ., млн ц.5. Час Вкл в час 1200, гиб.каб.без нак.,мм2 1-2,5, ж | шт | 284.86 | 240.93 | 10
ВВР.РЦ.036.630А | Рубильник выкл. | Рубильник выкл. РЦ-36 630А (без предохр.) | Для защиты и неавтоматической коммутации силовых цепей 380В. С центральным расположением привода ПРЦ-0,4. На текстолитовом основании. Габ.: Ш-455(без рук.); В-206; Г-170(230)мм. М/П-110мм. Вес-?кг. У3(УХЛ4). | шт | 6740.16 | 6565.67 | 2
ЗПХ.ПМ.12025110.220.025А.003 | Пускатель | Пускатель ПМ 12025110/220 25А 3з | IP54,масса=1.4кг, габаритные размеры: 230х132х138мм, установочные размеры: 130+-0.2х75+-0.2мм, нереверсивный, закрытый, б/реле,3з | шт | 1240.61 | 1097.46 | 2
СЛК.OSRAM.DULUX.T.E.032W.830.GX24Q | Лампа люминесц.компактная | Лампа люминесц.компактная OSRAM DULUX T/E 32W/830 GX24Q | лампа для ЭПРА, L=131mm, уп. 10 шт | шт | 260.81 | 240.22 | 5
С3С.НСП.002.100.Р | Светильник накал.; подвесной | Светильник накал. НСП 02-100-002 IP52,корпус серый, Реш., желудь | IP52, способ крепления - на крюк, с защитной сеткой, тип патрона - Е27ЦКБ-06, 160х255мм, масса 1.9кг | шт | 246.04 | 224.01 | 15
РШМ.ЩМП.003.2.001.000.036.УХЛ3 | Шкаф пустой с монтаж. панел. | Шкаф пустой с монтаж. панел. ЩМП-3.2.1-0 36 УХЛ3 (IP31) | IP31. Оцинкованная монтажная панель. Габариты: высота=300мм, ширина=210мм, глубина=150мм. Тип покрытия - ЭПК/шагрень, цвет краски RAL 7035. | шт | 1162.4 | 983.12 | 2
АХХ.ДКС.38068.К.DPX.600 | Крышка на крестовину (Х-разветвитель) | Крышка на крестовину (Х-разветвитель) ДКС 38068 DPX ответв. крестообраз. осн. 600 | Крышка DPX на ответвитель крестообразный осн. 600 уп=1шт. | шт | 2902.85 | 2297.29 | 2
АКП.L.30027.DLPL.М.04020 | Короб; пластиковый | Короб Legrand 30027 DLPL Миниплин.пл.б/пер.40х20 | DLPLМиниплин.пл.б/пер.40х20 УП=48м | м | 215.44 | 198.87 | 10
ЗД2.ИЭК.АД.012.063А.100А | Автомат дифференц. 2-пол. | Автомат дифференц. 2-пол. ИЭК АД-12 63А 100мА | IP20, U=240В, 50Гц, Номинальная отключ. способность 4500А. Представляет собой автомат+электронное УЗО.Реализует защиту от КЗ, токов перегрузок и токов утечки.Установка срабат. по диф.току 100мА, механическая износоустойчивость= не менее10000 циклов в | шт | 1030.9 | 871.91 | 2
ЗА1.ИЭК.ВА.047.100.050A.C | Автомат 1-пол. | Автомат 1-пол. ИЭК ВА 47-100 50A C (1P) | IP20.Монтаж производят на 35мм монтажную DIN-рейку. Диапазон раб. температур от -40 до +50С. Срок службы не менее 15лет. | шт | 486.09 | 411.12 | 12
СЛР.ДРЛ.250 | Лампа ртутная | Лампа ртутная ДРЛ- 250 (Саранск) | Е40; срок службы 12000 ч. Габаритные размеры: В=228мм, А=91мм. Световой поток=13200Лм.Для освещения улиц, открытых пространств, производственных площадей, где не предъявл. высоких треб-й к цветопередаче. | шт | 159.98 | 144.26 | 15
СДХ.ЭПРА.LST.T8.00236.B.WS | Пускорегулирующий аппарат (ПРА) | Пускорегулирующий аппарат (ПРА) ЭПРА LST T8 2х36w B.WS |  | шт | 1 | 1 | 1
САЛ.Д236.040.П | Арматура свет.люм. | Арматура свет.люм. Д2х36/40 (отражатель к ПВЛМ) | (отражатель к ПВЛМ) | шт | 583.63 | 573.62 | 10
АХХ.М.МК2.004."1" | Маркировка кабельная | Маркировка кабельная Маркер МК2-4мм "1" | Маркер кабельный выполнен из эластич., негорючего поливинилхлорида. с отверстием для проводника. Для маркировки кабеля в распределительных счетах. Раб. температура -40 +85С. 500шт/ролл | компл | 87.08 | 73.65 | 10
ЗА1.ВА.047.060.001Р.040А.006.А.С.ИЭК | Автомат 1-пол. | Автомат 1-пол. ВА 47-60 1Р 40А 6 кА х-ка С ИЭК | авт. выкл. IP20, ном. откл. способность 6000А. Напряж. пост. тока 48В. Элек. износостойкость 6000 циклов. Мех. износостойк. 20000 циклов. Масса 1полюса не менее 0,2кг. Диапозон раб. темп. -40 +50 гр. по целс. | шт | 153.53 | 112.59 | 6
СЛК.PHL.MASTER.PL.L.018W.827.004P.001CT.025.667640 | Лампа люминесц.компактная | Лампа люминесц.компактная PHL MASTER PL-L 18W/827/4P 1CT/25 667640 | 2G11. Уп. 25шт | шт | 276.67 | 244.75 | 2
ИРС.ALB45254.002P+E.016А.К | Розетка; скрытой проводки | Розетка ALB45254 2P+E 16А со штор. Красная | УСТАНАВЛИВАЮТСЯ ТОЛЬКО В КАБЕЛЬ-КАНАЛЫ OptiLine 45. Силовая розетка немецкого стандарта(быстрозажимные контакты) двойная 2P+E 16А, 250В,45град. со шторками. Цвет красный. | шт | 935.63 | 768.55 | 10
ВВР.РПС.032.250А.П.А.П | Рубильник выкл. | Рубильник выкл. РПС-32 250А правый (с предохр.) (А-632) | Для защиты и неавтоматической коммутации силовых цепей 380В. Со смещенным (боковым) приводом ПРБ-0,4. С керамическими изоляторами (А-632), на металлическом основании. Габ.: Ш-260(без рук.); В-360; Г-350мм. М/П-85мм. Вес-?кг. У3(УХЛ4). | шт | 4625.6 | 4505.85 | 2
С2В.PRB.R.004.018.605.605 | светильник люмин.; встраив.; | светильник люмин. PRB/R 418/605/ 1017000220 | IP20. Масса=4.8кг. Габ.разм: 605х605мм, встр. разм: 575х575мм. С э/м ПРА.Трубч. лампа d=26мм. Встраиваемый в подвесн. потолки "Армстронг" или в подшивн.потолки из гипсокартона с помощью клипс. Цельномет.сварной корпус из лист. стали, покрыт. бел. по | шт | 2842.29 | 2473.84 | 2
ИРХ.ИЭК.CEE.215.003P+E+N.016A | Розетка | Розетка ИЭК ССИ 215 переносная 3Р+РЕ+N 16А 380В IP44 | PSR22-016-5 Розетка силовая переносная. IP44 380-415В. Размеры: А=139мм, В=90мм. Изготовлена из ударопрочной, самозатух.пластмассы, пылезащищенное исполнение, контакты извысококачественной эл-тех. меди. | шт | 236.89 | 200.36 | 5
ЗПХ.ПМЛ.7112.380.250А | Пускатель | Пускатель ПМЛ 7112/380 250А | 250А.660В, IP54. оболочка, 3р+3з, нереверсивный, без реле , без кнопок, Масса 17,85кг, габариты: 500х300х220мм. Предназнач. для дистанц. пуска, остановки и реверсирования трехфазных асинхронных электродвигателей. | шт | 16716.27 | 15073.48 | 2
ЗК3.LC1E0610M5 | Контактор 3-пол. | Контактор 3-пол. LC1E0610M5 (1НО 6А 400В АС3, 220В 50Гц) | Пускатель для управления электродвиг-ми по категории применения АС-3 на ток 6А. Присоединение кабелем с наконечниками или без наконечников. Стандарт. мощность трехфазного двигателя 50/60Гц по категории АС-3 - 2,2кВт. | шт | 364.53 | 315.93 | 5
МТТ.ТУТ.025.012.5.К | трубка; термоусаживаемая; | трубка ТТУ 25/12.5 Красная 50 м/упак ИЭК | П/э термоусаживаемая трубка, эл. прочность не менее 30кВ/мм, толщина стенки после усадки -1мм, усаживается с 2 до 1мм, цвет:красная Внутр. диаметр 25мм. 50м/рол | м | 65.56 | 55.45 | 10
МТУ.ДКС.50450.CRS50G.П.090.050 | трубка; поворот; | трубка ДКС 50450 CRS50G Поворот на 90 гр. с раструбами д.50 | Поворот на 90 град. труба-труба, IP40, д.50мм уп=4шт | шт | 177.72 | 140.65 | 20
ИРС.G.GSL000881T.RJ11 | Розетка; скрытой проводки | Розетка Glossa GSL000881T (роз. телеф., шоколад) RJ11 | Розетка телефонная RJ11. Цвет шоколад | шт | 289.84 | 210.79 | 10
РВР.ВРУ1.045.002 | вв.-распред.устр.; распр.; | вв.-распред.устр. ВРУ1-45-02 | 6 предохранителей ППН-35 на 250А и 21 передохранитель ППН-35 на 100А, блок управления освещением. Корпус ВРУ-1 бп (IP40) 1800х800х450мм | шт | 40808.13 | 39571.52 | 2
ЗРХ.ЕЛ.013М.220В.050Г | реле; | реле ЕЛ-13М 220В 50Гц | реле контроля 3ф.напряжения, IP40 с лиц.стор. 1з+1р, ток конт-в-8А, задержка сраб-я-0,15сек., на DIN-рейку, габ 17,5х90х66мм. Вес-0,1кг. Р/темп. -25+55С. Для контроля симметрии напряжений и порядка чередования фаз. | шт | 1639.14 | 1496.08 | 2
ЗА3.ВА.047.029.003P.040A.004.5А.C.TDM | Автомат 3-пол. | Автомат 3-пол. ВА 47-29 3P 40A 4.5кА х-ка C TDM | IP40, 220/380В, на DIN-рейку 35мм, с электромагнитным и тепловым расцепителями, коммутац.способность 4.5кА, макс.сечение провода 25 кв.мм, срабатывание эл-магн.расцепителя 5-10 Iном, 75х54х80мм | шт | 271.21 | 236.34 | 4
ИРХ.ABL.1473293.Т.016A.002P.E.250V | Розетка | Розетка ABL 1473293 Тройная подвес. роз. из массив. резины 16A,2P+E,250V | ЗАКАЗ СОГЛАСОВЫВАТЬ С ОТВ.СНАБЖЕНЦЕМ. Тройная подвесная розетка из массивной резины с самозакрывающимися крышками 16A, 2P+E, 250V, (черный) | шт | 1609.46 | 1502.16 | 2
ЗА2.ВМ.063.002.032А.NC | Автомат 2-пол. | Автомат 2-пол. OptiDin ВМ63-2NC32-УХЛ3 | Упаковка 6шт=12полюсов. Мод. авт. выкл., с э/м и тепловым расцепителем, для нечастых операт. ВО - до 30раз в сутки, на DIN-рейку 35мм двухпол., номин. напр.230В 50Гц, ПКС-6кА. Износост.-10000циклов. IP20. От -60 до +40. Габ: 84х35,6х70мм. Масса - 0.2 | шт | 320.55 | 296.27 | 5
АКМ.L.30557.M.С.004 | короб; рамка под станд.модуль; | короб Legrand 30557 Mosaic Супп. д/мини к-к(н/пл)4м | MosaicСупп. д/мини к-к(н/пл)4м УП=5шт | шт | 768.44 | 709.33 | 2
ЗВХ.ПКТ.101.010.008А.031.5.У3.К | Предохранитель | Предохранитель ПКТ 101-10-8А-31.5 У3 К | Компл:1 патрон+2контакта+2изол. Предохр. токоограния-й, для защиты сил. трансформаторов, возд. и каб. линий в 3ф. сетях ~тока f=50, 60Гц, Uном=10кВ, Iном=8А, Iном.откл.=31,5кА. диаметр=55мм,дл.=505мм,m=5кг | компл | 1062.88 | 1012.64 | 2
ИРС.GALA.002.937090101 | Розетка; скрытой проводки | Розетка GALA-2 937090101(1-м) | серия GALA-2, цвет белый | шт | 28.66 | 25.68 | 2
ТТХ.ОСМ.000.1.380.005.014 | Трансформатор | Трансформатор ОСМ-0.1 380/5-14 | понижающий трансформатор общего назначения, габаритные размеры115х75х117мм, установочные размеры ,65х65 мм, вес 1.6кг | шт | 1634.83 | 1479.84 | 2
ВКХ.672614.ETIKA.К.006АХ.АНТ | Кнопка | Кнопка 672614 ETIKA автомат 6АХ АНТ | Кнопка автомат 6АХ АНТ ETIKA | шт | 207.66 | 191.69 | 10
ККХ.КВВГ.027.000.75 | Кабель контрольный | Кабель контрольный КВВГ 27х 0.75 | расч.масса = 381кг/км, номин. наруж. диаметр =17.3мм, Uном 660В, изол.и оболочка из ПВХ пластиката, предн.для прокладки в помещениях, каналах, туннелях при отсутствии механич.воздействий, | м | 196.93 | 178.04 | 100
РПР.ЩО70.001.018 | панель; распр.; | панель ЩО70-1-18(19) | 2 автомата ВА57-39-340010-630А, 2 трансформатора тока ТТИ-60 600/5А, 2 амперметра Э8030 600/5. Корпус 2200х800х600мм. IP20 со стороны двери. | шт | 49830.97 | 48320.94 | 2
ТТТ.ТПОЛ.010.1500.005 | Трансформатор тока | Трансформатор тока ТПОЛ-10 1500/5 | Масса=20кг, окруж. среда невзрывоопасная. Раб. полож-е - любое. Для питания цепей измерения силы тока, мощности и энергии, для питания цепей защиты и автоматики, для изолир-я цепей вторичной коммутации от высокого напряж-я в электроустановках перемен | шт | 23733.28 | 21661.93 | 2
ВВМ.C1B2.004.002.С | Выкл. комплектующие | Выкл. комплектующие C1B2-004 мех-м. 2кл. Серебро | Механизм двухклавишного выключателя 10А, 250В,серебро. | шт | 113.2 | 104.49 | 2
АНК.DTL.300.ИЭК | Наконечник каб.; медно-алюминиевый | Наконечник каб. DTL-300 медно-алюмин.кабельный ИЭК | Для присоед. ал. проводников к мед. шинам, проводам и кабелям с целью искл-я гальванического эффекта. Размеры: L=160мм, B=44мм, D=19мм. Уп=12шт | шт | 325.6 | 238.77 | 2
ЗА4.DEK.ВА101.004P.002А.B.004.5А | Автомат 4-пол. | Автомат 4-пол. DEKraft ВА101-4P-002А-B 4.5кА (11038DEK) | Авт. выкл. 4Р 2А х-ка B ВА-101 4,5кА DEKraft | шт | 476.93 | 388.61 | 3
ЗА3.EZC.250F3150.003P | Автомат 3-пол. | Автомат 3-пол. EZC 250F3150 3P (150А) | Авт. выключатель Easypact EZC250. Масса=1.3кг. Размеры: 165(в)х105(ш)х60(г)мм, Стационарный с передним присоединением. Отключающая способность 18кА при U=380В. Установки теплового тока и тока К3 фиксированы. | шт | 5408.16 | 4687.07 | 2
ЗА3.АЕ.2046М.032Р.000У3.Б.004А | Автомат 3-пол. | Автомат 3-пол. АЕ-2046М-32Р-00У3-Б-4А (Черкесск) | Упаковка 3шт. 3пол., с эл./магн. и теплов. расц-ми, отс. 12in, 1р, с регул-кой ном. тока тепл. расцеп., 380В и нез. расц.- 24,36,110,127,220,380пер. 24,48,110,220В пост. тока. Коммутац. спос.Icu-1,5кА, 145х75х105(IP00), масса-0,93кг. | шт | 2520.34 | 2272.65 | 2
ЗРХ.ABB.Р.E290.016.010.230 | реле; | реле ABB электромех. E290-16-10/230 | Реле модульное 16А 230В 1 Н.О. | шт | 1599.49 | 1386.22 | 2
ИРС.S.SDN3000647 | Розетка; скрытой проводки | Розетка Sedna SDN3000647 с/з б/ш (2-мест.) бежевая | Двойная розетка 16А, 250В с заземлением, без защитных шторок. Бежевый | шт | 311.32 | 269.07 | 6
ЗПХ.ПМА.3110.220.040А.001 | Пускатель | Пускатель ПМА 3110/220 40А 1з | IP30,380В,нереверсивный,б/реле,1зам.контакт, предельная мощность управляемого двигателя при напряжении (В/кВт): 220/11, 380/18.5, габаритные размеры: 222х152х154мм, установоч.размеры: 150+-0.5х100+-0.5мм. Масса=2.0кг. Можно комплектовать реле РТТ 14 | шт | 1300.36 | 1150.32 | 2
С6С.ГСП.017.400.713.С | Светильник ДРИ; подвесной | Светильник ДРИ ГСП 17-400-732 | IP54, с литым алюм.корпусом, с встроен.ПРА, с защитным стеклом. Размеры не более 471х285х535мм, масса не более 9,4кг. КПД не менее 60%.Монтаж на крюк или на трубу.Для общ. осв-я произв.зданий. | шт | 7075.25 | 6953.96 | 3
АХХ.ДКС.37102.О.TD.Т.100 | Т-ответвитель (воронка) | Т-ответвитель (воронка) ДКС 37102 Ответвитель TD Т-образный вертик. осн.100 | Аксессуар для лотков ДКС. Ответвитель TD Т-образный вертикальный осн.100 уп=1шт. | шт | 2162.4 | 1711.3 | 2
РШН.NSYCRN43200P | Шкаф пустой навесной | Шкаф пустой навесной NSYCRN43200P | Шкаф CRN с платой, металл, IP66, 400х300х200 | шт | 3600.61 | 3120.53 | 2
КСГ.КГ.ХЛ.001.120 | Кабель силовой гибкий | Кабель силовой гибкий КГ-ХЛ 1х 120 Кольчугино | Медные изолированные скрученные жилы. Материал изоляции и оболочки - резина. Для холодного климата. Рабочее напряжение ~660В. Допустимая Т=75 град. Для присоединения передвижных механизмов к электрическим сетям. Радиус изгиба не менее 8 диаметров. | м | 973.15 | 883.06 | 100
ККХ.КВВГЭ.014.001.5 | Кабель контрольный | Кабель контрольный КВВГЭ 14х 1.5 Алюр | Наруж. диаметр=15мм, масса=429кг/км. Температ. окруж. среды при эксплуат. от -50С до +50С.Uном 660В, изол.и оболочка из ПВХ пластиката, экранир., предн.для прокладки в помещениях, каналах, туннелях при отсутствии механич.воздействий на кабель в усл. | м | 168.57 | 149.12 | 100
АХХ.М.6.002.005.002.TDM | Прочая продукция | Прочая продукция Маркер наборный - символ "6" голубой 2,5 мм2 (150 шт.) TDM | Маркер наборный. Упаковка 150шт. | компл | 141.8 | 121.83 | 10
ТТХ.ОСМ.000.4.380.005.042 | Трансформатор | Трансформатор ОСМ-0.4 380/5-42 | понижающий трансформатор общего назначения, 130х95х130мм, 3.8кг | шт | 3119.47 | 2853.52 | 2
АХХ.ДКС.36660.У.CS.090.090.050.050 | Угол (поворот) | Угол (поворот) ДКС 36660 CS 90 вертикальный внутр. 50/50 | Аксессуар для лотков ДКС. Угол CS 90 вертикальный внутр. 90° 50/50 уп=1шт. | шт | 696.53 | 551.23 | 5
РШН.SAREL.83324 | Шкаф пустой навесной | Шкаф пустой навесной NSYS3D5425P | Шкаф стальной, IP66, с монтажной платой SAREL. Масса=12кг. 500х400х250мм | шт | 7472.66 | 6365.6 | 2
ТТМ.ТМ.630.006.Y.Y.000 | Трансформатор силовой | Трансформатор силовой ТМ- 630/6 сх.соед. Y/Yн-0 (Барнаул) | Мощн.-630кВа, высокое напр.-6кВ, низкое напряж.-400В; схема и группа соединения обмоток звезда-звезда-0, потери КЗ-7600Вт, напряжение КЗ- 5.5%, потери холостого хода-1050Вт, ток холостого хода -0,6%, частота 50Гц. 1655х1080х1590мм, 1900кг. ПБВ +-2,5х | шт | 357469.2 | 330659.01 | 2
ТТТ.ТНШЛ.000.66.2000.005 | Трансформатор тока | Трансформатор тока ТНШЛ-0.66 2000/5 | Масса=4кг, размеры: H=212мм, L=206мм,L1=78мм, тем. окруж. среды при экспл-ции -45 +50С, относит. влажность воздуха 100%, при +25С, окруж. среда невзрывоопасная. Раб. полож-е - любое. Для перед. сигнала измер. приборам или устр. защ. и управл. в элект | шт | 7136.58 | 6513.73 | 2
ХХХ.Ш.У.M6 | Крепежный элемент | Крепежный элемент Шайба плоская усиленная M6 | Шайба плоская для соед-я лотков и аксессуаров между собой | шт | 0.7 | 0.59 | 400
ВВК.ВП.015К.021А.221.054.У2.003 | выключатель;концевой; | выключатель ВП 15К-21А-221-54 У2.3 (ЭТ) | толкатель с роликом, полумгновенный, IP54, выключатель путевой (ЭТ) | шт | 327.6 | 289.8 | 4
ТТХ.ОСО.000.25.380.042 | Трансформатор | Трансформатор ОСО-0.25 380/42 | IP00, 125х99х120, 4.4кг | шт | 1049.95 | 946.77 | 3
РШК.К.001.ВРУ1.002.IP40.054 | Комплектующие для шкафа | Комплектующие для шкафа Крепеж. комп-т N1 д/аксессуар. ВРУ ФАБЕР | Комплект на 2 точки крепления(болт, гайка,шайба). Для крепления 1-го профиля. | компл | 13.05 | 11.91 | 5
ВВС.M.M.В.003.С.П.22091 | Выкл. освет.,скр.пров. | Выкл. освет.,скр.пров. Makel Mimoza (белая) 3 кл. С/П 22091 | Выключатель 3кл., скрытой проводки. Белая. IP20. 250V. Использовать рамку и вставки производство Турция. | шт | 182.69 | 160.06 | 5
С2О.KRK.236 | Светильник люмин.; потолочный | Светильник люмин. KRK 236 1071002180 | IP54. Корпус и крышка свет-ка серого цвета из полиэстера, усил.стекловолокном. На крышке установлена пускорегул аппаратура. Ширина 126мм длина 1257мм. | шт | 2399.3 | 2191.95 | 2
СЛК.NE.R.011W.833.E27 | Лампа люминесц.компактная | Лампа люминесц.компактная NE R80-mini 11W 833 E27 (7/147) | Комп.люм.энергосберег.лампа.Тип лампы - рефлектор. Е27., размеры:144х64х80мм, d=9мм, световой поток=500лм. Цвет температура 833-теплый белый.свет(адм. здания, рестораны, отели, супермаркеты, уч.завед-я, больницы, квартиры). кол-во в упаковке 50шт. | шт | 121.36 | 101.41 | 2
САС.XB5.AVM5 | Арматура светосигнальная | Арматура светосигнальная XB5-AVM5 (желт., 230-240В) | IP65, 230-240В пер. тока, со встроенным светодиодом (ZBVM5), для щитового монтажа диаметром 22мм, модульная конструкция, возможность смены головки (ZB5...), сост. из корпуса (ZB5AVM5) и головки (ZB5AV053), масса 0.038кг | шт | 550.07 | 471.49 | 3
ИРК.V.774321 | Комплектующие; розетка | Комплектующие Valena (мех-м 1м. Слон.кость) 774321 | LEGRAND.Механизм одноместной розетки с заземлением и шторками, немецкий стандарт. 10/16А 250В. Стерень защиты IP2. Крепление на винтах и захватах. Винтовые клеммы. Разъем: 3х2,5кв.мм. Комплектовать рамками LEGRAND VALENA 77435X. | шт | 265.15 | 244.75 | 5
ПХХ.LEGRAND.014625.000.2000А | прочие; приборы; | прочие LEGRAND 014625 шкала 0-2000А | Измерительная шкала для амперметра 014601 | шт | 397.42 | 366.85 | 3
С5С.ЖСП.ГСП.007.150.001.УХЛ1.IP54.023 | Светильник ДНАТ; подвесной | Светильник ДНАТ ЖСП/ГСП 07-150-001 УХЛ1 IP54/23 СР | Световые решения некомпенс., отражатель AL 470мм, стекло, отсек ПРА | шт | 3498.73 | 3183.84 | 2
ЗХХ.В.ПВД.002.010А | Прочая продукция | Прочая продукция Вст.плавк.ПВД-2-10А | плавкая вставка для предохранителя ПРС-25, масса=30г, d=ок.9мм, H=ок.51мм, D=22+-1мм. | шт | 66.65 | 58.96 | 10
СЛН.220.040 | Лампа накаливания | Лампа накаливания 220х 40 | Произ-во "Калашниково". Вес не более 0.05кг, световой поток=490лм, габаритные размеры: длина=110мм, диаметр=61мм, средняя продолжительность горения при расчетном напряжении 1000часов. | шт | 10.34 | 9.32 | 150
ВВМ.V.LIFE.МЕДЬ.Р.003.754163 | выкл.; комплектующие; | выкл. Valena LIFE МЕДЬ Рамка 3-пост 754163 | Valena LIFE.Рамка "Медь".3-постовая универсальная | шт | 729.07 | 672.99 | 2
РШК.М.300590.КСРМ | Комплектующие для шкафа | Комплектующие для шкафа Монтаж. панель 300х590 (оцинк), КСРМ (к-т 2 шт.) | Аксессуар к КСРМ. Для установки различных электроаппаратов. Место установки:внутри корпуса на вертикальные стойки. Габ. размеры: 300х590мм. | компл | 878.16 | 742.72 | 2
ВВС.S.SDN0300347 | Выкл. освет.,скр.пров. | выкл. освет.,скр.пров. Sedna SDN0300347 с подсвет. бежевый (2-кл.) | Серия SEDNA. Выключатель с синей подсветкой 2-клавишный бежевый, 10А, 250В. | шт | 504.3 | 435.86 | 5
ДЭХ.АИР.100.004.3000.С2.Ф | Электродвигатель | Электродвигатель АИР 100(4квт/3000об/м)С2/Фл | IP44, высота оси вращения 100мм, диаметр вала 28мм,установочные размеры 160х112мм, размеры 365х250х280мм, 28.5кг | шт | 10783.5 | 9890.96 | 2
АИТ.И.SM30.Н30D27M6.TDM | Шинодержатель | Шинодержатель Изолятор SM30 силовой Н30xD27xM6мм TDM | Для крепления токоведущих шин внутри силовых шкафов и сборок с целью фиксации и изоляции токоведущих частей от корпуса и панелей сборки, с послед. подключ. силовых проводников для распред. эл. энергии внутри щита. | шт | 27.73 | 24.16 | 10
СДХ.ETL.218.A2.00218В.Т8.G13.ASD | Дроссель | Дроссель ETL-218-A2 2х18Вт Т8/G13 ASD | 2x18 Вт T8/G13 220-240В IP20 L=165 мм b=40 мм h=30мм упаковка 100шт. | шт | 203.93 | 166.5 | 10
ЗКМ.A9.A9C22814.М.CT16A.004НО.220.240В.АС | Контактор модульный | Контактор модульный Acti9 A9C22814 Мод. конт-р CT16A 4НО 220/240В АС | МОДУЛЬНЫЙ КОНТАКТОР iCT16A 4НО 220/240В АС | шт | 2934.61 | 2434.64 | 2
СЛК.NE.004U.S.M.013W.845.E27 | Лампа люминесц.компактная | Лампа люминесц.компактная NE 4U-Super Mini 13W 845 E27 (7/340) | Комп.люм.энергосберег.лампа.Тип лампы 4U.Е27., размеры:108х55х47мм, d=9мм, световой поток=750лм. Цвет температура 845-белый.свет(адм. здания, выст. конферент-залы, супермаркеты, уч.завед-я, больницы, квартиры). кол-во в упаковке 50шт. | шт | 65.56 | 54.78 | 2
ПС3.М.236.АRT.001.RS.230.400В.005А.001.000.002.000 | Счётчик электроэнергии | Счётчик электроэнергии Меркурий 236 АRT-01 RS 230/400В 5(60)А кл.т.- 1,0/2,0 | Цифровые интерфейсы связи-оптопорт, R-RS-485. S-внутреннее питание интерфейса. ЖК-экран с подсветкой. 2 электронных пломбы. Крепление на DIN-рейку. Габ.мм:158х154х72. Вес: <0,9кг. Раб.темп: -45+70°С. | шт | 3534.3 | 2618 | 1
ЗПХ.ПМ.12010210.220.010А.003.002 | Пускатель | Пускатель ПМ 12010210/220 10А 3з+2р | IP54, габарит. размеры: 171х104х126мм, установочные размеры:100+-0.5х37+-0.3мм, масса=1.1кг, нереверсивный, закр.,с реле,б/кн.,3з+2р | шт | 1382.77 | 1223.22 | 2
ЗА3.ВА.5739.500А | Автомат 3-пол. | Автомат 3-пол. ВА57-39-340010-500А-5000-690AC-УХЛ3-КЭАЗ | Стациональный. Для нечастых вкл./откл. Ручной привод. Защита от к.з. и токов перегрузки. Тепловой и электромагнитный расцепители. Ном напр. до 690В, 50;60Гц, уст. по току -5000А. переднее присоединение. IP20. Габ. Д-225 В-224 Г-154мм. 7.3кг | шт | 9613.65 | 8812.51 | 2
АХХ.ДКС.36084INOX.У.CPO.045.045.20080 | Прочая продукция | Прочая продукция ДКС 36084INOX Угол CPO 45 горизонтальный 200х80, нерж. | Аксессуар для лотков ДКС. Угол CPO 45 горизонтальный 45° 200х80, нержавеющий уп=1шт. | шт | 3096.66 | 2450.66 | 2
ЗРВ.ВЛ.006.002 | реле; времени; | реле ВЛ-6-2 (0.1Сек.-99Час. 24В-240В) | Питание от 24В до 240В пост. или пер. тока. Диапозон от 0.1с до 99час.Коммутация конт. 5А, 220В. Режимы: задержка на вкл., форм. импулься,цикл. с паузы, цикл. с импульса. Заменяет ВЛ-66...ВЛ-69. Крепление на панели. Габариты: 45х75х110мм. | шт | 2228.61 | 2184.78 | 2
ЗВХ.П.ППНИ.033.000.020А.ИЭК | Предохранитель | Предохранитель Плавкая вставка предохранителя ППНИ-33, габарит 00, 20А ИЭК | Номинальный ток - 20 А. Группа - gG. IP 00. Рабочая температура: -45 - +60 град. | шт | 143.64 | 121.49 | 6
ЗА3.GV2.ME02 | Автомат 3-пол. | Автомат 3-пол. GV2-ME02 (0.16-0.25А,отсечка 2.4А) | предназначен для защиты электродвигателей 50/60 Гц мощностью 0,06кВт (400В)от перегрузки и короткого замыкания, доп. контакты: фронтального крепления - GVAE1 (перекидной), GVAE11 (1нз+1нр); бокового крепления - GVAN11 (1нз+1нр) | шт | 2739.73 | 2333.84 | 2
ИСП.Р.124.003Р+РЕ.032А.380В.IP44.TDM | Разъем штепсельный | Разъем штепсельный Розетка 124 3Р+РЕ 32А 380В IP44 TDM (стацион.) | Розетка стацион., IP44, 3P+PE. Корпус и детали, несущие токоведущие части выполнены из термостойких и самозатухающих материалов. крышки защищают от попадания внутрь разъема пыли и влаги, предусмотрено пространство для размещения кабеля. | шт | 266.69 | 237.49 | 5
ЗКХ.МКИ.10910.009А.400В.АС3.001НО.ИЭК | Контактор | Контактор МКИ-10910 9А 400В/АС3 1НО ИЭК | Миниконтактор для сил. электрич.сетей в категориях применения АС3 ( управ-е электродвигателями до 5кВт). | шт | 348.87 | 255.84 | 3
КСХ.ВВГНГ.005.006.000.66.К | Кабель силовой | Кабель силовой ВВГНГ(А) 5х 6 ок (N, PE)-0.66 Кабэкс | Медная жила. Материал изоляции и оболочки-ПВХ, не распространяющий горение. Использ. для передачи и распределения эл.энергии в стационарных условиях (в т.ч. для АЭС). Допустимая T=80 град. | м | 199.62 | 179.66 | 100
ЗА2.ВА.047.100.002P.063А.010А.D.TDM | Автомат 2-пол. | Автомат 2-пол. ВА 47-100 2P 63А 10кА х-ка D TDM | IP20.Монтаж производят на 35мм монтажную DIN-рейку. Диапазон раб. температур от -40 до +50С. Срок службы не менее 15лет. | шт | 839.13 | 731.24 | 2
КСХ.ВВГ.LS.004.002.5.000.66.К | Кабель силовой | Кабель силовой ВВГнг(А)- LS 4х 2.5 ок(N)-0.66 Кабэкс | LS-низкое дымо- и газовыд-е. силовой кабель с медной токопроводящей жилой, изоляция и оболочка из ПВХ композиции пониженной пожароопасности | м | 69.95 | 62.96 | 100
ЗУ2.ВД1.063.002P.050А.030А.TDM | УЗО 2-пол. | УЗО 2-пол. ВД1-63 2P 50А 30мА TDM | IP20.Категория применения AC, 230В,50Гц,пределы изм-я напряж.сети, при кот сохраняется работоспособность выкл.от115 до265В, электрич. износоуст-ть не менее 4000циклов,механ.износоуст-ть не менее 10000циклов,макс. сеч. провода 50кв.мм. | шт | 982.99 | 856.61 | 2
ЗРК.DX1AP25 | Аксессуары для низковольтного оборудования | Аксессуары для низковольтного оборудования DX1AP25 (насадка д/креп. реле к DIN-рейке) | Насадка для крепления реле типа LR2D1 к DIN-рейке. | шт | 133.23 | 115.96 | 2
ЗРТ.LRD01 | реле; тепловое; | реле LRD01 (0.10-0.16А) | трехполюсное тепловое реле для защиты электродвигателей от перегрузки, диапазон установок тока 0,10-0,16А, используется с контакторами типа LC1 D-09...D38 | шт | 2898.44 | 2469.04 | 2
ЗУ4.ABB.F204.125.000.3 | УЗО 4-пол. | УЗО 4-пол. ABB F204/125/0.3 (125A 300мА) | УЗО 4-полюсный 125А, ток утечки - 300мА | шт | 36797.33 | 31345.87 | 2
МТГ.ПНД.020 | Трубка гофрированная | Трубка гофрированная Труба гофр.ПНД Строительная безгал. с/з д20 (100м/уп)) | Труба гофрированная с зондом, строительная. Уп=100м | м | 9.76 | 8.88 | 200
ВВП.ПВ.002.063.М1.056 | выключатель; пакетный; | выключатель ПВ 2-63 М1 пл. 56 (ЭТ) | 2-х полюсный. Ном. ток.-63А. Ном. напр. ~ 220В, ~ 380В. Корпус -IP56 (герметичный, негорючий, ударопрочный пластик). Крепление за корпус. Габ. мм. В-185, Ш-140, Г-128. Масса 1,05кг. | шт | 1277.64 | 1130.22 | 4
СЛЛ.ЛБ.040.002 | Лампа люминесцентная | Лампа люминесцентная ЛБ-40-2 (32мм) (Саранск) | Мощность 40Вт, напряж-е 110В, Световой поток 2800 лм, Длина L1 не более 1214 мм, Диаметр d=32мм. Аналог Osram L040 (640) | шт | 37.8 | 34.09 | 60
САС.L.78522.M.С.005 | Арматура светосигнальная | Арматура светосигнальная Legrand 78522 Mosaic Светоук.инф. белый 5м. | Mosaic Светоук.инф. белый 5м. Уп=1шт | шт | 5276.4 | 4870.52 | 2
ЗАК.Р.OM.E.048AC.DC.УХЛ3 | Комплектующие для автомата | Комплектующие для автомата Расцепитель независимый OptiMat E-48AC/DC-УХЛ3 | Для дистанционного откл-я авт-го выкл-ля OptiMat E100 и E250. Устанавливается под лицевую панелью. Раб. напр. - 48В (диап.0,7-1,1)Uе. Потр. мощн.-200ВА. Реж. раб. кратковременный(импульсный). Время откл-я-3,5мс. | шт | 2318.02 | 2142.41 | 2
ЗА2.ВА.047.029.002P.008A.004.5А.C.TDM | Автомат 2-пол. | Автомат 2-пол. ВА 47-29 2P 8A 4.5кА х-ка C TDM | IP40, 220/380В, на DIN-рейку 35мм, с электромагнитным и тепловым расцепителями, коммутац.способность 4.5кА, макс.сечение провода 25 кв.мм, срабатывание эл-магн.расцепителя 5-10 Iном, 75х36х80мм | шт | 222.14 | 193.58 | 6
ЗА3.ВА.5235.100А | Автомат 3-пол. | Автомат 3-пол. ВА-5235 100А | Ном. ток вык-ля 250А. Ном. напряж. главной цепи: до 660В при 50 и 60Гц, 440В постоян. ток. Габариты: 250х112.5х94.5мм. | шт | 6434.45 | 5878.39 | 2
КСХ.ВВГНГ.001.004.Б | Кабель силовой | Кабель силовой ВВГНГ (А) 1х 4 Белый Алюр | Расч. масса=72кг/км, номин. наруж. диаметр=6мм.Рабочее ~U=660В. Медная жила. Материал изоляции(белая) и оболочки-ПВХ, не распространяющий горение. Использ. для передачи и распределения эл.энергии в стационарных условиях (в т.ч. для АЭС). Допустимая T | м | 30.58 | 27.05 | 500
КСХ.ВВГНГ.001.035.С | Кабель силовой | Кабель силовой ВВГНГ (А) 1х 35 Синий Алюр | Расч. масса=424кг/км, номин. наруж. диаметр=12мм.Рабочее ~U=660В. Медная жила. Материал изоляции(синяя) и оболочки-ПВХ, не распространяющий горение. Использ. для передачи и распределения эл.энергии в стационарных условиях (в т.ч. для АЭС). Допустимая | м | 224.22 | 198.35 | 100
ЗПК.КМИ.009А.032А | Комплектующие; пускатель | Комплектующие КМИ 09А-32А (мех-м блок-ки) | Механизм блокировки для КМИ | шт | 182.21 | 154.11 | 5
ИРХ.ABL.D32S21.032А.230V.002P.E | Розетка | Розетка ABL D32S21 настен. 32А 230V 2P+E | ЗАКАЗ СОГЛАСОВЫВАТЬ С ОТВ.СНАБЖЕНЦЕМ. IP44 розетка наружной установки . Цвет корпуса голубой. 230V, 50/60Гц. 3 контакта. Сила тока 32А. | шт | 396.76 | 370.31 | 4
ААС.PA.025 | Фиксирующий зажим | Фиксирующий зажим PA 25 (анкерный зажим) - ВК | Анкерный клиновой зажим для проводов ввода в дом. Сечение 2х16/4х25кв.мм. Предельная нагрузка 220даН Уп=100шт | шт | 99.32 | 91.68 | 2
АХХ.ДКС.00964RL.Ж.SPIRALITE.P4 | Прочая продукция | Прочая продукция ДКС 00964RL Жгут витой, SPIRALITE P4, прозрачный | Жгут для стяжки проводов устойчив у ультрафиолету ширина спирали 12мм | м | 49.31 | 34.68 | 60
ЗПХ.ПМЛ.7513.380.250А | Пускатель | Пускатель ПМЛ 7513/380 250А | 250А.660В, IP54. оболочка, 2р+6з, реверсивный, без реле , с механич. блокировкой, Масса 32,2кг, габариты: 600х500х220мм. Предназнач. для дистанц. пуска, остановки и реверсирования трехфазных асинхронных электродвигателей. | шт | 32305.55 | 29130.72 | 2
ИРО.РС20.003.ФС.IP54 | Розетка; открытой проводки | Розетка РСб20-3-ФСр IP54 | Розетка одноместная для открытой установки с зазем. контактом с крышкой( серии ФОРС. IP54. Номин. ток 16А. Материал основания- АБС-ластик. Материал основания механизма-стеклонаполненный полиамид. Цвет корпуса серый, Цвет клавиш и крышек черный | шт | 179.42 | 151.75 | 10
ВВР.РПБ.032.250А.П.К | Рубильник выкл. | Рубильник выкл. РПБ-32 250А правый (без предохр.) (КИ-400) | Для защиты и неавтоматической коммутации силовых цепей 380В. С боковой съёмной рукояткой. С изоляционной колодкой (КИ-400), на металлическом основании. Габ.: Ш-260(без рук.); В-360; Г-350мм. М/П-85мм. Вес-?кг. У3(УХЛ4). | шт | 3304 | 3218.47 | 2
МТВ.ДКС.57020.Т.020 | трубка; пвх; | трубка ДКС 57020 Труба гибкая армир. внутр. д.20мм | Труба гибкая армированная внутр. д.20мм Уп=30м | м | 62.04 | 49.1 | 60
ВКХ.DEK.ВК22.AEAL.RED.NEO | Кнопка | Кнопка DEKraft ВК22-AEAL-RED-NEO (25034DEK) | Выкл. кноп. грибок AEAL D отверстия 22 мм Цвет: КРАСНЫЙ неон 220В с фиксацией с подсветкой | шт | 264.35 | 215.4 | 8
КСГ.КГ.001.070 | Кабель силовой гибкий | Кабель силовой гибкий КГ 1х 70 Конкорд | Dн=21,1 мм,P=0,96 кг/м.Кабель гибкий с медными изолированными скрученными жилами. Рабочее напряжение ~660В. Допустимая Т=75 градусов. Для присоединения передвижных механизмов к электрическим сетям. Радиус изгиба не менее 8 диаметров. | м | 321.84 | 300.38 | 2
РШН.NSYCRN33200P | Шкаф пустой навесной | Шкаф пустой навесной NSYCRN33200P | Шкаф CRN с платой, металл, IP66, 300х300х200 | шт | 3090.81 | 2678.7 | 2
ЗД1.L.DX.411024 | Автомат дифференц. 1-пол. | Автомат дифференц. 1-пол. Legrand DX (1P+N 16A 300мА) 411024 | Дифференциальный автоматический выключатель класса АС (1P+N), номинальное напряжение 230В~. Максимальный ток отключения 10 кА. Кривая отключения "С". Количество модулей = 2. | шт | 5554.29 | 5127.04 | 2
С5К.ЖКУ.035.250.003 | Светильник ДНАТ; консольный | Светильник ДНАТ ЖКУ-35-250-003 пл/ст. | IP53. Масса=11,9кг, КПД не менее 70%, Габаритные размеры: 755х376х345мм. Уст-ть на Г-образных кронштейнах опор диам. трубы оголвника кронштейна 48мм. Высота уст-ки 8-12м. Для освещения улиц, дорог, площадей и пешеходных переходов. | шт | 3095.2 | 2978.32 | 2
ТТХ.ОСМ1.000.1.380.005.036 | Трансформатор | Трансформатор ОСМ1-0.1 380/5-36 | IP00, 85х86х90мм, 1.8кг | шт | 1208.25 | 1089.51 | 2
КСХ.ВВГНГ.005.002.5.К | Кабель силовой | Кабель силовой ВВГНГ(А) 5х 2.5 Кабос | Рабочее ~U=660В. Медная жила. Материал изоляции и оболочки-ПВХ, не распространяющий горение. Использ. для передачи и распределения эл.энергии в стационарных условиях (в т.ч. для АЭС). Допустимая T=80 град. | м | 76.24 | 66.44 | 100
ПС3.М.230.АRT.003.005.007.5А.380В | Счетчик; 3-фазный | Счетчик Меркурий 230 ART-03 CN 230/400В 5(7,5)А кл.т.- 0,5S/1,0 | Цифровой интерфейс связи: С-CAN. N-электронная пломба. ЖК-экран. Крепление 3 винтами. Габ. мм: В-258; Ш-170; Г-74. Вес: <1,5кг. Диапазон раб. темп.:-40 +55°С. | шт | 5000.94 | 4260.06 | 2
САС.XB5.AVG4 | Арматура светосигнальная | Арматура светосигнальная XB5-AVG4 (кр., 110-120В) | IP65, 110-120В пер. тока, со встроенным светодиодом (ZBVG4), для щитового монтажа диаметром 22мм, модульная конструкция, возможность смены головки (ZB5...), сост. из корпуса (ZB5AVG4) и головки (ZB5AV043), масса 0.038кг | шт | 425.21 | 364.47 | 3
ИРС.V.LIFE.СЛК.Р.002К.З.753520 | Розетка; скрытой проводки | Розетка Valena LIFE СЛК 2К+З с/штор 753520 | Valena LIFE.Силовая розетка 2К+З 16А 250В с защитными шторками.Безвинтовые зажимы.С лицевой панелью.Слоновая кость | шт | 203.34 | 187.7 | 10
ПАХ.Э365.001.800.005 | Амперметр | Амперметр Э365.1-1 800/5 | ВЫПИСЫВАТЬ ПОСЛЕ КОНСУЛЬТАЦИИ С ОТВЕТСТВЕННЫМ СНАБЖЕНЦЕМ!!! | шт | 2692.17 | 2492.75 | 2
СДХ.ЭПРА.LP.002.ASD | Дроссель | Дроссель ЭПРА-eco для панели светодиодной LP-eco гарантия 2 года ASD | L-147 мм, b-43мм, h-33мм | шт | 330.69 | 293.46 | 2
ЗА3.АВ2М.010С.630А | Автомат 3-пол. | Автомат 3-пол. АВ2М10С 630А стац.,ручн.привод (Контактор) | Габариты: ширина-385мм, высота-440мм,глубина-190мм. Износостойкость: общее кол-во 10000циклов ВО, под нагрузкой 2000циклов ВО. | шт | 117064.64 | 107846.95 | 2
ВВС.G.GSL000852 | Выкл. освет.,скр.пров. | Выкл. освет.,скр.пров. Glossa GSL000852 (2-клав.шоколад) в сборе | 2-клавишный выключатель в сборе (шоколад ). сх.5 | шт | 231.64 | 168.47 | 5
ЗПХ.ПМ.12025150.220.025А.005 | Пускатель | Пускатель ПМ 12025150/220 25А 5з | IP20,нереверсивный, открытый, б/реле,1замыкающий контакт | шт | 845.55 | 747.99 | 2
АИК.С.СР.007.016 | Высоковольтный изолятор | Высоковольтный изолятор Серьга СР-7-16 | Серьги типа СР-7-16 предназнач. для сост-я изолирующ.подвесок проводов и молниезащитных тросов воздушных линий электропередач. Выбор серьги для комплек-я изолирующ.подвесок и тросовых креплений воздушных линий электропередачи произв-ся в зависимости | шт | 85.05 | 80.03 | 12
МТГ.ДКС.11532.Т.ППЛ.032 | Трубка гофрированная | Трубка гофрированная ДКС 11532 Труба ППЛ тяжелая с протяжкой 32мм, синяя. | Труба ППЛ гибкая гофр. д.32мм, тяжёлая с протяжкой, 25м, цвет синий | м | 96.56 | 76.42 | 25
ЗА2.DEK.ВА101.002P.006А.B.004.5А | Автомат 2-пол. | Автомат 2-пол. DEKraft ВА101-2P-006А-B 4.5кА (11016DEK) | Авт. выкл. 2Р 6А х-ка B ВА-101 4,5кА DEKraft | шт | 174.3 | 142.02 | 6
ДЭХ.АИР.080.002.2.3000.В2.Ф | Электродвигатель | Электродвигатель АИР 80(2.2квт/3000об/м)В2/Фл | IP44, высота оси вращения 80мм, диаметр вала 22мм, размеры: длина 320.5мм. диаметр фланца 200мм, высота от оси вала до верхней части распр. коробки 104.5мм, расстояние между противоположными отверстиями на фланце 165мм, количество отверстий - 8, ма | шт | 6210.75 | 5696.69 | 2
КГХ.КСПВ.0040.005 | Кабель геофизический | Кабель геофизический КСПВ 4х0.5 | бухта 200м., наруж. диаметр 3.5мм, масса=16.7кг/км. Для монтажа сигнализации с изоляцией из композиции полиэтилена, с оболоч. из бел. ПВХ пластиката, для внутр. неподвиж.прокладки. | м | 6.48 | 5.88 | 400
КАГ.МГШВ.001.000.5.С | Провод авиац.; гибкий | Провод авиац. МГШВ-1 0.5 Синий | Для внутриблоч. и межблоч. соед-ий эл.приборов и аппаратуры. Расч.масса провода 8.1кг/км, перем. U= 1000В, испытат. U= 2000В,номин. наруж.D=1.9мм, раб. темп-ра от -50 до+70C. Конструкция: Жила-мед. луж.проволока; Изоляция-пленочная из фторопласта и П | м | 14.08 | 12.7 | 250
ЗПХ.ПМ.12025260.220.025А.003 | Пускатель | Пускатель ПМ 12025260/220 25А 3з | IP40, масса=1.25кг, габаритные размеры: 207х132х140мм, установочные размеры: 130+-0.2х75+-0.2мм, нереверсивный, закрытый, с реле,3замыкающих контакта | шт | 1674.59 | 1481.37 | 2
ЗПХ.ПМЛ.1501.024.010А | Пускатель | Пускатель ПМЛ 1501/24 10А | IP00,реверсивный без корпуса с механич. блокировкой, без реле,без кнопок, 1р; масса=0.68кг, габариты: 78х103х78мм. | шт | 1045.99 | 943.2 | 3
ЗКВ.КВТ.001.014.002.005.160.У3.380В.004+004 | контактор; вакуумный; | контактор КВТ(Р)-1,14-2,5/160 У3, 380В, 4з+4р, реверс., без реле (ЭТ) | Реверсивный, 3-х полюсный, ном. рабочий ток 160А, ном. рабочее напряжение катушки управления 380В, доп. контакты 4з+4р, степень защиты IP00. Габ. Мм. Д410-,Ш-135,В-149. | шт | 25729.24 | 22760.48 | 2
ЗКХ.КТИ.65003.500А.230В.AC3 | Контактор | Контактор КТИ-65003 реверс 500А 230В/AC3 | Реверсивный. IP00, 230В,50Гц, номин. нагрузка 147кВт,макс. кратковрем. нагрузка(t<=1C)=4000А, электр. износостойкость 0.5 млн.ком.циклов, мощность рассеяния при ном токе 45Вт/полюс, повтор.кратковрем. режим 120 циклов оперир-я в час. Для упр-я двиг. | шт | 72472.55 | 61295.2 | 2
АХХ.ДКС.38206INOX.К.CS.090.090.400 | Прочая продукция | Прочая продукция ДКС 38206INOX Крышка CS 90 на угол верт. внутр. осн.400, нерж | Крышка CS 90 на угол вертикальный внутр. 90° осн. 400, нержавеющая уп=1шт. | шт | 2892.57 | 2289.14 | 2
МТМ.ДКС.PAN12M20N.М.090.DN.012.M201.005 | трубка; муфта; | трубка ДКС PAN12M20N Муфта 90 грд. труба-коробка DN 12 мм, M20х1,5 | Муфта 90 грд. труба-коробка DN 12 мм, M20х1,5, полиамид, цвет чёрный Уп=20шт. | шт | 226.19 | 179 | 8
ЗПХ.ПМ.12010150.380.010А.001.002 | Пускатель | Пускатель ПМ 12010150/380 10А 1з+2р | IP20, габаритные размеры: 56х39.5х73мм, масса=0.23кг, нереверсивный, открытый, без реле, без кнопок, 1з+2р доп. контакт | шт | 470.22 | 415.96 | 3
ЗА3.ВА.5135.160А | Автомат 3-пол. | Автомат 3-пол. ВА51-35М2-340010-160А-2000-690AC-УХЛ3-КЭАЗ | 3-х полюсный, 160А. Ном. напряж. до 690В при 50 и 60Гц, Уст. э/м. расц. 2000А. IP20, УХЛ3 Габ.: 175х112.5х114.1мм. | шт | 2458.18 | 2253.33 | 2
ИРХ.ИЭК.CEE.125.003P+N+E.032A | Розетка | Розетка ИЭК ССИ 125 стационарная 3Р+РЕ+N 32А 380В IP44 | PSR12-032-5 Розетка силовая стационарная. IP44 380-415В.Размеры: А=142мм, В=105мм. Изготовлена из ударопрочной, самозатух.пластмассы, пылезащищенное исполнение, контакты из высококачественной эл-тех. меди. | шт | 310.43 | 262.55 | 5
КОХ.ПГВА.001 | Провод уст.и освет. | Провод уст.и освет. ПГВА 1 Кольчугино | расч.масса=14.1кг/км, ном. наруж. диаметр=2.50мм. провод повышенной гибкости с медной жилой, одножильный с поливинилхлоридной изоляцией для соединения автотракторного электрооборудования и приборов при температуре от -50 до +80 градусов. | м | 8.54 | 7.88 | 2
АШС.Ш.DIN."Стойка".ШНИ.00812.012.КС.С | Шина | Шина N "ноль" в комб DIN-изол "Стойка" ШНИ-8х12-12-КС-С ИЭК | Шина нул в комб DIN-изол тип "Стойка" . размер шины и кол-во отверстий: 8х12мм,12шт. уп=20шт. | шт | 152.19 | 128.72 | 10
ВВС.M.L.В.002.С.П.71023 | Выкл. освет.,скр.пров. | Выкл. освет.,скр.пров. Makel Lillium (белая) 2 кл с подсветкой С/П 71023 | Выключатель 2кл. с подсветкой, скрытой проводки. Белый. IP20. 250V. Использовать рамку и вставки производство Турция. | шт | 196.72 | 172.35 | 5
АХХ.ДКС.37592.У.CSSS.090.100.H50 | Угол (поворот) | Угол (поворот) ДКС 37592 CSSS 90 верт. внутр. переходник лев. осн.100 H50 | Аксессуар для лотков ДКС. Угол CSSS 90 вертикальный внутр. переходник лев. осн. 100 H50 уп=1шт. | шт | 2181.04 | 1726.05 | 2
РШК.П.030545.ЩМП.1664 | Комплектующие для шкафа | Комплектующие для шкафа Планка 30х545 (оцинк), ЩМП-1664 | ДЛЯ ЩМП-16.6.4. Габ. размер: 30х545мм. Исп-ся для установки одиночных электроаппаратов или нескольких приборов, имеющих одинаковый установочный габарит по высоте. Место установки: внутри корпуса на уголки вертикальные. В компл 2шт. | компл | 206.34 | 174.52 | 5
РШТ.PRAGMA.24424 | Шкаф пустой встраиваемый | Шкаф пустой встраиваемый PRAGMA 24424 (4ряда/24 модуля) | 1модуль=18мм, Вместимость 96 модулей, ном. ток 160А. Габар. разм.: 610х810х150; установ. размеры: 570х780х95. Обеспечив. возможность монтажа бытовых электроустан. изделий, светосигн. арматуры, кнопок, клеммников и контакторов. Изменяемый пользователе | шт | 29853.46 | 24767.31 | 2
ИХХ.ИЭК.JXB.125А.С | Прочая продукция | Прочая продукция ИЭК Заглушка ЗНИ-35мм2(JXB125А) сер. | Заглушка ИЭК для блока зажимов серии JXB. | шт | 11.47 | 9.7 | 30
С9Л.NE.B.007W.LED.845.E27 | Лампа светодиодная (LED) | Лампа светодиодная (LED) NE B PA 7W/LED/845 E27 (7/4872) | лампа светодиодная . форма свеча, уп. 50шт | шт | 169.51 | 156.47 | 2
ИРХ.РП.063.004 | Розетка | Розетка РП-63-4 герм.(IP67) | IP67. Масса= не более 0.62кг, размеры: 158х112х100мм, ток 63А 4-контактные, используются в комплекте с ВП-63-4 герм.(IP67). Стационарная (Панельная). | шт | 2140.99 | 2014.73 | 2
АКП.ДКС.00351.TMC.040.00117.WO.М | Короб; пластиковый | Короб ДКС 00351 TMC 40/1х17 WO Миниканал (Россия) | Миниканал со стандартной крышкой. Уп=64м | м | 73.04 | 57.8 | 20
ЗУ4.LEGRAND.009013 | УЗО 4-пол. | УЗО 4-пол. LEGRAND (4P 63A 300мА) 411724 | Тип "АС". Кол.модулей по 17,5мм: 4. Минимальная температура -25С. | шт | 3967.85 | 3662.63 | 2
РЯУ.ЯОУ9602.3474.У3.001 | Ящик; управления | Ящик ЯУО9602-3474-У3.1 | Ток нагрузки 25А (~380В) Состав: авт.выкл. ВА 57-31, контактор LC1E2510M5, фотореле ЛЮКС-2. Корпус ЩМП-3 IP54. | шт | 22361.68 | 21119.36 | 2
ЗАК.MX.OF.26947 | Комплектующие для автомата | Комплектующие для автомата MX+OF 26947 (нез. расц.+блок-контакт C60 и DPN N) | ~48/130В, =48В, независимый расцепитель + переключающий блок-контакт для установки на автомат.выключатели C60 и DPN N | шт | 1262.21 | 1135.99 | 2
АКК.ДКС.77648N.К.RJ.045.006.001 | Короб, комплектующие | Короб, комплектующие ДКС 77648N Комп. розетка RJ-45, кат.6 (разъем AMP), черная,1 мод | Компьютерная розетка Brava. Уп=10шт. | шт | 1832.52 | 1289.1 | 5
ЗК3.LC1E3810Q5 | Контактор 3-пол. | Контактор 3-пол. LC1E3810Q5 (1НО 38А 400В АС3, 380В 50Гц) | Пускатель для управления электродвиг-ми по категории применения АС-3 на ток 38А. Присоединение кабелем с наконечниками или без наконечников. Стандарт. мощность трехфазного двигателя 50/60Гц по категории АС-3 - 18.5кВт. | шт | 1263.34 | 1094.89 | 2
АХХ.М.МК0.001.5."3" | Маркировка кабельная | Маркировка кабельная Маркер МК0-1.5мм "3" | Маркер кабельный выполнен из эластич., негорючего поливинилхлорида. с отверстием для проводника. Для маркировки кабеля в распределительных счетах. Раб. температура -40 +85С. 1000шт/ролл | компл | 87.08 | 73.65 | 5
ДЭХ.АИР.056B2.380В.000.025В.3000.3081.DRIVE.IEK | Электродвигатель | Электродвигатель АИР 56B2 380В 0,25кВт 3000об/мин 3081 DRIVE IEK | IP55, фланец, высота оси вращения 56 мм, установочный размер В. Напряжение - 220/380 В. Масса - 3.6 кг. | шт | 3312.55 | 2429.2 | 2
ВВС.K.782101 | Выкл. освет.,скр.пров. | Выкл. освет.,скр.пров. Kaptika (выкл. с подсв. 1-кл.белый) 782101 | Приоизводство LEGRAND. Выключатель 1-клавишный, встроенная подсветка зеленый светодиод 10А, цвет-белый. Изделие в сборе с рамкой | шт | 127.34 | 117.54 | 10
ВВО.П.А16.051.С | Выкл. освет.,откр.пров. | Выкл. освет.,откр.пров. Прима A16-051-SI "WESSEN" | Выключатель открытой установки одноклавишный . IP20. Номин. ток - 6А. Цвет слоновая кость | шт | 58.03 | 42.2 | 10
АРХ.Р3.ЦХ.032 | Металлорукав | Металлорукав Р3-ЦХ-32 (25м/уп) Промрукав | гибкий, бухта 25м, максим.внеш.D=38мм, миним. внутр.D=30,4мм, миним. эксплуатац. Rизгиба=150мм, разрывное усилие=130кг. измеряется по внутреннему диаметру, негерметичный, из стальной оцинкованной ленты, с хлопчатобумажным уплотнением, без внешней оп | м | 60.05 | 54.49 | 50
ВПК.004G40.092.PK | Переключатель; кулачковый | Переключатель 4G40-92-PK (в пласт.корпусе) | ВНИМАНИЕ! ПРИ ЗАКАЗЕ ОТ21 ШТУКИ ДЕЙСТВУЮТ СКИДКИ, ЦЕНУ УТОЧНЯТЬ У СНАБЖЕНЦА! 4-х полюсный 2-х позиционный (0-1) переключатель с нулевым положением, ном.ток 40А, ном.напряжение 660В, в пластиковом корпусе, крепление навесное, габаритные размеры 120х12 | шт | 4606.88 | 4516.28 | 2
АКЦ.L.32324.DLP.У.110 | Короб, внутренний угол | Короб, внутренний угол Legrand 32324 DLP внут. 110 белый | DLP Угол внут. 110 белый Уп=2шт | шт | 916.88 | 846.35 | 2
ЗА3.EZ9F14310 | Автомат 3-пол. | Автомат 3-пол. EZ9F14310(3P 10A B) | Серия "EASY 9", ном. напряжение 230В~ , ток отключения 4,5кА, кривая отключения : B (3-5 крат. Iном.). Количество модулей = 3. | шт | 599.36 | 455.21 | 4
КОХ.ПВ1.000.75.Ч | Провод уст.и освет. | Провод уст.и освет. ПВ1(ПуВ) 0.75 Черный Дмитров | Масса=10.5кг/к, наруж. диаметр=2.6мм. Конструкция: Жила - медная, Изоляция - Пвх пластикат различных цветов. Температура окруж. среды =-50С до +70С. Для прокладки в стальных трубах, пустотных каналах строит. конструкций.Допустимый длительный ток - 15 | м | 5.32 | 4.53 | 200
МХХ.И.000.01819.К.020.ИЭК | Прочая продукция | Прочая продукция Изолента 0,18х19 мм красная 20 метров ИЭК | Высококачественная изолента. Толщина - 0.18 мм, ширина - 19 мм. | шт | 47.81 | 40.44 | 20
ЗА3.ABB.MS.132.032.0 | Автомат 3-пол. | Автомат 3-пол. ABB MS 132-32.0 | Для защиты электродвигателей с тепл. и электромаг. расцепителями, откл. способность 50кА, диапазон регулир. тепл. тока 25-32А. Монтаж на DIN-рейку. | шт | 4941.76 | 4209.65 | 2
ЗА3.DEK.ВА101.003P.040А.C.004.5А | Автомат 3-пол. | Автомат 3-пол. DEKraft ВА101-3P-040А-C 4.5кА (11082DEK) | Авт. выкл. 3Р 40А х-ка C ВА-101 4,5кА DEKraft | шт | 249.95 | 203.66 | 8
ЗПХ.ПМ.12025150.380.025А.002.001 | Пускатель | Пускатель ПМ 12025150/380 25А 2з+1р | IP20,нереверсивный, открытый, б/реле,1замыкающий контакт | шт | 775.98 | 686.44 | 2
АХХ.ДКС.38347.К.CD.090.600 | Крышка на угол (поворот) | Крышка на угол (поворот) ДКС 38347 CD 90 вертикал. внеш. осн.600 | Крышка CDV 90 на угол вертикальный внеш. осн. 600 уп=1шт. | шт | 1284.21 | 1016.31 | 2
АХХ.ДКС.36804.У.CD.090.090.200.080 | Угол (поворот) | Угол (поворот) ДКС 36804 CD 90 вертикальный внеш. 200/80 | Аксессуар для лотков ДКС. Угол CD 90 вертикальный внешний 90° 200/80 уп=1шт. | шт | 1040.2 | 823.2 | 3
С9В.СД.Л.N.071.442.NLS.5050W60.014.4.IP20.012V.P.R5 | Светодиодная лента | Светодиодная лента СД Navigator 71 442 NLS-5050W60-14.4-IP20-12V-Pro R5 | цена за метр, бухта 5 м | м | 189.46 | 178.98 | 5
ЗА2.АП.050.002МТ.001.6А | Автомат 2-пол. | Автомат 2-пол. АП50Б-2МТ-1,6А-10Iн-400AC/220DC-У3-КЭАЗ | УПАКОВКА-6ШТ. IP20, максимальные расцепители тока - тепловой и электромагнитный, заднее присоединение внешних проводников (степень защиты зажимов IP00), уставка по току срабатывания в зоне КЗ Iн = 10, масса m = 0.78кг, 138.5х108.5х89мм | шт | 616.03 | 569.36 | 6
ХХХ.DEK.О.DIN.ФК102.001 | Прочая продукция | Прочая продукция DEKraft Ограничитель на DIN-рейку (пластик) ФК102-01 (32057DEK) | Ограничитель пласт. на DIN-рейку с 1 винтом | шт | 11.33 | 9.23 | 100
С9Л.КОМТЕХ.СДЛ.MR16.006.220.830.120.GU5.003 | Лампа светодиодная (LED) | Лампа светодиодная (LED) КОМТЕХ СДЛ-MR16-6-220-830-120-GU5.3 | LED, 6Вт, аналог ГЛ=50Вт, 220В, 3000К, 450лм, CRI>82, Кп<5%, 120°, GU5.3 | шт | 190.22 | 140.9 | 1
ЗКТ.К.КМН.КУ.25.400В.TDM | Контактор комплектующие | Контактор комплектующие Катушка упр-я д/КМН КУ-(25А-32А) 400В TDM | Катушка управления для контактора КМН. | шт | 173.56 | 151.25 | 5
С9Т.ASD.ССП.456.00218В.160.260В.LED.Т8R.G13.IP65.1200 | Светильник LED подвесной | Светильник LED подвесной ASD ССП-456 2х18Вт 160-260В LED-Т8R/G13 IP65 1200 мм | корпус светильника под светодиодную лампу. | шт | 766.1 | 625.5 | 10
ЗКХ.DEK.КМ103.009А.110В.011 | Контактор | Контактор DEKraft КМ103-009А-110В-11 (22102DEK) | Контактор 9А 110В АС3 1НО+1НЗ КМ-103 DEKraft | шт | 502.86 | 409.74 | 3
С9Х.ЭПРА.002.LP.002.036В | Аксессуары светодиодные | Аксессуары светодиодные ЭПРА-02-eco для панели светодиодной LP-02-eco 36Вт | драйвер для панели ASD LP-02-eco 36Вт 160-260В | шт | 385.81 | 342.37 | 2
ВКХ.К.LAY5.BC21.Г.001.ИЭК | Кнопка | Кнопка управления LAY5-BC21 "Грибок" черн.1з ИЭК | Кнопка управления LAY5-BC21 "Грибок" черн.1з ИЭК | шт | 231.88 | 196.12 | 5
ЗД0.АВДТ.032.C40.100А | Автомат дифференц. | Автомат дифференц. АВДТ 32 C40 100мА | Автоматич. выключатель дифф. тока. Количество полюсов 1+N. IP 20. | шт | 985.59 | 833.58 | 2
АКЦ.ДКС.01729.NIAV.10060.WO.У | Короб, внутренний угол | Короб, внутренний угол ДКС 01729 NIAV 100х60 WO изменяемый | ВНУТРЕННИЙ ИЗМЕНЯЕМЫЙ УГОЛ ДЛЯ СЕРИИ TA Уп=10шт. | шт | 451.97 | 357.68 | 10
ИРС.M.L.Р.71227 | Розетка; скрытой проводки | Розетка Makel Lillium (крем.) Роз. телевиз. (ТВ) 71227 | Розетка телевизионная КРЕМОВАЯ. IP20. 250V. 16А. Использовать рамку и вставки производство Турция. | шт | 156.64 | 137.24 | 5
ККХ.КВВГ.LS.007.001.5 | Кабель контрольный | Кабель контрольный КВВГнг(А)-LS 7х 1.5 Дмитров | Бухта 1000м. Наруж. диаметр = 10.7мм, масса 1 км=206кг. Кабель контрольный с однопроволочными медными жилами, изол. и оболоч. из ПВХ композиций пониженной пожароопасности, предн. для прокладки в помещениях, каналах, туннелях при отсутствии механич. в | м | 80.69 | 68.74 | 100
РШК.П.ВРУ.Ш.600 | Комплектующие для шкафа | Комплектующие для шкафа Панель монтажная ВРУ Ш=600 (210х541) ФАБЕР | Из оцинкованного металла, толщ..-1,5 мм. Цвет: RAL 7035, порошковое эпоксидно-полиэфирное покрытие. | шт | 332.85 | 303.8 | 10
ЗА3.АЕ.2036ММ.020Н.000У3А.002.5А | Автомат 3-пол. | Автомат 3-пол. АЕ-2036ММ-20Н-00У3А-2.5А (Черкесск) | Упаковка 4 шт. 3пол., с эл./магн. и теплов. расц-ми, отс. 12in, 380В. Коммутац. спос.Icu-1кА, 105х56х85(IP00), масса-0.36кг. | шт | 2111.92 | 1901.86 | 2
ЗПХ.ПМ.12010250.024.006.3А | Пускатель | Пускатель ПМ 12010250/24 6.3А 1з | IP20, габаритные размеры: 94х39.5х88мм, масса=0.33кг, нереверсивный ,открытый, с реле, 1 дополнительный замыкающий контакт | шт | 827.72 | 732.21 | 2
ККХ.КВВГНГ.019.001 | Кабель контрольный | Кабель контрольный КВВГнг(А) 19х 1 Алюр | расч.масса = 359кг/км, номин. наруж. диаметр =14,8мм, Uном 660В, изол.и оболочка из негорючего ПВХ пластиката, предн.для прокладки в помещениях, каналах, туннелях при отсутствии механич.воздействий, | м | 147.1 | 130.13 | 100
ВВМ.С140.003.Р.004.Б | Выкл. комплектующие | Выкл. комплектующие C140-003 Рамка 4-ная Беж. | Рамка четырехместная. Бежевая. | шт | 89.84 | 82.93 | 2
ХХХ.М.УП.051 | Прочая продукция | Прочая продукция Металлоконструкция для УП-51 | НЕ ДЛЯ ПРОДАЖИ!!! | шт | 1 | 0.9 | 2
КОХ.ПВ3.000.5.К | Провод уст.и освет. | Провод уст.и освет. ПВ3(ПуГВ) 0.5 Красный Дмитров | Бухта 1000м. Для электр.установок при стац.прокладке в освет.и силовых сетях, для монтажа электрооборудования.Масса 9кг/км, номин. наруж. D=2.6мм, испыт.U=2500В, рабочая температура от-50 до+70С. Конструкция: Жила-медная мягкая проволока(многопров. п | м | 3.96 | 3.37 | 200
СЛН.Л.N.094.321.NI.R63.060.230.E27.Р | Лампа накаливания | Лампа накаливания Navigator 94 321 NI-R63-60-230-E27 (Россия) | Подтип продукции: R (рефлекторная), E27; уп. 10/100 | шт | 32.89 | 31.07 | 50
ВВМ.M.L.В.10361 | Выкл. комплектующие | Выкл. комплектующие Makel Lillium (белая) Вставка одинар. золото 10361 | Вставка одинарная для механизмов (розетки, выключатели) Makel Lillum. Белый. | шт | 14.56 | 12.76 | 50
ЗПХ.ПМЛ.5101.220.125А | Пускатель | Пускатель ПМЛ 5101/220 125А | 125А.660В, IP00. 2р+2з, нереверсивный, без реле , без корпуса, без кнопок, Масса 4,6кг, габариты: 141х156х155мм. Предназнач. для дистанц. пуска, остановки и реверсирования трехфазных асинхронных электродвигателей. | шт | 9224.39 | 8317.86 | 2
КСГ.КГ.002.001.5 | Кабель силовой гибкий | Кабель силовой гибкий КГ 2х 1.5 Конкорд | Dн=9,4 мм,P=0,12 кГ/м.Кабель гибкий с медными изолированными скрученными жилами. Рабочее напряжение ~660В. Допустимая Т=75 градусов. Для присоединения передвижных механизмов к электрическим сетям. Радиус изгиба не менее 8 диаметров. | м | 18.86 | 17.6 | 2
ЗА1.OD.ВМ63.001K06.УХЛ3 | Автомат 1-пол. | Автомат 1-пол. OptiDin ВМ63-1K6-УХЛ3 | Модульный авт. выкл. на DIN-рейку. Режим эксплуатации продолжительный. Ном. ток-6А. Ном. напр.230/400В, частота 50Гц. Хар-ка откл.- К. Коммутац. износост.-1500циклов. IP20. От -60 до +40. Габ: 84х18х71,5мм. Масса - 0.125кг. | шт | 644.38 | 595.56 | 3
ТТМ.ТМ.160.010.Y.Z.011 | Трансформатор силовой | Трансформатор силовой ТМ- 160/10 сх.соед. Y/Zн-11 (Барнаул) | Мощн.-160кВа, высокое напр.-10кВ, низкое напряж.-400В; схема и группа соединения обмоток звезда-зигзаг-11, потери КЗ-3100Вт, напряжение КЗ- 4.5%, потери холостого хода-440Вт, ток холостого хода -1,8%, частота 50Гц. 1315х760х1180мм, 830кг. ПБВ +-2,5х2 | шт | 150945.6 | 139624.68 | 2
НРП.KLAUKE.K05D.006.050 | пресс;ручной; | пресс KLAUKE K05D 6-50мм | Cu. Опресовка 6-50 кв.мм, форма опресовки - шестигранник. | шт | 28608.12 | 26252.91 | 2
ЗК3.LC1E3810F5 | Контактор 3-пол. | Контактор 3-пол. LC1E3810F5 (1НО 38А 400В АС3, 110В 50Гц) | Пускатель для управления электродвиг-ми по категории применения АС-3 на ток 38А. Присоединение кабелем с наконечниками или без наконечников. Стандарт. мощность трехфазного двигателя 50/60Гц по категории АС-3 - 18.5кВт. | шт | 1103.5 | 956.37 | 2
ЗРХ.CZF | реле; | реле CZF | Реле для контроля фаз и напряжения, монтаж на плоскость 8А 3х400/230+N IP65 | шт | 1327.2 | 1217.94 | 2
РШР.ШР11.73514.054У2 | Шкаф распределительный | Шкаф распределительный ШР11-73514-54У2 | Исп.напольное,ном.напряжение 380В,50Гц,ном.ток 400А.Комплектация: вв.рубильник ВР32-37В31250,1 группа вв. предохранителей по 400А,8 групп предохр. по 100А,шины N и PE алюминиевые.Ввод снизу,габариты 1550х700х350мм | шт | 34574.77 | 33527.05 | 2
РПВ.ЩО70.001.035 | панель; вводн.; | панель ЩО70-1-35(53) | Автомат ВА55-41-334730 1000А, рубильник РЕ19-41 31160 1000А, 3 амперметра Э8030 1000/5, вольтметр Э8030 500В, 3 трансформатора тока ТТИ-60 1000/5А и один ТТИ-85 1000/5. Корпус 2200х800х600мм. IP20 со стороны двери. Кабельный ввод. | шт | 120561.25 | 116907.88 | 2
КСХ.ВВГНГ.LS.004.070.001.А | Кабель силовой | Кабель силовой ВВГнг(А)- LS 4х 70 -1 Алюр | LS-низкое дымо- и газовыд-е. силовой кабель с медной токопроводящей жилой, изоляция и оболочка из ПВХ композиции пониженной пожароопасности | м | 1833.55 | 1621.99 | 100
РЯХ.ЯТП.000.25.220В.042.А | Ящик | Ящик ЯТП-ОСО-0,25 220/42В (3 автомата) | Предназначен для питания сетей местного освещения напр.42В; 3 1-фазных автоматических выключателя, трансформатор ОСО-0.25, розетка штепсельная; 270х200х130мм | шт | 1266.3 | 1141.85 | 3
ЗА2.DEK.ВА101.002P.002А.B.004.5А | Автомат 2-пол. | Автомат 2-пол. DEKraft ВА101-2P-002А-B 4.5кА (11014DEK) | Авт. выкл. 2Р 2А х-ка B ВА-101 4,5кА DEKraft | шт | 194.56 | 158.53 | 6
АХХ.ДКС.37202.Т.О.TS.100.080 | Т-ответвитель (воронка) | Т-Ответвитель (воронка) ДКС 37202 вверх TS 100/80 | Аксессуар для лотков ДКС. Т-Ответвитель вверх TS 100/80 уп=1шт. | шт | 1889.73 | 1495.52 | 2
КСГ.КГТП.004.000.75.А | Кабель силовой гибкий | Кабель силовой гибкий КГТП 4х 0.75 Алюр | Силовой гибкий с медн. жилами с резиновой изоляцией в резиновой оболочке. Температура эксплуатации кабеля от -40 до +50С. Для присоед-я передвижных механизмов к эл. сетям при перем. напряжении 660В частотой 400Гц или пост. напряжении 1000В, при изгиб | м | 32.63 | 29.37 | 100
ИБЗ.ABB.M.016.012.N | Блок зажимов | Блок зажимов ABB M 16/12.N (16 кв.мм, 85А) | Синий, сечение провода: многожил. 0.5-16кв.мм, одножил. 0.5-25кв.мм, напряж.500В, ширина 12мм. | шт | 124.78 | 106.29 | 20
ИАХ.СИЗ.004.Ж | Соединитель-изолятор для провода | Соединитель-изолятор для провода СИЗ-4 (КВТ) (1.5-9.5мм) Желтый (уп.100шт.) | скрутка каб. для провода сеч. 1.5-9.5мм. Продавать кратно упаковки (100шт.) Цвет-желтый. Материал контактной части: стальная анодированная пружина. Материал изоляции: нейлон 6.6 Не поддерживает горение. Температурный диапазон: от -40С до +105С | шт | 1.79 | 1.55 | 500
РШК.М.500790.КСРМ | Комплектующие для шкафа | Комплектующие для шкафа Монтаж. панель 500х790 (оцинк), КСРМ (к-т 2 шт.) | Аксессуар к КСРМ. Для установки различных электроаппаратов. Место установки:внутри корпуса на вертикальные стойки. Габ. размеры: 500х790мм. | компл | 1814.29 | 1534.47 | 2
АКК.ДКС.AIR90410.П.09040.07040 | Короб, комплектующие | Короб, комплектующие ДКС AIR90410 Переходники левый и правый 90х40-70х40 мм | Переходники левый и правый 90х40-70х40 мм Уп=10шт. | шт | 70.94 | 56.14 | 10
АКЦ.КМВ.100.040 | Короб, внутренний угол | Короб, внутренний угол КМВ 100х40 (для короба "Элекор") | Внутренний угол для кабель-канала "Элекор" | шт | 68.81 | 58.2 | 10
ИКО.ДКС.53600.К.08040.IP44 | Коробка; ответвительная | Коробка ДКС 53600 Кор-ка ответвит. с каб. ввод., 80х40, IP44 серая | Коробка ответвит. с кабельными вводами, IP44, д.80х40мм УП=20шт | шт | 52.84 | 41.81 | 20
ЗКХ.К.ПМ12.010100.110.В | Контактор | Контактор ПМ12-010100 110 В | Ном.раб.время 230-660, Ном.напр.изоляции 660, ном.импул.напряж.6, ном раб.ток 10, усл.ток.кор.зам.1000, Защита от сверхток.пред. 12, комут.износ., кат. прим.АС-3, млн циклов1,2 механ. износ., млн ц.5. Час Вкл в час 1200, гиб.каб.без нак.,мм2 1-2,5, ж | шт | 284.86 | 240.93 | 3
ЗПХ.ПМЛ.1100.380.010А | Пускатель | Пускатель ПМЛ 1100/380 10А | 10А, IP00, 1з., нереверсивный, без реле, без корпуса, без кнопок, масса=0.355кг, габариты: 67х44х73.8мм. Предназн. для дистанц. пуска, остановки и реверсирования трехфазных асинхронных электродвигателей. | шт | 480.63 | 433.4 | 5
ВРО.G.GSL000334 | Диммер | Диммер Glossa GSL000334 (диммер поворот. 300Вт, алюминий) | Светорегулятор (диммер) поворотный, 300Вт. Цвет алюминий | шт | 1960.26 | 1425.64 | 2
ЗУ2.EZ9R34240 | УЗО 2-пол. | УЗО 2-пол. EZ9R34240(2P 40A 30mA AC) | Серия "EASY 9". Диффренциальный выключатель нагрузки класса АС, ном. напряжение 230В~. Количество модулей = 2. | шт | 1452.82 | 1103.41 | 3
АМС.004ПС.016.025 | Муфта соединительная | Муфта соединительная 4ПСт-в-16/25 | Муфты соединительные для кабелей с пластмассовой изоляцией на напряжение 1 кВ для 4-х жильных кабелей с гильзами со срывными болтами | компл | 1542.02 | 1390.48 | 2
ТТТ.ТОЛК.006.600.005 | Трансформатор тока | Трансформатор тока ТОЛК-6 600/5 | 6кВ, предназначены для встраивания в высоковольтные взрывоопасные КРУ угольных и сланцевых шахт опасных по газу и пыли, ном. класс точности 1 и 10Р, ном. напряж. питания дополнит. обмотки 100В, 292х142х212мм, 10.5кг | шт | 20579.91 | 18783.77 | 2
РШМ.ЩМП.001.000.074.У1.IP65.G | Шкаф пустой с монтаж. панел. | Шкаф пустой с монтаж. панел. ЩМП-1-0 74 У1 IP65 GARANT | Корпус металлический, габ. размеры: высота=395мм, ширина=310мм, глубина=220мм, климатическое исполнение У1, имеет козырек для защиты от грязи и воды | шт | 3327.76 | 2814.52 | 2
СЛК.КЛЛ.FS.030.В.2700.К.Е27.TDM | Лампа люминесц.компактная | Лампа люминесц.компактная КЛЛ-FS-30 Вт-2700 К Е27 TDM | Лампа энергосберегающая компактная люминисцентная 660х190х340мм | шт | 154.42 | 133.12 | 5
КСХ.ВВГ.001.050.Б | Кабель силовой | Кабель силовой ВВГ 1х 50 Белый Алюр | Номин. наруж. диаметр=13,5мм. Расчетная масса = 550кг/км. Изоляция (белая) и оболочка кабеля из поливинилхлоридного пластиката. Медная токопроводящая жила. Рабочее напряжение ~660В. Длительно допустимая Т=70 градусов. Для передачи и распределения эле | м | 311.65 | 275.69 | 100
ВВС.V.LIFE.СЛК.В.002.К.752505 | Выкл. освет.,скр.пров. | Выкл. освет.,скр.пров. Valena LIFE СЛК Выкл 2-Клв 752505 | Valena LIFE.Выключатель двухклавишный 10А 250В с лицевой панелью.Безвинтовые зажимы.Слоновая кость | шт | 305.72 | 282.2 | 5
КСХ.ВВГ.003.002.5.ЮПЭК | Кабель силовой | Кабель силовой ВВГ 3х 2.5 ЮПЭК | Номин. наруж. диаметр=9.4мм. Расчетная масса = 137кг/км. Изоляция и оболочка кабеля из поливинилхлоридного пластиката. Медная токопроводящая жила. Рабочее напряжение ~660В. Длительно допустимая Т=80 градусов. Для передачи и распределения электрическо | м | 38.61 | 33.6 | 2
ЗКМ.L.412510.М.025A.004НО.024В.АС | Контактор модульный | Контактор модульный Legrand 412510 Мод. конт-р 25A 4НО 24В АС | Мод. конт-р 25A 4НО 24В АС , 2 модуля | шт | 3075.49 | 2838.91 | 2
ИСП.DEK.РЩ102.003.032.IP44 | Разъем штепсельный | Разъем штепсельный DEKraft РЩ102-3-32-IP44 (26053DEK) | Розетка для скрытой проводки 423 2Р+РЕ 32А 220В IP44 DEKraft | шт | 277.87 | 226.41 | 5
СЛЛ.ЛЛ.016.014.В.G5.4000.К.549 | Лампа люминесцентная | Лампа люминесцентная ЛЛ-16/14 Вт, G5, 4000 К, длина 549мм | Лампа люм. линейная. 14Вт. Длина 549мм. холодно-белый цвет. Для установки в осветит.приборах наруж. и внутр. осв-я объектов пром., обществ. и бытового назначения. уп.=25шт. | шт | 130.16 | 95.45 | 15
АХХ.П.090.В.035.200 | Угол (поворот) | Угол (поворот) Поворот на 90 гр. Вертикальный внешний 35х200 | Аксессуар к мет. лотку.Поворот на 90 гр. вертикальный внешний 35х200. Для организации вертик. поворота каб. трассы на 90градусов. Материал: сталь горячего цинкования. Вес=0,52кг. P=200мм, L=203мм, H=35мм. Толщина металла=0.8мм. | шт | 354.59 | 260.03 | 10
РШК.Р.DIN.РБД.500А | Комплектующие для шкафа | Комплектующие для шкафа Распределительный блок на DIN-рейку РБД-500А | Клеммный зажим для установки на DIN-рейку или монтажную панель в сетях напряжением до 1000 В частотой 50 Гц. Материал корпуса - пластик, не поддерживающий горение. | шт | 1226.49 | 1037.33 | 3
КСХ.ВВГНГ.LS.004.010.000.66 | Кабель силовой | Кабель силовой ВВГнг(А)- LS 4х 10 (N) - 0.66 Конкорд | LS-низкое дымо- и газовыд-е. Расч. масса=600кг/км, ном.наруж.диам.=15.9мм.Рабочее ~U=660В. Мед. жила. Материал изоляции и оболочки-ПВХ, пониженной жароопасности. Использ. для передачи и распределения эл.энергии в стационарных условиях (в т.ч. для АЭС | м | 278.76 | 246.6 | 100
САС.L.78524.M.С.002 | Арматура светосигнальная | Арматура светосигнальная Legrand 78524 Mosaic Светоук.инф. зел/кр. 2м | Mosaic Светоук.инф. зел/кр. 2м Уп=5шт | шт | 3422.85 | 3159.55 | 2
СЛМ.PHL.R.040W.E14.230V.NR50.030D.001CT.030.415978 | Лампа накал."миньон" | Лампа накал."миньон" PHL Refl 40W E14 230V NR50 30D 1CT/30 415978 | накаливания/GLS лампа. Лампа зеркальная уп. 30шт | шт | 33.17 | 30.41 | 30
ВВМ.G.GSL000801 | выкл.; комплектующие; | выкл. Glossa GSL000801 (1-пост.рамка, шоколад) | 1-постовая рамка (шоколад ). | шт | 46.33 | 33.69 | 20
ЗА2.A9.A9K24201.C60N.002P.001А.C | Автомат 2-пол. | Автомат 2-пол. Acti9 A9K24201 K60N 2P 1А C | Автомат.выкл 1-пол. серии Acti9 Замена серии Multi9 Подключение дополнительных устройств не предусмотрено | шт | 1814.99 | 1505.77 | 2
С2В.ALD.002.036 | светильник люмин.; встраив.; | светильник люмин. ALD 236 1004000190 | IP 54.встраиваемый светильник для реечных потолков c ПРА. Сварной корпус из лист.стали, покрыт бел. порошк. краской. Рассеив. из ПММА в мет. рамке. Устанавливается на несущие шины реечного потолка. КПД 47%. Размеры: 1325х310х100. Масса=7.6кг. | шт | 5629.77 | 4899.98 | 2
ЗПХ.ПМЛ.1210.220.000.95.001.6А | Пускатель | Пускатель ПМЛ 1210/220 0.95-1.6А | IP54,1з,нереверсивный, с реле,без кнопок, масса=1.13кг, габариты: 160х87х116.5мм. | шт | 1214.34 | 1095 | 2
АШС."Шина N".006.009.008.001 | Шина | Шина PEN "земля-ноль" 6х9мм 8/1 (8групп/креп по центр) ИЭК | Выполнена из высококачественной электротехнической латуни. Применяется при комплектации щитового оборудования для подсоединения нулевого провода и провода заземления. | шт | 53.97 | 45.65 | 10
ВПР.ПЦ.004 | Рубильник перекл. | Рубильник перекл. ПЦ-4 с приводом СЭМЗ | Номинальный ток 400А, с центральным ручным приводом. Для нечастых неавтомат. коммутаций цепей перем. тока частотой 50Гц, напряж-ем 380В, для комплектации сил. ящиков, шкафов, щитов и др. распред. устройств. | шт | 3862.81 | 3786.84 | 2
С2В.PRS.R.436.595.HF.1032000240 | светильник люмин.; встраив.; | светильник люмин. PRS/R 436/595/ HF 1031000240 | С ЭПРА. встраиваемый светильник для подвесных потолков с призматическим рассеивателем, Размеры: А=595мм, В=1195мм, С=75мм, Масса=9.2кг, КПД=62%. Область применения: торговые залы, фойе, коридоры | шт | 6031.26 | 5510.04 | 2
ЗПХ.ПМЛ.7512.220.250А | Пускатель | Пускатель ПМЛ 7512/220 250А | 250А.660В, IP54. оболочка, 6р+6з, реверсивный, без реле , с механич. блокировкой, Масса 32,2кг, габариты: 600х500х220мм. Предназнач. для дистанц. пуска, остановки и реверсирования трехфазных асинхронных электродвигателей. | шт | 33118.61 | 29863.88 | 2
ИУС.SISN.BLACK | удлинитель; сетевой фильтр; | удлинитель SISN-2-BLACK-10 (дл. шнура 3м; 5+1телеф.защита, страх) | Сетевой фильтр P_Cube Garant. Длина шнура 3м на 5+1 телеф защита, страховка. черный. | шт | 1884 | 1595.61 | 2
СОГ.FLH.150.Ч | Прожектор галогеновый | Прожектор галогеновый FLH-150 Черн.(тип ИО-150П) | Произ-во ИЭК. IP44,Корпус из алюминиевого сплава.Герметичное исполнение.Жаростойкое стекло.Металлическая сетка-защита стекла.Удобная ручка для переноски.Кабель питания с вилкой (входит в комплект). Лампа 78 мм c цоколем типа R7s мощностью 150 Вт (в к | шт | 702 | 514.8 | 4
С9Р.LE.ССП.015.060.0468.065Д | Светильник LED накладной | Светильник LED накладной LE-ССП-15-060-0468-65Д (титан) | 60Вт, 4900Лм, IP65, размер: 1000х160х65, текстуриров.рассеиватель, дневной белый свет (Д), 3700К-4800К | шт | 4461.6 | 4438 | 2
АХХ.ДКС.36064INOX.У.CPO.045.045.20050 | Прочая продукция | Прочая продукция ДКС 36064INOX Угол CPO 45 горизонтальный 200х50, нерж. | Аксессуар для лотков ДКС. Угол CPO 45 горизонтальный 45° 200х50, нержавеющий уп=1шт. | шт | 2971.07 | 2351.27 | 2
РШН.ЩРН.036Р.001.038.IP31 | Шкаф пустой навесной | Шкаф пустой навесной ЩРН-36р-1 38 IP31 "LIGHT" | Корпус модульный распределительный. Габ. размеры: 525х300х109мм. Кол-во вводов: по 5 отверстий 028 (сверхуи снизу). Цвет RAL9010 | шт | 422.24 | 309.64 | 3
ЗА3.GV2P21 | Автомат 3-пол. | Автомат 3-пол. GV2P21 (17-23А,отсечка 327А) | Поворотная рукоятка, предназначен для защиты электродвигателей 50/60 Гц мощностью 9-11кВт (400В) от перегрузки и короткого замыкания, доп. контакты: фронтального крепления - GVAE1 (перекидной), GVAE11 (1нз+1нр); бокового крепления - GVAN11 (1нз+1нр) | шт | 6416.03 | 5465.51 | 2
ЗА1.ABB.S201R.C40A | Автомат 1-пол. | Автомат 1-пол. ABB S201 C40A | Ном. напряжение 230В~, ток откл.6кА, срабатывание электромагнитной защиты между 5 и 10-кратным значением ном. тока, масса 0.125кг, установка на DIN-рейку. | шт | 438.19 | 373.27 | 10
СЛК.OSRAM.DULUX.D.E.013W.840.G24Q.001.010X1 | Лампа люминесц.компактная | Лампа люминесц.компактная OSRAM DULUX D/E 13W/840 G24Q-1 10X1 | G24Q-1, в упаковке 10шт. | шт | 143.02 | 129.62 | 10
С9Р.SPB.005.015.004K.ЭРА | светильник; светодиод.; наклад | светильник SPB-5-15-4K (таблетка) ЭРА | d-290мм h-80мм, Работает при напряжении от 75 до 260В, IP20, цве белый, 15Вт | шт | 720.2 | 653.72 | 5
ИКО.ДКС.54440.К.IP56.380300180 | Коробка; ответвительная | Коробка ДКС 54440 Кор-ка ответвит. с глад. стенками, IP56,380х300х180мм | Коробка ответвит. с гладкими стенками, прозрачная, IP56, 380х300х180мм Уп=1шт. | шт | 2012.9 | 1592.98 | 2
ПС3.М.234.АRТ.003.L1.230.400В.005А.000.005S.001.000 | Счетчик; 3-фазный | Счетчик Меркурий 234 АRТ-03 L1 230/400В 5(10)А кл.т.- 0,5S/1,0 | Внутреннее и возможность подключения внешнего резервного питания интерфейса. Цифровые интерфейсы связи - оптопорт, RS485 и L1-модемPLCI. ЖК-экран. 2 электронные пломбы. Крепление 3 винтами. Габ. 300х174х65мм. Вес: <1,6кг.-45+75°С | шт | 7682 | 6543.93 | 2
ПТХ.Ц4342 | Многофункциональный измерительный прибор (мультиметр) | Многофункциональный измерительный прибор (мультиметр) мультиметр Ц4342 | Предназначен для измерения напряжения, сопротивления, тока и параметры транзисторов. | шт | 11211.75 | 8305 | 1
ИРС.L.78753.Р.А.002.RCA | Розетка; скрытой проводки | Розетка Legrand 78753 Аудио стерео 2 RCA | Розетка Аудио стерео 2 RCA Уп=1шт | шт | 3053.01 | 2818.16 | 2
ЗК3.ПМЛ.1100.010А.240AC.УХЛ4.Б.КЭАЗ | Контактор 3-пол. | Контактор 3-пол. ПМЛ-1100-10А-240AC-УХЛ4-Б-КЭАЗ | С переменным током цепи управления. Нереверсивный, без реле, без корпуса, без кнопок, m-0.4кг, габ. мм.: 76х47х82. IP00, всп. контакт -NO(1з). | шт | 480.73 | 440.67 | 10
ИСП.В.ABB.463.BU6.063A.003P.N.E.IP44 | Разъем штепсельный | Разъем штепсельный Вилка ABB 463 BU6 63A, 3P+N+E, IP44 | Вилка c прямым фланцем 63A, 3P+N+E, IP44 | шт | 4136.32 | 3523.53 | 2
ИРС.ABB.C.Т.Г | Розетка; скрытой проводки | Розетка ABB Cosmo титаниум комп. (RJ45 cat 6 +гнездо) | Серия Cosmo механизм розетки компьютерная цвет титаниум | шт | 501.79 | 463.19 | 6
ААС.П.ЛК.070.035.И.004.ГП | Линейно-сцепная арматура | Линейно-сцепная арматура Полимерный изолятор ЛК 70/35-И-4 ГП | Уп.30шт. Подвесной полимерный изолятор д/крепления и изоляции проводов типа СИП-3 ВЛ перем.тока напряж. 35кВ, частотой до 100Гц. 70/35 (кН/кВ), 4-допустим.ст.загрязнения. Оконцеватель ГП - гнездо-пестик. Раб.тем-ра от -60 до +50град. | шт | 1439.1 | 1371.08 | 2
АХХ.ДКС.36238INOX.О.DL.30050 | Прочая продукция | Прочая продукция ДКС 36238INOX Ответвитель DL 300х50, нержав. | Аксессуар для лотков ДКС. Ответвитель DL 300х50, нержавеющий уп=1шт. | шт | 5780.21 | 4574.39 | 2
АНИ.НВИ2.005.001.5.002.5 | Наконечник каб.; медный, вилочный | Наконечник каб. НВИ2-5 вилка 1.5 - 2.5кв.мм | Наконечник вилочный изолированный медный луженый для оконцевания жил проводов и кабелей опрессовкой. Цвет изоляции синий. Макс. ток - 27А. Размеры: 5,3х 4,9х 8,1. Кол -во в уп. 100шт. | шт | 2.19 | 1.85 | 300
ТТТ.ТОЛ.010.001.002.600.005 | Трансформатор тока | Трансформатор тока ТОЛ-10-1-2 600/5 | Масса=4кг, размеры: H=212мм, L=206мм, L1=78мм. Темп.окруж.среды при экспл-ции -45+50С, относ.влажность воздуха 100%, при +25С, окр.среда невзрывоопасн. Раб.полож-е - любое. Для пред. сигнала изм.приборам или устр.защ. и управл. Ввод и вывод располож. | шт | 18920.24 | 17268.95 | 2
ВКХ.К.LAY5.BL31.001.ИЭК | Кнопка | Кнопка управления LAY5-BL31 без подсветки зеленая 1з ИЭК | Кнопка управления LAY5-BL31 без подсветки зеленая 1з ИЭК | шт | 254.04 | 214.86 | 5
АОС.К1150.О | оборуд.д/прокл.каб.; стойка; | оборуд.д/прокл.каб. К1150 (выс.400мм) Оцинк. | предназначена для установки полок К1160 - К1163, крепятся к строительным конструкциям сваркой или пристрелкой с применением скоб К1157, число отверстий для установки полок - 8, длина 400мм, ширина 60мм, расстояние между отверстиями 50мм, масса 0.69 | шт | 84.8 | 78.58 | 15
ИВХ.В.ССИ.513.MAGNUM.016А.002Р.РЕ.220В.IP44.ИЭК | Вилка | Вилка ССИ-513 серии MAGNUM 16А 2Р+РЕ 220В IP44 ИЭК | Вилка стационарная. Для эксплуат. как внутри помещений так и на открытом воздухе при темп.окр.среды от -25 до +40С. Степень защиты IP44 | шт | 299.06 | 252.94 | 10
АКП.ДКС.00369.TMR.0127.М | Короб; пластиковый | Короб ДКС 00369 TMR 12х7 Миниканал (Россия) | Миниканал самоклеющийся. Уп=162м | м | 139.67 | 110.53 | 6
ДЭХ.АИР.200.030.1000.Л6.Л | Электродвигатель | Электродвигатель АИР 200(30квт/1000об/м)Л6/Лп | IP44, высота оси вращения 200мм, диаметр вала 60мм,установочные размеры 318х305мм, размеры 815х450х485мм, 255.0кг | шт | 67990 | 62362.52 | 2
ЗВХ.ПКТ.101.010.016А.031.5.У3.К | Предохранитель | Предохранитель ПКТ 101-10-16А-31.5 У3 К | Компл:1 патрон+2контакта+2изол. Предохр. токоограния-й, для защиты сил. трансформаторов, возд. и каб. линий в 3ф. сетях ~тока f=50, 60Гц, Uном.=10кВ, Iном=16А, Iном.откл.=31,5кА. ?=55мм,дл.=505мм,m=5кг | компл | 1062.88 | 1012.64 | 2
ТТТ.ТОЛ.010.001.002.150.005 | Трансформатор тока | Трансформатор тока ТОЛ-10-1-2 150/5 | Масса=4кг, размеры: H=212мм, L=206мм, L1=78мм. Темп.окруж.среды при экспл-ции -45+50С, относ.влажность воздуха 100%, при +25С, окр.среда невзрывоопасн. Раб.полож-е - любое. Для пред. сигнала изм.приборам или устр.защ. и управл. Ввод и вывод располож. | шт | 18920.24 | 17268.95 | 2
ЗРТ.LUCA18BL | реле; тепловое; | реле LUCA18BL ( блок управления 24V DC) | Стандартный блок управления с регулировкой теплового тока 4.5-18А , применяется с силовым блоком LUB32. Мощность двигателя макс.=7.5 кВт. | шт | 4948.01 | 4214.97 | 2
АХХ.ДКС.36846INOX.У.CD.045.045.400.050 | Прочая продукция | Прочая продукция ДКС 36846INOX Угол CD 45 вертикальный внеш. 400/50, нерж. | Аксессуар для лотков ДКС. Угол CD 45 вертикальный внешний 45° 400/50, нержавеющий. уп=1шт. | шт | 5889.49 | 4660.88 | 2
ЗРТ.РТТ.231.034.046А | реле; тепловое; | реле РТТ-231 34- 46А | IP20. Защита электродвигателя от перегрузки 34.0-46.0А, потери в одном полюсе 2.3Вт, срабатывает в течение 20 минут после увеличения тока на 20%. Применяется для комплектации пускателей ПМ 12-063. Габариты: 91.5х73.0х67.7мм. Масса не более 0.27кг. | шт | 633.83 | 560.7 | 3
КММ.КММ.003.035 | Кабель микрофонный | Кабель микрофонный КММ 3х0.35 | Масса 51.5кг/км, номин. наруж. D=6.5мм, для питания и монтажа микрофон.линий. испыт.U=1200В, рабочая температура от-40 до+60С. Конструкция: Жила-медная мягкая проволока, Изоляция-полиэтилен, Оболочка-ПВХ пластикат. | м | 52.2 | 47.19 | 100
ЗРТ.LRE483 | реле; тепловое; | реле LRE483 (124-198А) | Тепловое реле для защиты от перегрузки, обрыва фазы, от блок. ротора э/двигателя, монтаж на панель, применяется с контакторами LC1E200... | шт | 3120.47 | 2704.41 | 2
ККХ.КВВГЭ.LS.019.001 | Кабель контрольный | Кабель контрольный КВВГЭнг(А)-LS 19х 1 Алюр | Наруж. диаметр = 16,6мм, масса 1 км=463кг. Кабель контрольный с однопроволочными медными жилами, изол. и оболоч. из ПВХ композиций пониженной пожароопасности, экранир., предн. для прокладки в помещениях, каналах, туннелях при отсутствии механич. возд | м | 165.43 | 146.34 | 100
ПБП.ABB.Б.CP.E.024.010.0 | Блок питания | Блок питания ABB CP-E 24/10.0 | вход 93-132, 186-264В AC / 210-370В DC, выход 24В DC / 10A | шт | 10363.85 | 8828.46 | 2
ЗА3.DEK.ВА731.003P.0630А.F.L | Автомат 3-пол. | Автомат 3-пол. DEKraft ВА731-3P-0630А-F-L (21730DEK) | Воздушный авт. выкл. стационарный 3P 630А 80кА расц. L | шт | 90492.56 | 73734.68 | 2
АНМ.МО.240.О | Наконечник кабельный медный | наконечник кабельный медный МО 240 Опрес. луженый JG-240 | Материал-луж.электротехнич. медь. Размеры: D=26,5мм, d=21мм, B=38,5мм, L=93,5мм. Для оконцевания многожильных мед. проводников и кабелей с опрессовкой и пайкой. | шт | 321.55 | 271.96 | 15
САС.XB7.EV75P | Арматура светосигнальная | Арматура светосигнальная XB7-EV75P (желт., 230-240В, с лампой 2,6Вт, 130В) | IP54, напряж. питания 230-240В пер. тока, в компл. с лампой накаливания (DL1CE130) на 130В с цоколем BA9s и резистором, для щитового монтажа диаметром 22мм, масса 0.020кг | шт | 181.72 | 155.76 | 5
АДА.DEK.PG.007.КВ101.007.IP54 | Уплотнительный кабельный ввод | Уплотнительный кабельный ввод DEKraft PG 7 КВ101-7-IP54 (32150DEK) | Уп=20шт. Кабельный ввод типа PG диаметр кабеля 2,5-7мм IP54 | шт | 7.35 | 5.99 | 20
АГМ.Н.Г.Е1012 | Гильза каб.; медная | Гильза каб. Наконечник-Гильза Е1012 (1мм2) | UGN10-001-03-12 Наконечник-гильза изолированный. Сечение провода 1.0кв.мм, W=9.5мм, B=7.6мм. Для монтажа электрической проводки. В упаковке 100шт. | шт | 1.05 | 0.89 | 500
ВВ2.DEK.ВН103.002P.063А | Выкл. нагрузки 2-пол. | Выкл. нагрузки 2-пол. DEKraft ВН103-2P-063А (17057DEK) | Выкл. нагр. 2Р 63А ВН-103 DEKraft, модульный на 35мм Din-рейку | шт | 219.97 | 179.23 | 6
РЩК.К.ШРС.001.007.IP31 | щит; корпус; | щит Корпус ШРС-1-7 (1600х700х300) IP31 | IP31. Габаритные размеры 1600х700х300мм. Распределит. силовой шкаф, напольный, на 8 групп, до 400А., до 380В. 50Гц. | шт | 9122.07 | 8371.08 | 2
ПС3.М.234.АRТM.000.PB.R.057.007.100В.005А.000.005S.001.000 | Счетчик; 3-фазный | Счетчик Меркурий 234 АRТM-00 PB.R 57,7/100В 5(10)А кл.т.- 0,5S/1,0 | M-сменный модуль.P-профиль мощн-сти,расшир.журнал событ.,отклон-й напряж-я и частоты.Внутр-е и возм-сть подключ.внешнего резервного питания интерфейса.Цифровые интерф.связи-оптопорт,2*RS485.B-подсветкаЖКэкр.2электр.пломбы.Креп.3винт.300х174х78.<1,6кг | шт | 9124.16 | 7772.43 | 2
ТТХ.ОСМ1.000.25.380.005.022.220.012 | Трансформатор | Трансформатор ОСМ1-0.25 380/5-22-220/12 | IP00, 105х106х130мм, 3.9кг | шт | 2200.5 | 1984.25 | 2
ВВР.ВР.032.31А31240.100А | Рубильник выкл. | Рубильник выкл. ВР32-31-А31240-100А-УХЛ3-КЭАЗ | IP00, трехполюсный выключатель на 100А, несъемная передняя смещенная рукоятка, без вспомогательных контактов, 174.5х95х117мм, 1.71кг | шт | 1612.68 | 1478.29 | 2
КСХ.ВВГНГ.001.002.5.Б | Кабель силовой | Кабель силовой ВВГНГ (А) 1х 2.5 Белый Алюр | Расч. масса=52кг/км, номин. наруж. диаметр=5,4мм.Рабочее ~U=660В. Медная жила. Материал изоляции(белая) и оболочки-ПВХ, не распространяющий горение. Использ. для передачи и распределения эл.энергии в стационарных условиях (в т.ч. для АЭС). Допустимая | м | 20.56 | 18.19 | 500
ВВС.WESSEN.045.VN6U.143.BE | Выкл. освет.,скр.пров. | Выкл. освет.,скр.пров. WESSEN 45 VN6U-143-BE | Для установки в кабель-каналы серии Ultra, переключатель одноклавишный, белый 45х45мм. | шт | 86.22 | 70.82 | 10
ЗВХ.ПКТ.101.006.002А.020.У3.К | Предохранитель | Предохранитель ПКТ 101-6-2А-20 У3 К | Компл:1 патрон+2контакта+2изол. Предохр. токоограния-й, для защиты сил. трансформаторов, возд. и каб. линий в 3ф. сетях ~тока f=50, 60Гц, Uном.=6кВ, Iном=2А, Iном.откл.=20кА. диаметр=55мм,дл.=405мм,m=5кг | компл | 1242.54 | 1183.81 | 2
ЗКХ.DEK.КМ103.009А.024В.011 | Контактор | Контактор DEKraft КМ103-009А-024В-11 (22100DEK) | Контактор 9А 24В АС3 1НО+1НЗ КМ-103 DEKraft | шт | 502.86 | 409.74 | 3
ЗА3.MG.C.060N.003P.020A.C | Автомат 3-пол. | Автомат 3-пол. MG C 60N 3P 20A (24351) | ном.напряжение 400/415В~, ток отключения 6кА, срабатывание электромагнитной защиты между 5 и 10-кратным значением ном.тока, количество циклов 20000, масса 0.22кг, установка на DIN-рейку, размеры 81х70х54мм | шт | 832.21 | 723.96 | 2
КСХ.ВВГ.FRLS.003.4.001 | Кабель силовой | Кабель силовой ВВГнг(А)-FRLS 3х4(ож)- 1 Конкорд | Кабель силовой огнестойкийс мед. жилами, с изол.и оболоч из поливинилхлоридных композиций пониженной пожароопасности. Наруж. диаметр 15,2мм, масса=395кг/км. | м | 111.67 | 98.78 | 100
ЗК3.L.416231.К.CTX3.003P.100A.0022.024V.DC | Контактор 3-пол. | Контактор 3-пол. Legrand 416231 Конт.CTX3 т.з. 3P 100A 2но2нз 24V DC | 3-полюсный промышленный контактор со встроенными вспомогательными контактами. Т.з. - торцевой зажим | шт | 16791.35 | 15499.71 | 2
ПУН.WN.003 | указатель; напряжения; | указатель WN-3 | Указатель напряжения трехфазный, 100-300В, цифровая индикация, монтаж на DIN-рейке 35 мм 3х400/230+N IP20 | шт | 4184.84 | 3819.6 | 2
ИСП.Р.ABB.316.RU6.003P.E.016А.IP44 | Разъем штепсельный | Разъем штепсельный Розетка ABB 316 RU6 3P+E 16А, IP44 | Розетка с прямым фланцем 16A, 3P+E, IP44 | шт | 617.78 | 526.26 | 3
С3Б.НПБ.1401.001.060.Ч | Светильник накал.; настенный | Светильник накал. НПП 1401 1х60 Черный | Произ-во ИЭК. Овал без решетки, влагозащитные, IP44, для саун до 100 градусов. Корпус: алюминиевый сплав. Материал рассеивателя: рифленое стекло. Темп. -50С +100С. Мощность лампы=60Вт. Для общего осв-я жилых и произв. помещений с повыш.влажностью. | шт | 279 | 222.09 | 4
АКЗ.ДКС.00577.LM.01517.З | Короб, заглушка | Короб, заглушка ДКС 00577 LM 15x17 Заглушка | ЗАГЛУШКА ДЛЯ СЕРИИ ТMC/TMU Уп=20шт. | шт | 29.06 | 22.99 | 20
ЗА4.ABB.SH204L.C032 | Автомат 4-пол. | Автомат 4-пол. ABB SH204L C32 | 4-х полюсный, 32 А AC 230В~, ток откл.4,5кА, срабатывание электромагнитной защиты между 5 и 10-кратным значением ном. тока, установка на DIN-рейку. | шт | 1217.04 | 1072.8 | 2
ЗК3.L.416152.К.CTX3.003P.050A.0022.048V.AC | Контактор 3-пол. | Контактор 3-пол. Legrand 416152 Конт.CTX3 т.з. 3P 50A 2но2нз 48V AC | 3-полюсный промышленный контактор со встроенными вспомогательными контактами Т.З - торцевой зажим. | шт | 5286.42 | 4879.77 | 2
ЗА4.ABB.SH204L.C040 | Автомат 4-пол. | Автомат 4-пол. ABB SH204L C40 | 4-х полюсный, 40 А AC 230В~, ток откл.4,5кА, срабатывание электромагнитной защиты между 5 и 10-кратным значением ном. тока, установка на DIN-рейку. | шт | 1217.04 | 1072.8 | 2
ВПХ.XB4.BG41 | Переключатель | Переключатель XB4-BG41 (1нр, 2 полож. с ключом) | IP65, ключ является переключателем, 2 полож. с фикс., (1"з"-2"з", в полож. "з" ключ вынимается), хромированный ободок, для щитового монтажа диаметром 22мм, модульная конструкция, возможность дополнения контактов (ZBE101, ZBE102) до 9 шт, возможность | шт | 1409.98 | 1208.55 | 2
СЛК.КЭЛ.S.Е27.011В.4000К.Т2.ИЭК | Лампа люминесц.компактная | Лампа люминесц.компактная КЭЛ-S Е27 11Вт 4000К Т2 ИЭК | LLE20-27-011-4000-T2 Компакт. люм. энергосберегающая лампа. Спираль. Цоколь Е27, Мощность 11Вт., цвет.температура 4000К | шт | 153.04 | 112.23 | 20
РЩК.К.ВРУ.001.1800.0800.450.IP54.С.СИ.ЭЛ | щит; корпус; | щит Корпус ВРУ-1 1800х800х450 IP54 С СИ-ЭЛ | Однодверный, с комплектом боковых панелей. В комплект поставки входят: боковые панели - 2шт., замки - 3 шт., набор монтажных панелей соответствует стандартной комплектации ВРУ-1 IP-31. RAL 7035 | шт | 14148.94 | 12516.37 | 2
ИКС.ABB.Р.SCF6.MA2.005.005.M10.010 | Клеммная колодка | Клеммная колодка ABB Разделитель цепей SCF6 для MA2,5/5 - M10/10 | Перегородка для клемм MA | шт | 26.49 | 22.57 | 20
АРХ.М.Р3.ЦХ.032.ИЭК | Металлорукав | Металлорукав Р3-ЦХ-32 (25 м) ИЭК | Негерметичный металлорукав для защиты кабеля. IP 40. Внутренний диаметр: 30.4 мм. Наружний диаметр: 38 мм. Масса 1метра: 0.425 кг. Уплотнение: хлобчатобумажное. Упаковка: 25 м. | м | 82.46 | 69.74 | 25
АХХ.ДКС.FC34103.К.ML.200 | Прочая продукция | Прочая продукция ДКС FC34103 Консоль с опорой ML осн. 200 | Аксессуар для монтажа проволочных лотков ДКС. Консоль с опорой ML осн. 200 уп=8шт. | шт | 333.96 | 264.3 | 10
С6С.ГСП.017.250.721 | Светильник ДРИ; подвесной | Светильник ДРИ ГСП 17-250-721 | IP5'3, алюм. отраж. с отверст., +сетка, с встр. ПРА D=320мм H1=435мм H=202мм Вес 6.9кг на трубу G3/4-B дополнительно см. крепленте на трубу | шт | 5825.75 | 5725.88 | 3
ИВХ.В.2.016А.250В.TDM | Вилка | Вилка угловая с/з с выключателем белая 16А 250В TDM | Материал- АБС-пластик, ном.напряжение 250В, ном.ток 16А. | шт | 72.86 | 62.6 | 24
САС.XB5.AVB4 | Арматура светосигнальная | Арматура светосигнальная XB5-AVB4 (кр., 24В) | IP65, 24В пер. или пост. тока, со встроенным светодиодом (ZBVB4), для щитового монтажа диаметром 22мм, модульная конструкция, возможность смены головки (ZB...), сост. из корпуса (ZB5AVB4) и головки (ZB5AV043), масса 0.038кг | шт | 367.23 | 314.77 | 5
МТВ.ДКС.63540.Т.ПВХ.040.003 | трубка; пвх; | трубка ДКС 63540 Труба ПВХ жест.глад.тяжёлая, д.40 3м | Труба ПВХ жёсткая гладкая д.40мм, тяжёлая, 3м, цвет серый Уп=30м. | м | 76.15 | 60.27 | 15
ЗК3.ПМЛ.2165ДМ.032А.110DC.УХЛ4.Б.КЭАЗ | Контактор 3-пол. | Контактор 3-пол. ПМЛ-2165ДМ-32А-110DC-УХЛ4-Б-КЭАЗ | С управлением на постоянном токе. Нереверсивный, без реле, без корпуса, без кнопок, m-0.8кг, габ. мм.: 86х57х138. IP20, всп. контакт - NО(1з). С креплением на DIN-рейку. | шт | 2711.92 | 2485.93 | 3
С4П.ASD.LHB.100В.6500K.8000Л | Светильник ДРЛ; подвесной | Светильник ДРЛ ASD LHB 100Вт 6500K 8000Лм | Светильник типа РСП, использовать рассеиватель R90-LHB-01 90 и 120 градусов | шт | 6597.27 | 5854.53 | 2
ИКУ.L.89631.К.018М | Коробка; установочная | Коробка Legrand 89631 встраиваемая 18М | Коробка встраиваемая 18М Уп=1шт | шт | 3843.16 | 3547.53 | 2
ВХХ.ABB.Р.OTV250EK | Прочая продукция | Прочая продукция ABB Рукоятка OTV250EK (черн., д/OT 200...250) | Ручка управления OTV250EK черная для прямой установки на рубильники OT200..250 | шт | 1535.38 | 1307.92 | 2
С5Т.ЖТУ.006.100.004 | Светильник ДНАТ; торшерный | Светильник ДНАТ ЖТУ 06-100-004 Шар (матовый) | IP33, коэф-т мощности не менее 0.85, патрон Е40, КПД не менее 60%, вес=4.5кг. Габаритные размеры: ф400х470мм. Основание из ударопрочной пластмассы, защитное стекло из светостабилизированного поликарбоната молочного цвета. НАЗНАЧЕНИЕ: функционально-де | шт | 3802.13 | 3485.72 | 2
ЗУ2.A9.A9R41240.ID.002P.040A.030MA | УЗО 2-пол. | УЗО 2-пол. Acti9 A9R41240 ID 2P 40A 30MA | ДИФФ.ВЫКЛ.НАГР. iID 2П 40A 30mA AC-ТИП аналог Multi9 23014 | шт | 2876.29 | 2386.26 | 3
ЗА3.ABB.S203R.C40A | Автомат 3-пол. | Автомат 3-пол. ABB S203 C40A | Ном. напряжение 230В~, ток откл.6кА, срабатывание электромагнитной защиты между 5 и 10-кратным значением ном. тока, масса 0.125кг, установка на DIN-рейку. | шт | 1557.13 | 1326.44 | 3
АХХ.Х.Х.001 | Прочая продукция | Прочая продукция Хомут Х-1 | хомут | шт | 147.15 | 138.47 | 10
ЪХХ.А.П | Услуги | Авансовый Платеж |  | . | 1 | 1 | 1
ВКХ.XB7NH35 | Кнопка | Кнопка XB7NH35 (зел., 1но+1нз, с фикс.) | IP65, потайной толкатель, пластик, "нажал-включил, нажал-отключил", для щитового монтажа диаметром 22мм, Un=250В, 50000 циклов, масса 0.02кг | шт | 158.77 | 136.09 | 10
С9Р.С.ДБО.1008.016В | Светильник LED накладной | Светильник LED накладной ДБО 1008 16Вт алюмин | Материал корпуса: алюминий, материал рассеивателя: поликарбонат. 1300Лм. IP20. 4000К. Длина 1200мм.Источник света - модуль с SMD-светодиодами. Возможно гибкое и жесткое шлейфовое соединение. Рабочая температура: -10 +50градусов. Срок службы 30000часо | шт | 421.89 | 335.83 | 2
С1Л."Гамма 1".Ч | Светильник галоген.; настольный | Светильник галоген. Гамма 1 Черный (со струбц.) | Напряжение питающей сети 220 В. Напряжение питания лампы 12 В. Мощность лампы 20 Вт. Тип лампы кварцево-галогенная. Класс защиты I | шт | 757.9 | 583 | 1
АЛХ.ДКС.35104.Л.300100.L.3000 | Лоток | Лоток ДКС 35104 300х100 L 3000 | Лоток 300х100 L 3000. Уп=6м | м | 997.44 | 789.36 | 2
ЗА2.DEK.ВА101.002P.006А.C.004.5А | Автомат 2-пол. | Автомат 2-пол. DEKraft ВА101-2P-006А-C 4.5кА (11064DEK) | Авт. выкл. 2Р 6А х-ка C ВА-101 4,5кА DEKraft | шт | 165.7 | 135.01 | 6
КСХ.АВВГ.004.004.СКЗ | Кабель силовой | Кабель силовой АВВГ 4х 4 СКЗ | Dн=13 мм,P=0,17 кг/м.Рабочее напряжение ~660 и ~1000В. Длительно допустимая Т=80 градусов. Для передачи и распределения электрической энергии в стационарных условиях. | м | 28.33 | 24.81 | 100
АГА.ГКА.120 | Гильза каб.; алюминиевая | Гильза каб. ГКА 120 GL-120 | UGL10-120-15 Габариты: D=21мм, d=15мм, L=98мм. Для соединения ал. проводников. Материал - высококачественный алюминий. | шт | 63.02 | 53.3 | 20
ХПО.Г.D.012.ГОСТ.6402.3.3 | Производство | Производство Гровер D 12 ГОСТ 6402 оц. (3.0x3.0) (DIN 7980) | НЕ ДЛЯ ПРОДАЖИ!!! | кг | 115.82 | 103.77 | 2
АКП.L.30098.DLPL.К.009.610.005 | Короб; пластиковый | Короб Legrand 30098 DLPL Каб.-к. самокл.9.6х10.5 | DLPLКаб.-к. самокл.9.6х10.5 УП=90м | м | 184.12 | 169.96 | 10
РЩК.К.ВРУ.001.2000.0800.600.IP54.С.СИ.ЭЛ | щит; корпус; | щит Корпус ВРУ-1 2000х800х600 IP54 С СИ-ЭЛ | Однодверный, с комплектом боковых панелей. В комплект поставки входят: боковые панели - 2шт., замки - 3 шт., набор монтажных панелей соответствует стандартной комплектации ВРУ-1 IP-31. RAL 7035 | шт | 19588.4 | 17328.2 | 2
ЗПК.LADT0 | Временной блок | Временной блок LADT0 (приставка зад. на вкл. 0.1-3сек.,1но+1нз) | Задержка при вкл. 0.1-3сек., 1н.о+1н.з, Iн=10А, электр. износостойкость 5 млн. циклов, монтаж защелкой на контакторе "D", "F" | шт | 4202.52 | 3579.92 | 2
ВВО.C9B2.001.002.Б | Выкл. освет.,откр.пров. | Выкл. освет.,откр.пров. C9B2-001 2кл. Бел. | Выключатель двухклавишный, моноблочный 10А, 250В, Белый. (уп.40шт) | шт | 38.61 | 35.64 | 2
КОХ.ПВ3.025.0.Б.ККЗ | Провод уст.и освет. | Провод уст.и освет. ПВ3(ПуГВ) 25.0 Белый ККЗ | Uном. ~450В/-1000В, класс жилы 3, количество и диаметр проволок в жиле 122х0.50мм, толщина изоляции 1.2мм, наружний диаметр 11.0мм, вес 287кг/км. Рабочая темпер. окр.среды -50 +70С. Конструкция: Токопровод.жила-медная, многопроволочная, ПВХ- изоляци | м | 154.05 | 138.64 | 100
КОХ.ПВ.001.016.0.К.ЭТК | Провод уст.и освет. | Провод уст.и освет. ПВ1(ПуВ) 16.0 Красный ККЗ | Бухта 100м. наружний диаметр 8.0мм, вес 172кг/км . Uном. ~450В/-1000В, класс жилы 1, толщина изоляции 1.0мм, Допустимый длительный ток - 100А. Стоек к воздействию: темп.окруж.среды -50 +70С, мех.ударов, линейного ускорения, изгибов, вибрацион.нагру | м | 99.02 | 84.35 | 100
ТТХ.ОСМ1.000.1.220.005.022.110.012 | Трансформатор | Трансформатор ОСМ1-0.1 220/5-22-110/12 | IP00, 85х86х90мм, 1.8кг | шт | 1208.25 | 1089.51 | 2
С9Н.КОМТЕХ.ДСП.001.220.003 | Светильник настенно-потолочный накладной | Светильник настенно-потолочный накладной КОМТЕХ ДСП 01 220 03 | Светильник промышленный накладной с опаловым рассеивателем из поликарбоната 2х20Вт Аналог ЛСП 2х36 (SDM, свет.поток 3200Лм, цвет.тем-ра 4000К, срок службы 40000часов), блок питания, размеры 1215х87х57мм, IP65, 220В, поликарбонат, Серый. КОМТЕХ | шт | 2004.75 | 1804.28 | 2
ИБЗ.З.ЗВИ.150.012.ИЭК | Блок зажимов | Блок зажимов Зажим ЗВИ-150 н/г 12пар ИЭК | Зажим винтовой ЗВИ-150 н/г 16-35мм2 12пар ИЭК Полистирол белый.Допустимый длит. ток 150А. | шт | 583.65 | 428.01 | 10
ЗАК.ABB.К.AUP.005.400V.E2.002.E6.002 | Комплектующие для автомата | Комплектующие для автомата ABB Конт. полож-я выкл. в фиксир. части AUP 5 400V E2.2 - E6.2 | Emax | шт | 10617.21 | 9044.29 | 2
ХХХ.З."Пожарный кран".150150 | Предупреждающая/инф. табличка | Предупреждающая/инф. табличка Самоклеящаяся этикетка 150х150мм "Пожарный кран" | размер 150х150мм | шт | 41.6 | 35.18 | 10
АКП.015.001.010."ЭЛЕКОР" | Короб; пластиковый | Короб 15/1х10 "ЭЛЕКОР" | CKK10-015-010-1-K01 Материал пластичный, ударопрочный самозатухающий ПВХ, устойчив к воздействию ультрафиолета.Толщина стенки лотка не более 0,7-2,4мм. Диапазон раб. температур от -32 до +40С.Для наружной прокладки электрич., телеф, комп. сетей, для | м | 13.6 | 11.5 | 70
ВВМ.G.GSL000606 | выкл.; комплектующие; | выкл. Glossa GSL000606 (2-пост.рамка, верт., перламутр) | 2-постовая рамка (перламутр ), вертикальная | шт | 75.29 | 54.76 | 10
АКЗ.ДКС.00882.LAN.20080.WO.З.TA | Короб, заглушка | Короб, Заглушка ДКС 00882 LAN 200х80 WO для серии TA | Заглушка для серии TA Уп=5шт. | шт | 728.83 | 576.79 | 2
ЗА4.DEK.ВА101.004P.025А.D.004.5А | Автомат 4-пол. | Автомат 4-пол. DEKraft ВА101-4P-025А-D 4.5кА (11140DEK) | Авт. выкл. 4Р 25А х-ка D ВА-101 4,5кА DEKraft | шт | 491.51 | 400.49 | 3
ВВМ.665099.ETIKA.Л | выкл.; комплектующие; | выкл. 665099 ETIKA Лапки | Лапки ETIKA | шт | 55.97 | 51.66 | 20
ЗД2.АД63.К.12523.АС | Автомат дифференц. 2-пол. | Автомат дифференц. 2-пол. АД63 К 12523 (1P+N 20A 30мА) АС | Эконом-серия, IP20. U=230В/50Гц, ном.откл.способность 4500А. Представл. собой автомат+электр. УЗО. Реализует защиту от КЗ, токов перегрузок и токов утечки. Ном. ток 20А, ном откл. диф.ток=30мА, (Ш=1 мод.) | шт | 2103.1 | 1744.79 | 2
ММХ.ДКС.25314.Х.PL6.006.003.6200 | Хомут | Хомут ДКС 25314 PL6.6 черный 3.6х200 | Хомут P6.6 стандартный, черный, 3.6х200 Уп=100шт. | шт | 2.05 | 1.62 | 300
СЛМ.PLA.B35.060W.230V.E14.CL.001CT.010X10F.004550 | Лампа накал."миньон" | Лампа накал."миньон" PLA B35 60W 230V E14 CL.1CT/10X10F 004550 | накаливания/GLS лампа. Лампа серии Pila(эконом), форма свеча прозрачная, Произ. Беларусь, уп. 100шт | шт | 17.26 | 15.82 | 50
ЗПХ.ПМЛ.7114.220.250А | Пускатель | Пускатель ПМЛ 7114/220 250А | 250А.660В, IP54. оболочка, 1р+5з, нереверсивный, без реле , без кнопок, Масса 17,85кг, габариты: 500х300х220мм. Предназнач. для дистанц. пуска, остановки и реверсирования трехфазных асинхронных электродвигателей. | шт | 16696.04 | 15055.24 | 2
ВРО.G.GSL000734 | регулятор; освещенности; | регулятор Glossa GSL000734 (диммер поворот. 300Вт, антрацит) | Светорегулятор (диммер) поворотный в сборе, 300Вт. Цвет антрацит | шт | 1960.26 | 1425.64 | 2
АКЗ.L.33774.DLP.З.12020 | Короб, заглушка | Короб, Заглушка Legrand 33774 DLPl 120х20 бел | DLPl Заглушка 120х20 бел Уп=10шт | шт | 274.16 | 253.07 | 10
ХХХ.П.М | Прочая продукция | Прочая продукция Пассатижи д/сборки Модульных покрытий | Пассатижи для сборки модульных покрытий | шт | 500 | 450 | 2
ЗД4.АД.014.004P.050А.030А.TDM | Автомат дифференц. 4-пол. | Автомат дифференц. 4-пол. АД-14 4P 50А 30мА TDM | IP20, U=400В, 50Гц, Номинальная отключ. способность 4500А. Представляет собой автомат+электронное УЗО.Реализует защиту от КЗ, токов перегрузок и токов утечки. механическая износоустойчивость= не менее10000 циклов вкл.-откл.Наличие драгметаллов(серебр | шт | 1083.32 | 944.04 | 2
ЗПХ.ПМ.12010250.220.010А.001.004 | Пускатель | Пускатель ПМ 12010250/220 10А 1з+4р | IP20, габаритные размеры: 94х39.5х88мм, масса=0.33кг,нереверсивный ,открытый , с реле, 1з+4р доп.контакт | шт | 942.26 | 833.54 | 2
ЗКХ.КТ.6043Н.380.400А | Контактор | Контактор КТ-6043Б-400А-380АС-У3-КЭАЗ | Контактор 3-х пол., эл.магнитный, откр-го исп-я, с естеств.охлажд, для коммутации эл.цепей ном. напряж. 380В, 50 и 60Гц, всп.конт- 2з+2р, категор.прим-я АС-3, АС-4, масса 42.5кг. Габ.разм: 580х275х338мм. | шт | 16086.18 | 14745.67 | 2
ПС3.СЭТ4.002.001 | Счетчик; 3-фазный | Счетчик СЭТ4-2/1 5-7.5А (2-тарифн.) | Непр.вкл.Класс точности=2%, Рабочая температура от-40 до+60С, Габаритные размеры: 75х180х292мм. Inom-Imax=5-7.5А. | шт | 2078.57 | 1838.73 | 2
ЗРУ.РТН.3355.030.040А.TDM | реле; тепловое электронное; | реле РТН-3355 30-40А TDM | Реле электротепловое явл. эл. коммутац устройством, имеющим собственное потребление энергии. Кол-во контактов: 1з+1р | шт | 817.35 | 712.26 | 3
АКК.L.30281.DLPL.У.04020 | Короб, комплектующие | Короб, комплектующие Legrand 30281 DLPL Уг.внутр./внеш.к-к 40х20 | DLPLУг.внутр./внеш.к-к 40х20 УП=10шт | шт | 141.86 | 130.95 | 10
АНМ.ДКС.002F6.Н.025.006 | Наконечник кабельный медный | Наконечник кабельный медный ДКС 2F6 Нак. кольц. под винт, 25мм.кв. винт 6мм | КОЛЬЦЕВЫЕ НАКОНЕЧНИКИ ПОД ВИНТ БЕЗ ИЗОЛЯЦИИ Уп=100шт | шт | 45.05 | 35.65 | 100
АХХ.ДКС.36233.О.DL.05050 | Прочая продукция | Прочая продукция ДКС 36233 Ответвитель DL 50х50 | Аксессуар для лотков ДКС. Ответвитель DL 50х50 уп=1шт. | шт | 690.62 | 546.55 | 10
ЗПХ.ПМ.12025240.380.025А.003.002 | Пускатель | Пускатель ПМ 12025240/380 25А 3з+2р | IP40, масса=1.25кг, габаритные размеры: 207х132х140мм, установочные размеры: 130+-0.2х75+-0.2мм, нереверсивный, закрытый, с реле,3з+2р | шт | 1693.02 | 1497.67 | 2
С9Р.LE.СПО.005.040.0150.054Д | Светильник LED накладной | Светильник LED накладной LE-СПО-05-040-0150-54Д (ЛПО 2х36) | 3160lm/Д. IP 54. 1115х140х65 40Вт Раб.ресурс более 50000часов. Гарантийный срок 3года. | шт | 3465.8 | 3447 | 3
ТКХ.КМТП1.ВВ.025.006.000.4.УХЛ.001.Т.РЛНД | Компл.трансф.подстанции | Компл.трансф.подстанции КМТП1-ВВ-25/6/0.4 УХЛ-1 Тупик.(Барнаул) с РЛНД | Без тр-ра. Мачтового типа, ввод - воздух-воздух (на одной опоре - СВ-110).Сторона ВН-РВО,ПКТ, РЛНДМ1-10/400; сторона НН-на вводеРУНН-РБ на 250А, ЦЭ6803 активной энергии. На 2-х отходящих линиях ВА 57-35 на 16А-1шт., на 25А-1шт. Фидер уличного осв-я | шт | 93984.64 | 86810.24 | 2
ЗРТ.РТТ.131.005.35.007.23А | реле; тепловое; | реле РТТ-131 5.35- 7.23А | IP20. Защита электродвигателя от перегрузки, 5.35-7.23А, потери в одном полюсе 1.75Вт, срабатывает в течение 20 минут после увеличения тока на 20%. Применяется для комплектации пускателей ПМ 12-025. Габариты: 67.5х73.5х60мм. Масса не более 0.155кг. | шт | 419.32 | 370.94 | 3
РШН.ДКС.R5CEX0649.Н.CE.600400250.IP55 | Шкаф пустой навесной | Шкаф пустой навесной ДКС R5CEX0649 Навес.шкафCE, с прозр.дверью, 600х400х250 IP55 | Навес.шкафCE, с прозр.дверью, 600х400х250 IP55 | шт | 10769.47 | 8522.85 | 2
ТТХ.ОСМ1.000.16.380.005.029 | Трансформатор | Трансформатор ОСМ1-0.16 380/5-29 | IP00, 105х90х107мм, 2.7кг | шт | 1714.5 | 1546.01 | 2
ЗА2.ABB.SH202.C.016 | Автомат 2-пол. | Автомат 2-пол. ABB SH202 C 16 | Двухполюсный, 16 А AC 230В~, ток откл.6кА, срабатывание электромагнитной защиты между 5 и 10-кратным значением ном. тока, установка на DIN-рейку. | шт | 727.8 | 630.76 | 2
ВВО.281.1А.В.001 | Выкл. освет.,откр.пров. | Выкл. освет.,откр.пров. 281.1А Выключатель 1-кл. | Выключатель одноклав.,накладной,металлический,цвет-серый,цвет клавиши-антрацит,IP 55,10А,250V | шт | 180.49 | 157.1 | 2
АХХ.ДКС.37242INOX.К.TS.100.080 | Прочая продукция | Прочая продукция ДКС 37242INOX Крышка-ответвитель TS 100/80, нержав | Аксессуар для лотков ДКС. Крышка-ответвитель TS 100/80, нержавеющая уп=1шт. | шт | 3919.7 | 3102.01 | 2
ПС3.CE300.S33.145.J | Счетчик; 3-фазный | Счетчик CE300 S33 145-J | 1-тарифный; для уст. в щиток; кл.т.-1; номин.напряж.-3х230/400В; номин.базовый (макс.) ток-5(60)А; оптич.интервейс; на 1 направл.учета; диапазон раб.темп. от -40 до +60 | шт | 3427.65 | 3164.76 | 2
ЗК3.LC1K1210B7 | Контактор 3-пол. | Контактор 3-пол. LC1K1210B7 (12А, 24В, 50/60Гц, 1но) | трехполюсный, нереверсивный контактор (пускатель) на 12А (5.5кВт), без реле, 1но дополнительный контакт, катушка 24В 50/60Гц, установка на DIN-рейку | шт | 1460.7 | 1244.3 | 2
ЗК3.L.416174.К.CTX3.003P.065A.0022.110V.AC | Контактор 3-пол. | Контактор 3-пол. Legrand 416174 Конт.CTX3 т.з. 3P 65A 2но2нз 110V AC | 3-полюсный промышленный контактор со встроенными вспомогательными контактами Т.З - торцевой зажим. | шт | 6260.23 | 5778.67 | 2
ЗА3.АЕ.2043М.002.5А.010О | Автомат 3-пол. | Автомат 3-пол. АЕ-2043М-2.5А-10О | IP00, трехполюсный, с электромагнитными расцепителями в каждом полюсе, отсечка 12Н, 145х75х105мм, 0.79кг | шт | 424.8 | 401.2 | 2
ДЭХ.АИР.063.000.25.1500.А4.Л | Электродвигатель | Электродвигатель АИР 63(0.25квт/1500об/м)А4/Лп | IP44, высота оси вращения 63мм, диаметр вала 14мм, установочные размеры 100х80мм(лапы), размеры: длина 227мм. диаметр 135мм, высота с распр. коробкой 154мм, 6.3кг | шт | 3409.9 | 3127.67 | 2
ЗВХ.ПКТ.101.006.010А.040.У3.К | Предохранитель | Предохранитель ПКТ 101-6-10А-40 У3 К | Компл:1 патрон+2контакта+2изол. Предохр. токоограния-й, для защиты сил. трансформаторов, возд. и каб. линий в 3ф. сетях ~тока f=50, 60Гц, Uном.=6кВ, Iном=10А, Iном.откл.=40кА. диаметр=55мм,дл.=405мм,m=4кг | компл | 1062.88 | 1012.64 | 2
ИРС.ДУЭТ.WDE000345.С | Розетка; скрытой проводки | Розетка ДУЭТ WDE000345 с зазем. со штор. Серебр. | Розетка с заземлением со шторками серии "ДУЭТ". 16А, 250В. Цвет серебристый. | шт | 193.92 | 141.03 | 10
МТД.Х.CFС16.IEK | трубка; держатель; | трубка Хомутный держатель CFС16 IEK | Для крепления трубы. Труба надежно прикрепляется благодаря наличию защелки.Конструкция позволяет соединять между собой несколько держателей. Материал: АБС Цвет: RAL 7035 | шт | 7.98 | 6.75 | 100
ВВО.П.ВА1У.111.С | Выкл. освет.,откр.пров. | Выкл. освет.,откр.пров. Прима VA1U-111-S "WESSEN" | Выключатель открытой установки одноклавишный со световой индикацией состояния "Выключено". IP20. Номин. ток - 10А. Цвет слоновая кость | шт | 107.54 | 78.21 | 10
ААС.PS.1500 | Линейно-сцепная арматура | Линейно-сцепная арматура PS 1500 (поддерж. зажим д/СИП) - ВК | Поддерживающий зажим для СИП.Сечение 25-95кв.мм. Разрушающая нагрузка 800даН. Уп=40шт | шт | 147.39 | 131.01 | 10
АКК.Р.RJ.045.UTP.005.001.РКИ.010.000.П | Короб, комплектующие | Короб, комплектующие Розетка информ. RJ-45 UTP кат.5e, 1 модуль. РКИ-10-00-П | CKK-40D-RI1-K01 Розетка информационная RJ-45 UTP кат.5e, 1 модуль. для кабель-канала "Праймер" | шт | 187.81 | 158.84 | 10
ЗРО.EPP.618 | реле; тока; | реле EPP-618 | светодиодный трехразрядный семисегментный индикатор, диапазон контролируемых токов (0.5-50А), сквозной канал, возможно применение внешних трансформатор тока, с задержкой отключ, монтаж на DIN-рейке 35мм, 150-250В, AC, 16А,1Р, IP20 | шт | 3085.04 | 2846.2 | 2
ЗА2.A9.A9F73203.C60N.002P.003А.B | Автомат 2-пол. | Автомат 2-пол. Acti9 A9F73203 C60N 2P 3А B | Автомат.выкл 2-пол. серии Acti9 Замена серии Multi9 24073 | шт | 3759.81 | 3119.25 | 2
АГМ.Н.Г.Е25.016.0252.TDM | Гильза каб.; медная | Гильза каб. Наконечник-Гильза Е25-16 25мм2 с изол.фланцем TDM | для оконцевания многопроволочных гибких проводов и подключения их к контактным зажимам различного электрооборудования.выполнены из луженой меди, лужение обеспечивает надежную защиту изделия от коррозии. Вупак.100шт. | шт | 3.02 | 2.69 | 200
ВВС.S.SDN0400547.IP44 | Выкл. освет.,скр.пров. | Выкл. освет.,скр.пров. Sedna SDN0400547 перекл. бежевый (1-кл.) IP44 | Серия SEDNA. Переключатель 1-клавишный бежевый, 10А, 250В. IP44 | шт | 559.38 | 483.46 | 3
ЗА3.OM.E250Н250.УХЛ3 | Автомат 3-пол. | Автомат 3-пол. OptiMat E250Н250-УХЛ3 | Для защиты кабелей и оборудования, от к.з.,токов перегрузки,широко применяется в НКУ (ВРУ,АВР,ГРЩ,ЩР). Ном.раб.ток-250А.Уставка расцепителей токов к.з.-2500А. Ном. напр.-690В/ПКС-12кA, 400В/ПКС-40кA.Частота тока:50/60Гц.Габ.ШхВхГ:105х165х60,m-1,2кг. | шт | 6455.78 | 5966.71 | 2
ЗАК.ABB.М.DIN50022.XT1.003 | Комплектующие для автомата | Комплектующие для автомата ABB Монтажная плата крепления на рейке DIN50022 XT1 3p | Для монтажа 3-х полюсного автомата к din-рейке. Tmax | шт | 757.76 | 645.5 | 2
ЗУ2.ВД1.063.002P.080А.100А.TDM | УЗО 2-пол. | УЗО 2-пол. ВД1-63 2P 80А 100мА TDM | IP20.Категория применения AC, 230В,50Гц,пределы изм-я напряж.сети, при кот сохраняется работоспособность выкл.от115 до265В, электрич. износоуст-ть не менее 4000циклов,механ.износоуст-ть не менее 10000циклов,макс. сеч. провода 50кв.мм. | шт | 1127.62 | 982.64 | 2
АКК.ДКС.09206.О.07022.09025 | Короб, комплектующие | Короб, комплектующие ДКС 09206 Отвод широкий от каналов 70х22 или 90х25мм | Отвод широкий от каналов 70х22 или 90х25 к 6-мод. коробке "Brava" Уп=10шт. | шт | 228.8 | 181.07 | 5
РШК.08803 | Комплектующие для шкафа | Комплектующие для шкафа 08803 (4 проушины шкафов PACK) | Комплект для настенного крепления шкафов PACK к стене. | шт | 384.51 | 327.55 | 4
АХХ.ДКС.37583.О.TDS.T.150.H50 | Прочая продукция | Прочая продукция ДКС 37583 Ответвитель TDS T-образный верт. ун. осн.150 H50 | Аксессуар для лотков ДКС. УОтветвитель TDS T-образный вертикальный ун. осн.150 H50 уп=1шт. | шт | 3500.85 | 2770.54 | 2
АХХ.ДКС.DD0810.П.080 | Прочая продукция | Прочая продукция ДКС DD0810 Перегородка кабельная огнестойкая, 80 мм | Перегородка для кабельных трасс уп=10шт. | шт | 314.43 | 221.19 | 20
ВБВ.RBK1 | Блок предохр. силовой | Блок предохр. силовой RBK1 (250А, без предохранителей) | Предназначен для включения/выключения нагрузки и защиты от коротких замыканий и перегрузок эл. цепей напряж. до 690В, 50,60Гц, при токе 250А. Выполнен из материалов, препятствующих горению, обеспечивает безопасность персонала. | шт | 5222.9 | 5022.02 | 2
ВКХ.ABB.MP2.021W | Кнопка | Кнопка ABB MP2-21W белая кнопка | Кнопка MP2-21W белая (только корпус) c подсветкой с фиксацией, кольцо из хромированного пластика (лампа поставляется отдельно) | шт | 704.36 | 600.01 | 3
АХХ.ДКС.37105.О.TD.Т.300 | Т-ответвитель (воронка) | Т-ответвитель (воронка) ДКС 37105 Ответвитель TD Т-образный вертик. осн.300 | Аксессуар для лотков ДКС. Ответвитель TD Т-образный вертикальный осн.300 уп=1шт. | шт | 2748.05 | 2174.77 | 2
ДЭХ.АИР.200.037.3000.М2.Л | Электродвигатель | Электродвигатель АИР 200(37квт/3000об/м)М2/Лп | IP44, высота оси вращения 200мм, диаметр вала 55мм,установочные размеры 318х267мм, размеры 735х450х485мм, 270.0кг | шт | 64857 | 58471.08 | 2
ТТТ.ТОЛ.010.001.002.1500.005 | Трансформатор тока | Трансформатор тока ТОЛ-10-1-2 1500/5 | Масса=4кг, размеры: H=212мм, L=206мм, L1=78мм. Темп.окруж.среды при экспл-ции -45+50С, относ.влажность воздуха 100%, при +25С, окр.среда невзрывоопасн. Раб.полож-е - любое. Для пред. сигнала изм.приборам или устр.защ. и управл. Ввод и вывод располож. | шт | 23567.31 | 21510.45 | 2
КТХ.ТППЭП.200.002.000.4 | Кабель телефонный и связи | Кабель телефонный и связи ТППЭП 200х 2х 0.4 Кольчугино | Рабочее U: =220В, ~145В. Наружный диаметр не более 32.9мм, масса =969кг/км. Прокладка и монтаж производится при температ. воздуха от-15 до +60С. Миним. срок службы 20 лет. Материал изоляции и оболочки - полиэтилен с экраном из алюминиевой ленты. Для | м | 617 | 556.36 | 100
АЛХ.ДКС.35012.Л.10050.L.2000 | Лоток | Лоток ДКС 35012 100х50 L 2000 | Лоток 100х50 L 2000. Уп=24м | м | 235.52 | 186.39 | 10
ООХ.DEK.ОП101.004P.080.B.420 | Ограничитель перенапряжения | Ограничитель перенапряжения DEKraft ОП101-4P-080-B-420 (18022DEK) | Ограничитель перенапряжений 4P 80кА B 420В ОП-101 | шт | 8422.65 | 6862.9 | 2
САС.DEK.ЛС101.001P.RED.LED | Арматура светосигнальная | Арматура светосигнальная DEKraft ЛС101-1P-RED-LED (18002DEK) | Лампа сигнальная на DIN-рейку 1P Цвет:КРАСНЫЙ LED ЛС101-1P-RED-LED | шт | 132.71 | 108.13 | 12
ЗВХ.DEK.ПЦ.102.С14.032А | Предохранитель | Предохранитель DEKraft ПЦ-102-С14-32А (21379DEK) | Предохранитель цилиндрич. 32A 14x51 ПЦ-102 DEKraft | шт | 28.35 | 23.1 | 50
ЗПХ.ПМ12.040150.040.В.001.НЭ | Пускатель | Пускатель ПМ12-040150 40 В 1з НЭ | IP20;габ.разм.83х57х102;нереверсивный;без реле;3 полюса; крепление на дин-рейку, монтажную плату; напряж.кат. 40В. | шт | 797.13 | 711.72 | 2
ВБК.ПКЕ.212.003 | Блок кнопочный | Блок кнопочный ПКЕ-212/3 | IP40(со стороны управл-щих эл-тов)IP40(со стороны монтажн.проводов);Исп.:для пристройки к ровн. пов-ти;Мат-ал:пласт.;3 кн.;:74х190х66мм;М=0.59кг | шт | 161.69 | 147.58 | 10
КСГ.КОГ.001.050 | Кабель силовой гибкий | Кабель силовой гибкий КОГ 1 1х 50 Кольчугино | Масса=615кг/км, наруж.D=15,8мм, эл.сопрот.ТПЖ при+20С не более 0.379 Ом/км, толщ. изол.-1мм, защитной оболочки=1.2мм. Для соед-я при дуговой сварке электрододержателей сварочных установок номин. напряжения до 220В перемен.тока частотой 50Гц или напря | м | 567.81 | 515.24 | 100
АКЦ.U.ETK15120E.15150 | Короб, внутренний угол | Короб, внутренний угол Ultra ETK15120E д/кабель-канала 151х50 | УГОЛ ВНУТРЕННИЙ РЕГУЛИРУЕМЫЙ 151Х50 | шт | 391.83 | 321.86 | 5
ХПО.ИЭК.О.DIN | Прочая продукция | Прочая продукция ИЭК Ограничитель на DIN-рейку (метал) | НЕ ДЛЯ ПРОДАЖИ!!! | шт | 12.04 | 10.7 | 2
С4К.РКУ.016.400.002 | Светильник ДРЛ; консольный | Светильник ДРЛ РКУ 16-400-002 б/ст. | IP23-оптического отсека, IP23-блока ПРА, вес не более 7.3кг, к-т мощности не менее 0.85, патрон Е40, КПД не менее 70%. Габаритные размеры: 690х335х310мм. НАЗНАЧЕНИЕ: улицы, дороги, площади с высокой,сред.и малой интенсивностью движ-я транспорта. Высо | шт | 4162.76 | 3846.8 | 2
ОС1.WUSLEY.SVC.1500.VA | Стабилизатор напряжения | Стабилизатор напряжения (SOLBY) WUSLEY SVC-1500 VA (1-фаз.) | Входное напряжение 150-250В, частота питающей сети - 50/60 Гц. Выходное напряжение - 220/110+-3%, КПД 97%. Мощность нагрузки - 1500 ВА. Вес - 7 кг. Размер - 200х220х190мм | шт | 2187.5 | 1968.75 | 2
С5К.ГКУ01.100.001 | Светильник ДНАТ; консольный | Светильник ДНАТ ГКУ01-100-001 | IP23, У1, к. Al, ДРИ100, Е27, 550х250х260, без стекла, ЭмПРА | шт | 1723.98 | 1499.8 | 2
АХХ.ДКС.59606.М.180118 | Прочая продукция | Прочая продукция ДКС 59606 Монтаж. пластина из оцинк. стали 180х118мм | Монтажная пластина из оцинк. стали 180х118мм, для коробок 190х140мм уп=10шт. | шт | 239.77 | 189.74 | 10
ЗВХ.ПТ.001.3.006.100А.031.5 | Предохранитель | Предохранитель ПТ 1.3-6/100А-31.5 У3 Идрица | ПРОДУКЦИЯ ДЛЯ ПРОИЗВОДСТВЕННОГО ОТДЕЛА! ИДРИЦА, ПО СОГЛАСОВАНИЮ С ОТВЕТСТВЕННЫМ СНАБЖЕНЦЕМ. 6кВ, номинальный ток 100А, номинальный ток отключения 31.5кА, состоит из двух предохранителей длиной 364мм, диаметр 50мм | шт | 1578.66 | 1442.23 | 2
РВО.ВРУ1.026.063 | вв.-распред.устр.; вв.-распр.; | вв.-распред.устр. ВРУ1-26-63 (б/сч.) | Вводной блок БПВ-250, 3 тр-ра тока ТТИ-А 200/5, 3 предохранителя ПН-2 на 250А, 3 предохранителя ППН-33 (габ. 00) на 100А и 12 на 63А, блок автоматического управления освещением. Корпус ВРУ-2 бп (IP40) 1800х800х450мм. | шт | 37158.46 | 36032.45 | 2
ААС.CAP.025.ВК | Линейно-сцепная арматура | Линейно-сцепная арматура CAP 25 (анкерный кронштейн) - ВК | Анкерный кронштейн для проводов ввода в дом. Предельная нагрузка 250даН. Уп=100шт. | шт | 23.55 | 20.93 | 100
С5К.ЖКУ.002.250.004.УХЛ1 | Светильник ДНАТ; консольный | Светильник ДНАТ ЖКУ-02-250-004 УХЛ1 Косинусная б/стекла | IP23. К-т мощности не менее 0.85. Патрон Е27, КПД не менее 65%. Габаритные размеры: 675х300х265мм. Уст-ся на Г-образ.кронштейнах опор диаметром 48мм под углом 0-20град. к горизонту. Высота уст-ки: 6-10м. Корпус изгот. из листовой стали методом глуб.ф | шт | 1610.83 | 1440.58 | 2
КАГ.МГШВ.001.5 | Провод авиац.; гибкий | Провод авиац. МГШВ 1.5 | Бухта 600м. Dн=3,0мм,Р=20кг/км. С медной луж. жилой с изоляцией из ПВХ-пластиката с дополнит. волокнистым слоем. Предназначен для работы при температуре: до 70С.Токопроводящие жилы обматываются полиэфирными нитями. | м | 13.81 | 12.67 | 100
ЗА1.ИЭК.ВА.047.100.050A.D | Автомат 1-пол. | Автомат 1-пол. ИЭК ВА 47-100 50A D (1P) | IP20.Монтаж производят на 35мм монтажную DIN-рейку. Диапазон раб. температур от -40 до +50С. Срок службы не менее 15лет. | шт | 70.83 | 51.94 | 12
СЛК.N.094.055.NCL.SF10.030.827.E27 | Лампа люминесц.компактная | Лампа люминесц.компактная Navigator 94 055 NCL-SF10-30-827-E27 | компактная люминесцентная энергосберегающая лампа. Колба -полная спираль из люминесцентной трубки диаметром 7 мм (T2). Не предназначены для использования с регуляторами светового потока (диммерами). Срок службы 10000 часов. Кол. в уп. 12шт. | шт | 179.63 | 157.59 | 20
КИС.СИП.002А.003.070+070+016 | Провод изол.; самонесущий | Провод изол. СИП-2 3х 70+70+16 Энергокомплект МФ | Масса 1103кг/км,линейное сопротивление при температуре 20С=0.443Ом/км(фаз.провод) 1.910Ом/км(провод освещения), D=33мм, Iв рабоч. режиме=180А(фаз.провод) 83А(провод освещения). Несущий нулевой провод:Жила-круглая,скруч. из алюм. сплаваABE,диаметром 7 | м | 236.35 | 186.32 | 250
СЛП.ДРВ.160.Е27.240V | Лампа ртутная прямого вкл | Лампа ртутная прямого вкл ДРВ- 160 Е27 240V (HSB-BW Sylvania) | Ртутная лампа смешанного цвета. Цоколь Е27 L=178мм; D=76мм. Цветовая температура 3500К. Световой поток 3100lm. 40шт. в коробке. | шт | 221.76 | 201.23 | 10
ВВ2.DEK.ВН103.002P.100А | Выкл. нагрузки 2-пол. | Выкл. нагрузки 2-пол. DEKraft ВН103-2P-100А (17058DEK) | Выкл. нагр. 2Р 100А ВН-103 DEKraft, модульный на 35мм Din-рейку | шт | 314.25 | 256.06 | 6
ЗКК.DEK.ПВ03.ОТК.010.180 | Контактор комплектующие | Контактор комплектующие DEKraft ПВ03-ОТК-10-180 (24116DEK) | Приставка выдержки времени для КМ-103 9-630А с задержкой при отключении 10-180 сек. | шт | 719.25 | 586.06 | 2
АХХ.ДКС.34314.Н.SPC.200 | Прочая продукция | Прочая продукция ДКС BMT1020 Направляющая SPC под лоток с осн.200 | Аксессуар для монтажа листовых лотков ДКС. Направляющая SPC под лоток с основанием B 200 уп=10шт. | шт | 317.6 | 251.35 | 5
РШН.ИЭК.КМП.002.013.IP55 | Шкаф пустой навесной | Шкаф пустой навесной ИЭК КМПн 2/13 (213х302х116мм) IP55 | Полный аналог бокса ELFO 207-13. IP55. Для 13-ти мод.авт.выкл. Материал ударопрочный, антистатичный, самозатухающий АБС пластик. Раб. температура -20 +70С. Двойная установка дверцы (слева, справа). | шт | 1215.26 | 1080.23 | 2
ЗАК.Р.OM.D.048AC.УХЛ3 | Комплектующие для автомата | Комплектующие для автомата Расцепитель минимального напряжения OptiMat D-48AC-УХЛ3 | Для отключения выключателя при снижении напряжения ниже установленных норм, OptiMat D всех типов. Цепь пост-го и перем-го тока частоты 50Гц. Диап. раб. напр. - 0,85-1,1Uc. Потр. мощн. - 6Вт. Реж. раб. продолжительный. | шт | 2542.63 | 2350.01 | 2
АКП.U.ETK12407.0127 | Короб; пластиковый | Короб Ultra ETK12407 мини-канал 12х7 | мини-канал 12х7 ПВХ белый R9010 Самокл. | м | 55.37 | 45.48 | 32
МТВ.ДКС.57025.Т.025 | трубка; пвх; | трубка ДКС 57025 Труба гибкая армир. внутр. д.25мм | Труба гибкая армированная внутр. д.25мм Уп=30м | м | 78.05 | 61.77 | 30
С5К.ЖКУ.016.070.001 | Светильник ДНАТ; консольный | Светильник ДНАТ ЖКУ-16-70-001: ШБ (с/стеклом) | IP54-оптического отсека, IP23-блока ПРА, вес не более 6.4кг, патрон Е27, КПД не менее 72%, макс. к-т использ-я по осв-ти RS=0.44, KS=0.25. Габаритные размеры: 690х335х310мм. НАЗНАЧЕНИЕ: улицы, дороги, площади с высокой,сред.и малой интенсивностью дв | шт | 3998.52 | 3694.58 | 2
С9Л.ASD.LED.T8R.010В.220В.G13.6500K.600 | Лампа светодиодная (LED) | Лампа светодиодная (LED) ASD LED-T8R 10Вт 220В G13 6500K 600mm | Мощность 10Вт, напряжение 220В | шт | 352.35 | 261 | 1
ИСП.Р.234.003Р.РЕ.063А.380В.IP54.TDM | Разъем штепсельный | Разъем штепсельный Розетка 234 3Р+РЕ 63А 380В IP54 TDM (перен.) | Розетка переносная, IP54, 3P+PE. Корпус и детали, несущие токоведущие части выполнены из термостойких и самозатухающих материалов. крышки защищают от попадания внутрь разъема пыли и влаги, предусмотрено пространство для размещения кабеля. | шт | 1462.39 | 1256.42 | 2
ЗХХ.В.ПВД.004.100А | Прочая продукция | Прочая продукция Вст.плавк.ПВД-4-100А | плавкая вставка для предохранителя ПРС-100, масса=0.17кг, d=7мм, H=ок.52мм, D=43+-0.7мм. | шт | 531.87 | 470.5 | 3
ЗА4.OD.ВМ63.004L50.УХЛ3 | Автомат 4-пол. | Автомат 4-пол. OptiDin ВМ63-4L50-УХЛ3 | Модульный авт. выкл. на DIN-рейку. Режим эксплуатации продолжительный. Ном. ток-50А. Ном. напр.400В, частота 50Гц. Хар-ка откл.- L. Коммутац. износост.-1500циклов. IP20. От -60 до +40. Габ: 84х72х71,5мм. Масса - 0.500кг. | шт | 3711.45 | 3430.28 | 2
ВБК.ПКЕ.212.001М.К | Блок кнопочный | Блок кнопочный ПКЕ-212/1М Красн. | IP40. 68х68х50мм. Ном. напряж=660V, 50Hz, номин. тепл.ток=10А. Коммутация электрических цепей перем.и пост. тока на подвижных и стационар установках. Красный | шт | 60.4 | 52.57 | 2
АИТ.И.SM25.ИЭК | Шинодержатель | Шинодержатель Изолятор SM25 (М6) силовой с болтом ИЭК | Для крепления токоведущих шин внутри силовых шкафов и сборок с целью фиксации и изоляции токоведущих частей от корпуса и панелей сборки, с послед. подключ. силовых проводников для распред. эл. энергии внутри щита. | шт | 30.82 | 26.07 | 20
ИБЗ.LEGRAND.034213 | Блок зажимов | Блок зажимов LEGRAND(6кв.мм 41А) 034213 | Клеммник проходной "Nylbloc". Макс. сечение: 6 кв.мм. Ном. сечение: 6 кв.мм. Отверстие: d=3,5мм. Макс. ток: 41А. Размеры: 107х18х14.4мм. Цвет: черный. | шт | 163.33 | 150.77 | 10
ТТХ.ОСМ.000.63.380.005.022.110.012 | Трансформатор | Трансформатор ОСМ-0.63 380/5-22-110/12 | понижающий трансформатор общего назначения, габаритные размеры115х75х117мм, установочные размеры ,65х65 мм, вес 1.6кг | шт | 4499.17 | 4115.59 | 2
МТВ.ДКС.57014.Т.014 | трубка; пвх; | трубка ДКС 57014 Труба гибкая армир. внутр. д.14мм | Труба гибкая армированная внутр. д.14мм Уп=30м | м | 48.58 | 38.45 | 30
СЛЛ.ЛД.040.002 | Лампа люминесцентная | Лампа люминесцентная ЛД-40-2 (32мм) (Саранск) | Мощность 40Вт, напряж-е 110В, Световой поток 2300 лм, Длина L1 не более 1214 мм, Диаметр d=32мм. Аналог Osram L040 (765) | шт | 37.8 | 34.09 | 60
ИРС.ВАЛЕНТИНА.РС.016.635.Е | Розетка; скрытой проводки | Розетка ВАЛЕНТИНА РС-16-635 Евр.(1-м.) | Уп=50шт. изготовлены из АБС-пластика | шт | 51.3 | 46.26 | 20
ЗА3.АЕ.2036ММ.008А.010Н | Автомат 3-пол. | Автомат 3-пол. АЕ 2036ММ-10Н-00У3-А-8А (Черкесск) | Упаковка 4 шт. 3пол., с эл./магн. и теплов. расц, отс. 12in, 380В, коммутац. спос.Icu-2кА, 105х56х85(IP00), масса-0,36кг. | шт | 1986.68 | 1789.07 | 2
ТТХ.ОСМ.000.063.220.005.056 | Трансформатор | Трансформатор ОСМ-0.063 220/5-56 | Масса=1.24кг, габаритные размеры: 85х70х90мм. | шт | 1042.5 | 943.66 | 2
ЗА3.ВА04.036.340010.200А | Автомат 3-пол. | Автомат 3-пол. ВА04-36-340010-200А-2500-690AC-УХЛ3-КЭАЗ | Авт. выкл., блочной конструкции, напряж. до 690В,50;60Гц, уст. по току 2500А, для нечастых оперативных ВО (до 3-х в час). Износост.-10000ВО. Габ. разм: 214,8х112,5х114,1мм. УХЛЗ | шт | 3362.15 | 3081.97 | 2
КРГ.ПКСВ.004.000.5 | Провод телеф.и св.; гибкий | Провод телеф.и св. ПКСВ 4х 0.5 Кольчугино | Рабочее U: =120В.Максимальный наружный диаметр=3.4мм, справочная масса=10.5 кг/км. Провод медный кроссовый стационарный с изоляцией из ПВХ. Предназначен для осуществления нестационарных включений в кроссах телефонных станций. | м | 7.95 | 7.17 | 200
ВПХ.ABB.M3SS4.020B.003 | Переключатель | Переключатель ABB M3SS4-20B (длинная ручка) черный 3-х позиционный | Переключатель (длинная ручка) черный 3-х позиционный без подсветки (только корпус) с фиксацией | шт | 578.39 | 492.7 | 5
АОП.К.360 | оборуд.д/прокл.каб.; полка; | оборуд.д/прокл.каб. К-360 (шир.360мм) | д/прокл.по ним пров.,кабелей,лотков,коробов, применяются в комплекте со стойкой С-400 - С-1200 | шт | 72.2 | 61.89 | 2
С9Л.PLED.ECO.A60.011.E27.4000K.880L.220V.050H.J.1033215 | Лампа светодиодная (LED) | Лампа светодиодная (LED) PLED- ECO- A60 11w E27 4000K 880Lm 220V/50Hz Jazzway 1033215 | светодиоды Epistar (Тайвань). Индекс цветопередачи: Ra >75. Входное напряжение/частота: 230 В/ 50Гц. Угол излучения: 240° . Размеры, мм: 60х110. Срок службы, часов: 30000. Материал корпуса: пластик. Температура эксплуатации: #20...+40 °C. Гарантийны | шт | 66.85 | 57.39 | 30
С2О.C.S.418.003 | Светильник люмин.; потолочный | Светильник люмин. Classic/S-418-03 | IP20, зер-ая решетка, накладной, Т8 G13, ЭмПРА, нек. | шт | 972 | 888 | 2
КОХ.РКГМ.050 | Провод уст.и освет. | Провод уст.и освет. РКГМ-50 | Наруж. диаметр=15,1мм, масса кабеля=549кг/км. Для наруж и внутр. прокладки при темп. от -60 до +180. Uном=0,66кВ. Одножильный мед. многопроволочный, изоляция из кремнийорганической резины в оплетке из стекловолокна, пропит. эмалью или нагревостойким | м | 306.25 | 245 | 1
АОШ.К235.О | оборуд.д/прокл.каб.; швеллер; | оборуд.д/прокл.каб. К235 (дл.2м) Оцинк. | перфорированный, ширина 60мм, высота 30мм, длина 2м Покрытие - цинк | шт | 388.8 | 350.59 | 5
АМТ.УКП.200.055 | манжета; ремонт.; термоусаж.; | манжета УКПт-200/55 (КВТ) | Термоусаж. уплотнители кабел.проходов предназн. для герметизации труб, использ. в качестве кабел. вводов в зданиях, подзем.переходах и кабел.переходах. В к-т входят термоусаж.манжета и герметик. Цифры - диапазон усадки, мм. | шт | 623.03 | 539.96 | 2
ЗКВ.КВТ.001.014.002.005.080.У3.220В.002+002 | контактор; вакуумный; | контактор КВТ-1,14-2,5/ 80 У3, 220В, 2з+2р, нереверс., без реле (ЭТ) | Нереверсивный, 3-х полюсный, ном. рабочий ток 80А, ном. рабочее напряжение катушки управления 220В, доп. контакты 2з+2р, степень защиты IP00. Габ. Мм. Д-153,Ш-163,В-135. | шт | 8237.55 | 7287.06 | 2
С2О.SM.218.002.018.М | Светильник люмин.; потолочный | Светильник люмин. SM 218 ЛПО 01-2х18-902.010 опал | IP20, типа ЛПО 02, рассеиватель "корыто" матовый, скошенные края, арматура металлическая. Номин.ток=0.37А, потреб.мощность=45Вт, вес=1.7кг. Размеры: 665х195х510х130мм. | шт | 1161.58 | 1037.13 | 3
РЩК.ЩЭ.002.006.036.УХЛ3.IP31 | щит; корпус; | щит ЩЭ-2-6 36 УХЛ3 IP31 | Этажный щит. Уст-ся в нишу 950х900х140мм. Состоит из трех отсеков: вводно-учетного, распределительного и отсека слаботочного оборуд-я. Возможность опломбировки отсеков. | шт | 4051.07 | 3426.28 | 2
ЗКХ.КТИ.5265.265А.400В.AC3 | Контактор | Контактор КТИ-5265 265А 400В/AC3 | IP00, 230В,50Гц, номин. нагрузка 132кВт,макс. кратковрем. нагрузка(t<=1C)=2120А, электр. износостойкость 0.7 млн.ком.циклов, мощность рассеяния при ном токе 21Вт/полюс, повтор.кратковрем. режим 120 циклов оперир-я в час. Для пуска и становки трехфаз. | шт | 15385.63 | 13012.7 | 2
С9Л.ОНЛАЙТ.071.629.ОLL.C37.006.230.004K.E14 | Лампа светодиодная (LED) | Лампа светодиодная (LED) ОНЛАЙТ 71 629 ОLL-C37-6-230-4K-E14-FR | гарантия 2 года, форма лампы свеча | шт | 50.64 | 44.42 | 20
РЯУ.Я5115.2274 | Ящик; управления | Ящик Я5115 2274 | для управл.эл-двигателями, двухфидерный, нереверсивный, с авт.выкл., кнопками, лампой, переключателем на каждый фидер , ном.ток 1.6А, ном.ток автоматич. выкл.2А, ном.напряж. силовой цепи ~380В, цепи управления ~220В, габаритн.разм. 600х400х250мм | шт | 12310.06 | 11489.39 | 2
ЗК3.ПМЛ.3160М.040А.042AC.УХЛ4.Б.КЭАЗ | Контактор 3-пол. | Контактор 3-пол. ПМЛ-3160М-40А-42AC-УХЛ4-Б-КЭАЗ | С переменным током цепи управления. Нереверсивный, без реле, без корпуса, без кнопок, m-1.35кг, габ. мм.: 77х129х116. IP20, всп. контакт -NО(1з). С креплением на DIN-рейку | шт | 1626.56 | 1491.01 | 4
ПС3.NP73L.002.005.002 | Счетчик; 3-фазный | Счетчик NP73L.2-5-2 | Заменен на NP73E.2-12-1.3-х фазн. 3х230/400В(+-20%), 50Гц +-1Гц, ном/макс. ток 10/100А, класс точн. А/Р эн.-1.0/1.0, масса-1,8кг, габ.-(290х180х63мм), IP54 | шт | 12143.76 | 11261.52 | 2
ВВМ.V.LIFE.СЛК.Р.004.754044 | выкл.; комплектующие; | выкл. Valena LIFE СЛК Рамка 4-пост 754044 | Valena LIFE.Рамка "Слоновая кость".4-постовая универсальная | шт | 257.03 | 237.26 | 5
РШР.ШР11.73516.022У3 | Шкаф распределительный | Шкаф распределительный ШР11-73516-31У3 | Вводной рубильник ВР32-37-В31250-400А, предохранитель ППН-35-63А - 6 шт., предохранитель ППН-35-100А - 12 шт., предохранитель ППН-35-250А - 6 шт.,предохранитель ППН-37-400А - 3 шт. Шина медная 30х4мм. Корпус ШРС-1-7 (1600х700х300мм) IP31. | шт | 33933.72 | 32905.43 | 2
КСХ.ВВГ.П.003.001.5.ККЗ | Кабель силовой | Кабель силовой ВВГ-П 3х 1.5 ККЗ | Бухта 100м. Изоляция и оболочка кабеля из поливинилхлоридного пластиката. Медная токопроводящая жила. Рабочее напряжение ~660В. Длительно допустимая Т=80 градусов. Для передачи и распределения электрической энергии с стационарных условиях. | м | 34.36 | 29.27 | 200
СЛЛ.FL.026.036.725 | Лампа люминесцентная | Лампа люминесцентная КОМТЕХ FL 26 36/765 | ЛЛ T8, 36Вт, 6500К, 2650Лм, 75Ra, диаметр 26мм, длина 1213,6мм, цоколь G13, матовая колба, 220В. КОМТЕХ | шт | 44.63 | 40.77 | 2
КСГ.КГТП.003.150.А | Кабель силовой гибкий | Кабель силовой гибкий КГТП 3х 150 Алюр | Кабель гибкий с медными изолированными скрученными жилами. Рабочее напряжение ~660В. Допустимая Т=75 градусов. Для присоединения передвижных механизмов к электрическим сетям. Радиус изгиба не менее 8 диаметров. | м | 2946 | 2651.4 | 100
СЛЛ.GE.F36WT8.054 | Лампа люминесцентная | Лампа люминесцентная GE-F36WT8/54-765 (63986) | Производство "General Electric", свет - дневной. Длинна 1200мм. | шт | 48.34 | 45.12 | 2
ККХ.КВВГНГ.007.001.5 | Кабель контрольный | Кабель контрольный КВВГнг(А) 7х 1.5 Дмитров | расч.масса = 200кг/км, номин. наруж. диаметр =10.8мм, Uном 660В, изол.и оболочка из негорючего ПВХ пластиката, предн.для прокладки в помещениях, каналах, туннелях при отсутствии механич.воздействий. Бухта 1000м | м | 79.24 | 67.5 | 100
СЛМ.ДС.220.230.040.001 | Лампа накал."миньон" | Лампа накал."миньон" ДС-220-230-40 Е14 | Произ-во "Калашниково". Номин.напряж-е сети=220В, мощность=40Вт, Габариты: В=100мм, А=36мм, средняя продолжительность горения=1000ч., тип цоколя Е14.Для общего и местного декоратив. осв-я быт. и обществ. пом. Прим-ся в люстрах, бра и др. осветит.устр | шт | 12.2 | 11 | 100
ААС.ES.054.014.A.ВК | Линейно-сцепная арматура | Линейно-сцепная арматура ES 54-14 A(P) (к-т промежуточной подвески) - ВК | Комплект промежуточной подвески предназначен для крепления СИПУп=30шт | компл | 285.21 | 253.52 | 20
СОН.ПЗМ.035 | Прожектор ДРИ | Прожектор ДРИ ПЗМ-35 патр.Е40 | IP44, прожектор заливающего света с металлическим отражателем, корпус стальной, диаметр отражателя 35см, высота со стойкой 490мм, глубина 260мм, 5.5кг | шт | 598 | 552 | 2
ТТХ.ТСЗИ.002.5.380.220.036.М. | Трансформатор | Трансформатор ТСЗИ-2.5 380-220/36 Медн. | Трехфазн.с естест.возд.охл.,404х184х290мм, P=36кг | шт | 13991.88 | 12616.83 | 2
КСГ.КГТП.004.001.А | Кабель силовой гибкий | Кабель силовой гибкий КГТП 4х 1 Алюр | Силовой гибкий с медн. жилами с резиновой изоляцией в резиновой оболочке. Температура эксплуатации кабеля от -40 до +50С. Для присоед-я передвижных механизмов к эл. сетям при перем. напряжении 660В частотой 400Гц или пост. напряжении 1000В, при изгиб | м | 42.69 | 38.42 | 100
АКП.150.060.П | Кабель-канал настенный (парапетный) | Кабель-канал настенный (парапетный) 150х60 "ПРАЙМЕР" парапетный | Материал пластичный, ударопрочный самозатухающий ПВХ, устойчив к воздействию ультрафиолета Диапазон раб. температур от -32 до +90С.Для прокладки всех видов проводки, включая оптический кабель | м | 413.88 | 350.05 | 8
АЗК.ДКС.ND2311.С.045 | Держатель проводника молниеотвода | Держатель проводника молниеотвода ДКС ND2311 Скоба-держатель полосы, 45мм | Назначение:крепление полоского проводника к фасаду и внутренним стенам. | шт | 143.92 | 113.9 | 10
СХХ.Р.R90.LHB.001.150.090.ASD | Аксессуары для светильников | Аксессуары для светильников Рассеиватель R90-LHB-01-150 90 градусов ASD | Рассеиватель(тип колокол) , используется для светильников LHB 150 | шт | 1140.75 | 1009.13 | 2
СЛК.NEP.S.T2.015W.842.Е27 | Лампа люминесц.компактная | Лампа люминесц.компактная NEP S-mini T2 15W/842 Е27 (7/2846) | Комп.люм.энергосберег.лампа.Тип лампы S-mini. Цвет температура 842. Трубка Т2 Размеры: 100х45х45мм | шт | 89.4 | 74.7 | 2
РШТ.Б.ЩРВ.П.036.IP40.ИЭК | Шкаф пустой встраиваемый | Шкаф пустой встраиваемый Бокс ЩРВ-П-36 модулей встр. пластик IP40 ИЭК | MKP12-V-36-40-05 3ряда, 36 модулей. Клеммы: 8х10кв.мм+6х10кв.мм+4х10кв.мм. 8х10кв.мм+6х10кв.мм+4х10кв.мм. | шт | 1631.89 | 1380.2 | 3
АШМ.060.004 | Шина медная; | Шина медная 60х4мм (мед.) | Плотность меди=9г/куб.см., вес 1 п/метра ~ 2.160 кг, длительно допустимая токовая нагрузка 925А Длина хлыста 4м. | кг | 715.32 | 624.88 | 5
ПС3.СА4.И678.003.010.040А.380В | Счетчик; 3-фазный | Счетчик СА4-И678 3х10-40А/380В | Класс точности=2.0%; масса=3.2кг;165х121х294мм;пр.вкл., диапазон раб. температур от 0 до +40С. для учета эл. энергии переменного тока номин. частоты 50Гц. | шт | 1763.6 | 1489.94 | 2
КНХ.АС.035 | Провод неизол | Провод неизол АС 35 (149кг/км) Энергокомплект МФ | Масса провода=149кг/км.АЛЮМ.ЧАСТЬ: 6проволок, номин. диаметр. проволок=2.80мм, СТАЛЬНОЙ СЕРДЕЧНИК: 1проволока, номин.диаметр проволок=2.80мм. D провода=8.4мм, стального сердечника=2.8мм, эл.сопрот. провода при 20С=0.7774Ом, разрывное усилие не менее | кг | 206.71 | 165.97 | 100
С9Л.PLED.G9.005.2700K.300L.220V.050H.J.1032102A | Лампа светодиодная (LED) | Лампа светодиодная (LED) PLED-G9 5w 2700K 300Lm 220V/50Hz Jazzway 1032102 | Лампа светодиодная серия SUPER POWER, цоколь G9, 220 вольт 5W 2700K 300Lm | шт | 144.71 | 123.75 | 10
С2О.ЛПО.095.001.040.Н | Прочее | ЛПО 95-1х40 Некомпенс. | По инвентаризации | шт | 116.48 | 116.48 | 1
ВДХ.ДД.012.Б.1100В.180.012.IP44 | Датчик движения | Датчик движения ДД 012 Бел., 1100Вт, уг. обзора 180град., дальность 12м, IP44 | Датчик движения белый, максим.нагрузка 1100Вт, угол обзора 180град., дальность 12м, IP44. Размеры: 122х105х72мм. Способ установки - настенно-потолочный. Для автомат. вкл и выкл. нагрузки в заданном интервале времени в зависимости от наличия движущихс | шт | 458.61 | 365.06 | 4
ЗА4.ВА.047.029.004P.025A.004.5А.B.TDM | Автомат 4-пол. | Автомат 4-пол. ВА 47-29 4P 25A 4.5кА х-ка B TDM | IP20, 220/400В, корпус и детали аппарата выполнены из пластика, не поддерживающего горение. Диапазон раб.температур -40 +50С | шт | 506.94 | 435.54 | 3
АХХ.М.9.006.002.TDM | Прочая продукция | Прочая продукция Маркер наборный - символ "9" белый 6 мм2 (100 шт.) TDM | Маркер наборный. Упаковка 100шт. | компл | 183.77 | 157.89 | 10
ИКР.КМ41273.240195165.IP44.RAL7035 | Коробка распаечная | Коробка распаечная КМ41273 расп. для о/п 240х195х165мм, IP44 RAL7035 | Коробка распаечная для наружного монтажа. IP 44. Материал - полистирол. Цвет - серый. В комплекте 5 кабельных вводов. Рабочая температура: -25 - +40 градусов | шт | 305.16 | 258.1 | 4
ИБЗ.LEGRAND.034203 | Блок зажимов | Блок зажимов LEGRAND(6кв.мм 41А) 034203 | Клеммник проходной "Nylbloc". Макс. сечение: 6 кв.мм. Ном. сечение: 6 кв.мм. Отверстие: d=3,5мм. Макс. ток: 41А. Размеры: 107х18х14.4мм. Цвет: синий. | шт | 186.7 | 172.34 | 10
ЗАК.DEK.РН302.230В | Комплектующие для автомата | Комплектующие для автомата DEKraft РН302-230В (21514DEK) | Расцепитель независимый 230В для ВА-302 DEKraft | шт | 327.14 | 266.56 | 2
ВВС.Э.KC10.002.К | Выкл. освет.,скр.пров. | Выкл. освет.,скр.пров. Этюд KC10-002K с индик. (выкл.- кнопка) Кремовый | Однополюсный выключатель-кнопка с индикатором. 10 A-250V~2300W max. IP20. Цвет кремовый. | шт | 175.39 | 127.56 | 10
ЗД0.АВДТ.063.C25.030А.TDM | Автомат дифференц. | Автомат дифференц. АВДТ 63 C25 30мА TDM | Авт. выкл. дифференц. тока. Номин ток=25А, номин. откл. дифф.ток=30мА. | шт | 671.02 | 584.75 | 6
МЗХ.DEK.З.ЗН101.006.050А.PEN.001.0102 | Зажим | Зажим DEKraft ЗН101-6-50А-PEN 1-10мм2 (32413DEK) | Зажим наборный заземляющий 50A 6мм2 желто-зеленый сечение подключаемых проводов 1-10 мм2 | шт | 52.9 | 43.1 | 40
ЗПХ.ПМ12.010150.036.В.001.НЭ | Пускатель | Пускатель ПМ12-010150 36 В 1з НЭ | IP20;габ.разм.56х40х73;нереверсивный;без реле;3 полюса; крепление на дин-рейку, монтажную плату; напряж.кат. 36В. | шт | 304.56 | 271.93 | 5
РШТ.ЩУРВ.003.048.З.О | Шкаф пустой встраиваемый | Шкаф пустой встраиваемый ЩУРВ-3-48 с Замком+Окно | Габариты 550х610х165мм.Исполнение встраиваемое,IP30.Щит на48 модулей(1мод.=18мм) для трехфазного учёта.Дверка с окном.Корпус из металла толщиной 1мм, покрытие порошковое (RAL-7035). Ввод снизу и сверху. Комплектуется DIN-рейкой. | шт | 3336.94 | 2822.29 | 2
ЗК3.ABB.B7.030.010.220V.AC | Контактор 3-пол. | Контактор 3-пол. ABB B7-30-10/220V AC | Трехполюсный нереверсивный мини - контактор на 11А(5,5кВт), без реле. Доп. контакты 1н.о., катушка 220В 50/60Гц, установка на DIN-рейку | шт | 1429.02 | 1217.31 | 2
ИБЗ.AB1BB24035 | Блок зажимов | Блок зажимов AB1BB24035 (240 кв.мм) | Клемма с винтовым присоединением для подключения кабелей сечением 240 кв.мм, болт М12, размер шины 8х26мм,крепится на DIN-рейку | шт | 806.15 | 705.38 | 2
ЗД1.LEGRAND.007888 | Автомат дифференц. 1-пол. | Автомат дифференц. 1-пол. LEGRAND DX (1P+N 25A 30мА) 411004 | Кривая типа "С"-нейтраль справа.Отключающая способность 6000А. Кол.модулей по 17,5мм: 2. | шт | 2324.54 | 2145.73 | 2
ПАХ.Э47.400.005А.001.005.07272 | Амперметр | Амперметр Э47 400/5А кл. точн. 1,5 72х72мм | Амперметр. Размер передней панели 72х72мм. Корпус из самозатухающего пластика. Защитная прозрачная крышка на внение присоединит. клеммы обеспечивает электробезопасность. | шт | 983.52 | 831.83 | 3
ЗПХ.ПМ.12010230.220.010А.003 | Пускатель | Пускатель ПМ 12010230/220 10А 3з | IP54, габарит. размеры: 178х104х126мм, установочные размеры:100+-0.5х37+-0.3мм, масса=1.1кг, нереверсивный,в корпусе, с реле,кнопки "Пуск"+"Реле"+сигнальная лампа, 3з доп. контат. | шт | 1518.49 | 1343.28 | 2
ИПС.WAGO.273.503 | Принадлежн.; клеммы и полюса | Принадлежн. WAGO 273-503 (строит. клемма) | Для присоед. и ответвления 1-жильных проводников из меди и алюм. или многожильного мед. провода с наконеч. в эл.цепях перемен. тока с частотой 50Гц, напряж. до 380В. Прим-ся в распред. коробках (3х4мм2 с пастой) (упак.50шт.) | шт | 22.76 | 20.48 | 2
ЗУЗ.ПЗР2.003.003.200А.010М | УЗО | УЗО ПЗР2-3-3-200А 10 | Устройство защитного отключения, ном. напр. 380В+10%, 50Гц+0,2%, Мощн. 100,0~кВт, ток сраб-я-200А+2%, ном. откл. дифф. ток-2000мА, потр. мощн. не более 80Вт., устанавл-ся на DIN-рейку 35мм в распр. щите, в металл. шкафу ЩРН-М на столбе, (IP54), Масса | шт | 33345 | 30068.02 | 2
ЗЧ3.ATV320U04N4B | Преобр.частоты 3-ф | Преобр.частоты 3-ф ATV320U04N4B (0.37kW 380-500V 50/60Гц) | Ном. мощность двигателя - 0.37кВт, встроенный фильтр ЭМС, навигационная клавиша на передней панели, книжное исполнение | шт | 10325.54 | 9134.13 | 2
РЯУ.Я5411.3574 | Ящик; управления | Ящик Я5411 3574 | для управл.эл-двигателями, однофидерный, реверсивный, с авт.выкл., кнопками, лампами, переключателем, ном.ток 32А, ном.ток автоматич. выключателя 40А, ном.напряж. силовой цепи ~380В, цепи управления ~220В, габаритн.разм. 600х400х250мм | шт | 16559.66 | 15455.68 | 2
ТКХ.002КТП.ТВ.400.006 | Компл.трансф.подстанции | Компл.трансф.подстанции 2КТП-ТВ-400/6 | Габаритные размеры: выс. 3200мм, шир. 2180мм, длина 7640мм. Предназначен для приема, передачи, преобразования и распределения электрической энергии.(без РВО и без РЛНД) | шт | 705699 | 691820.04 | 2
ЗА3.OD.ВМ63.003K63.УХЛ3 | Автомат 3-пол. | Автомат 3-пол. OptiDin ВМ63-3K63-УХЛ3 | Модульный авт. выкл. на DIN-рейку. Режим эксплуатации продолжительный. Ном. ток-63А. Ном. напр.400В, частота 50Гц. Хар-ка откл.- К. Коммутац. износост.-1500циклов. IP20. От -60 до +40. Габ: 84х54х71,5мм. Масса - 0.375кг. | шт | 2681.1 | 2477.99 | 2
ЗА2.DEK.ВА103.001N.016А.C.004.5А | Автомат 2-пол. | Автомат 2-пол. DEKraft ВА103-1N-016А-C 4.5кА (12182DEK) | Авт. выкл.1+N 16А х-ка C ВА-103 4,5кА DEKraft | шт | 184.25 | 150.13 | 12
ЗА2.OD.ВМ63.002Z13.УХЛ3 | Автомат 2-пол. | Автомат 2-пол. OptiDin ВМ63-2Z13-УХЛ3 | Модульный авт. выкл. на DIN-рейку. Режим эксплуатации продолжительный. Ном. ток-13А. Ном. напр.230В, частота 50Гц. Хар-ка откл.- Z. Коммутац. износост.-1500циклов. IP20. От -60 до +40. Габ: 84х36х71,5мм. Масса - 0.250кг. | шт | 1052.16 | 972.45 | 2
РШН.ЩУРН.001.012.TDM | Шкаф пустой навесной | Шкаф пустой навесной ЩУРН-1/12 (395х310х165) TDM | Щит учётно-распределительный. Исполнение навесное. Покрытие корпуса # текстурированный полиэстеровый порошок. Цвет корпуса RAL 7035 | шт | 1139.4 | 1014.65 | 2
ММХ.ДКС.25334.Х.PL6.006.009.0780 | Хомут | Хомут ДКС 25334 PL6.6 черный 9.0х780 | Хомут P6.6 стандартный, черный, 9.0х780 Уп=100шт. | шт | 30.46 | 24.11 | 50
ЭВВ.DP201.A2122HST.220В | Вентилятор | Вентилятор DP201AT/A2122HST (120х120х25мм) 220В | Вентилятор, 230В, 0.10А, 19Вт, 108.8м3/час. 43дБ, 330г. | шт | 556.45 | 507.89 | 5
ВПХ.DEK.ПЕ22.AKS.003.BLK | Переключатель | Переключатель DEKraft ПЕ22-AKS-3-BLK (25054DEK) | Перекл. на 3 фикс. полож. I-O-II с ключом 1НО+1НЗ | шт | 261.3 | 212.91 | 10
ОС3.С.СНИ3.007.005.ВА.ИЭК | Стабилизатор напряжения | Стабилизатор напряжения СНИ3-7,5 кВА (3-фаз) ИЭК | Мощность 3х2,5кВа, макс. входной ток 3х10А. Габаритные размеры: 32х35,5х76,8мм. Масса=43,5кг. Для поддержания стабильного трехфазного напряжения питания нагрузок быт. и пром. назначения. | шт | 30240.57 | 25576.6 | 2
ЗА3.DEK.ВА103.003P.006А.C.006А | Автомат 3-пол. | Автомат 3-пол. DEKraft ВА103-3P-006А-C 6кА (12086DEK) | Авт. выкл. 3Р 6А х-ка C ВА-103 6кА DEKraft | шт | 521.24 | 424.71 | 4
С9Р.SPB.006.012.004K.ЭРА.012В.4000K.960Л."Паутина".26386 | светильник; светодиод.; наклад | светильник SPB-6-12-4K (B) ЭРА 12Вт 4000K 960Лм "Паутина" 263х86 | Декоративный настенно-потолочный светодиодный светильник.Китай. Гарантия 1 год | шт | 452.44 | 395.47 | 5
КСХ.АВВГ.005.150.001.А | Кабель силовой | Кабель силовой АВВГ 5х 150 мс(N,РЕ)-1 Алюр | Алюминиевая токопроводящая жила. Рабочее напряжение ~660 и ~1000В. Длительно допустимая Т=80 градусов. Для передачи и распределения электрической энергии в стационарных условиях. | м | 728.41 | 655.57 | 100
КСХ.ВВГНГ.П.003.002.5.К | Кабель силовой | Кабель силовой ВВГНГ(А)-П 3х 2.5 Кабос | Для эксплуатации в стационар. состоянии при темп. окр. среды от -50 до +50С., в т. ч. для прокладки на откр. воздухе при защите от воздействия солнеч. радиации. Миним. радиус изгиба при прокладке должен быть не менее 7.5 диаметра кабеля. | м | 45.77 | 39.32 | 100
ЗАК.Р.OM.D.024DC.048AC.УХЛ3 | Комплектующие для автомата | Комплектующие для автомата Расцепитель независимый OptiMat D-24DC/48AC-УХЛ3 | Для дистанционного отключения выключателя OptiMat D всех типов. Цепь пост-го и перем-го тока частоты 50Гц. Диап. раб. напр. - 0,7-1,1Uc. Потр. мощн. - 30Вт. Реж. раб. кратковременный. Время откл-я - 40мс. | шт | 1637.66 | 1513.59 | 2
ТТТ.Т.000.66.М.020.005.000.5S | Трансформатор тока | Трансформатор тока Т-0.66-М (пласт.с крышкой) 20/5 кл/т 0.5S | Предназ. д/передачи сигнала измерит.приборам. | шт | 560.53 | 505.44 | 3
ТТМ.ТМГ.250.010.М | Трансформатор силовой | Трансформатор силовой ТМГ- 250/10 Минск | схемы и группы соединения обмоток звезда-звезда(Y/Yн-0), треугольник-звезда-11(Д/Yн-11), потери холостого хода 650Вт, потери короткого замыкания 3700Вт (Y/Yн-0), 4200Вт (Д/Yн-11), напряжение короткого замыкания 4.5%, ток холостого хода 1.5%, 1220х840 | шт | 222887.25 | 217061.65 | 2
КСХ.ВВГНГ.LS.005.004.ККЗ | Кабель силовой | Кабель силовой ВВГНГ(А) - LS 5х 4 ККЗ | Бухта 100м. LS-низкое дымо- и газовыд-е. Рабочее ~U=660В. Мед. жила. Материал изоляции и оболочки-ПВХ, пониженной жароопасности. Использ. для передачи и распределения эл.энергии в стационарных условиях (в т.ч. для АЭС). | м | 153.56 | 130.81 | 100
АКК.ДКС.76122BL.Д.002 | Короб, комплектующие | Короб, комплектующие ДКС 76122BL Двухпол. выключатель с подсветкой, белый, 2мод. | Двухполюсный выключатель с подсветкой, белый, 2мод. Уп=10шт. | шт | 609.44 | 482.31 | 5
С9Л.ЭРА.LED.B35.007.827.E14 | Лампа светодиодная (LED) | Лампа светодиодная (LED) ЭРА LED smd B35-7w-827-E14 (6/60/2400) | форма лампы свеча | шт | 63.38 | 57.53 | 12
ПАХ.Э47.600.005А.001.005.07272 | Амперметр | Амперметр Э47 600/5А кл. точн. 1,5 72х72мм | Амперметр. Размер передней панели 72х72мм. Корпус из самозатухающего пластика. Защитная прозрачная крышка на внение присоединит. клеммы обеспечивает электробезопасность. | шт | 983.52 | 831.83 | 3
С3С.НСП.020.500.141 | Светильник накал.; подвесной | Светильник накал. НСП 20-500-121 | IP23. КПД не менее 67%, Диффуз.алюминиевый отражатель. Габаритные размеры: D=435мм, H=480мм, масса не более 8.5кг. плаф.мет. | шт | 2241.18 | 2033.69 | 3
ЗА1.A9.A9F78120.C60N.001P.020А.B | Автомат 1-пол. | Автомат 1-пол. Acti9 A9F78120 C60N 1P 20А B | Автомат.выкл 1-пол. серии Acti9 Замена серии Multi9 24052 | шт | 389.19 | 322.88 | 5
ЗА3.ABB.S803C.C40 | Автомат 3-пол. | Автомат 3-пол. ABB S803C C40 | Автом.выключат.3 полюс. 40А характеристика С Icn=15кА, Icu=25кА | шт | 8414.44 | 7292.51 | 2
РПР.ЩО70.001.023 | панель; распр.; | панель ЩО70-1-23(25) | Рубильник РЕ-19 31160 1000А, автомат ВА55-41-344730-1000А, трансформатор тока ТТИ-60 1000/5А, амперметр Э8030 1000/5. Корпус 2200х800х600мм. IP20 со стороны двери. | шт | 107893.74 | 104624.23 | 2
ЗА1.ДЭК.ЭЛЬФ.101.140.040A.C | Автомат 1-пол. | Автомат 1-пол. ДЭК ЭЛЬФ-101-140 40A C | Для защиты низковольт. эл.сетей от длительных перегрузок и токов корот. замыкания, для операт. вкл., откл.Коммут. износост-ть циклов не менее 6000, Imax= 3000А. 2типа защиты: тепловая (вып. на биметал. пластине); динамическая (вып. на электромагнитно | шт | 41.76 | 35.79 | 2
ЗВХ.ПН.002.400.200 | Предохранитель | Предохранитель ПН-2 400/200 | Предназначены для защиты электрооборудования промышленных эл.сетей 3-х фазного переменного тока Uномин. до 1000В, частотов 50Гц и постоянного тока до 220В при перегрузках и КЗ. Масса 0,3 .. 0,97кг. | шт | 159.84 | 144.13 | 10
МТТ.ТУТ.050.020.С | трубка; термоусаживаемая; | трубка ТТУ 50/25 Синяя 25 м/упак ИЭК | П/э термоусаживаемая трубка, эл. прочность не менее 30кВ/мм, толщина стенки после усадки -1.5мм, усаживается с 2 до 1мм, цвет:синяя . Внутр. диаметр 50мм. 25м/рол | м | 155.45 | 114 | 15
ИРС.G.GSL000332 | Розетка; скрытой проводки | Розетка Glossa GSL000332 (USB розетка, алюминий) | USB розетка (алюминий ) | шт | 2524.77 | 1836.2 | 2
КСГ.КГ.003.095.035.А | Кабель силовой гибкий | Кабель силовой гибкий КГ 3х 95+35 Алюр | Кабель гибкий с медными изолированными скрученными жилами. Материал изоляции и оболочки - резина. Рабочее напряжение ~660В.Номин. наруж. диаметр=53.6мм, расчетная масса=4450кг/км. Допустимая Т=75 градусов. Для присоединения передвижных механизмов к | м | 1535.48 | 1381.93 | 2
КСХ.ВВГ.FRLS.002.006.000.66.А | Кабель силовой | Кабель силовой ВВГнг(А)-FRLS 2х 6 ок- 0.66 Алюр | Кабель силовой огнестойкийс мед. жилами, с изол.и оболоч из поливинилхлоридных композиций пониженной пожароопасности. | м | 119.15 | 105.82 | 100
АКК.ДКС.45021.В.001.002."VIVA" | Выключатель / Переключатель | Выключатель / Переключатель ДКС 45021 1-пол., 2 модуля "VIVA" | Выключатель DKC однополюсный, 2 модуля, цвет - белый Уп=30шт. | шт | 372.42 | 294.73 | 15
АКК.Т.К.К.П.10040 | Т-разветвитель (тройник) | Т-разветвитель (тройник) Т-угол для К.К. "Праймер" 100х40 | CKK-40D-T-100-040-K01 Для Т-образного соединения (ответвления) трех кабель каналов на плоскости | шт | 155.74 | 131.86 | 8
ЗА3.ИЭК.ВА.047.029.040A.B | Автомат 3-пол. | Автомат 3-пол. ИЭК ВА 47-29 40A B (3P) | IP40, 220/380В, на DIN-рейку 35мм, с электромагнитным и тепловым расцепителями, коммутац.способность 4.5кА, макс.сечение провода 25 кв.мм, срабатывание эл-магн.расцепителя 3-5 Iном, 75х54х80мм | шт | 323.34 | 273.47 | 4
АКП.L.30069.DLP.П.08020 | Короб; пластиковый | Короб Legrand 30069 DLP Плинтус 80х20 белый | DLP Плинтус 80х20 белый УП=32м | м | 596.6 | 550.71 | 5
ЗРК.F.9402.SMA | реле; комплектующие; | реле Finder 9402 SMA (розетка для реле) | розетка на DIN-рейку для реле типа 55.32, фиксатор в комплекте | шт | 218.01 | 200.06 | 10
С9Ф.ЭРА.SPO.002.036.004K | Светильник LED встраив./накладной | Светильник LED встраив./накладной ЭРА SPO-6-36-4K (4) призма (ЛПО/ЛВО 4х18) | Светильник накладной/встраиваемый, 595х595х27, призма, 3000Lm, с драйвером | шт | 595.4 | 540.44 | 8
ВВО.А2.010.006.001 | Выкл. освет.,откр.пров. | Выкл. освет.,откр.пров. А2 10/006/01 (2-кл.,беж) | Выключатель открытой проводки 2-клавишный. Бежевый | шт | 32.21 | 29.73 | 2
ЗА1.EZ9F34110 | Автомат 1-пол. | Автомат 1-пол. EZ9F34110(1P 10A C) | Серия "EASY 9", ном. напряжение 230В~ , ток отключения 4,5кА, кривая отключения : С (5-10 крат. Iном.). Количество модулей = 1. | шт | 143.73 | 109.16 | 12
АЛХ.Л.060.060 | Лоток | Лоток проволочный 60х60 ГЦ | Лоток проволочный. Высота 60мм. Ширина 60мм. Длина 3000мм. Вес 0,42кг/м. Материал оцинк.сталь. Цвет белый. Для прокладки кабеля. | м | 128.72 | 108.87 | 36
СЛЛ.OSRAM.L.036.010 | Лампа люминесцентная | Лампа люминесцентная OSRAM L036/10 (765) (дневн.) | Произ-во Германия. лампа дневного цвета (цветовая температура 6500К), характеристика цвеопередачи 2А (Ra 70-79), длина 1200мм, диаметр 26мм, цоколь G13, срок службы 7500ч. В коробке 25шт. | шт | 84.17 | 78.56 | 2
ММХ.Х.008.8.500.Н | Хомут | Хомут 8.8х500мм нейлон (100шт) | упаковка 100шт,морозоустойчивый, нейлон (-45С - +85С), размер: Длинна=500мм Ширина=8,8мм | шт | 7.36 | 6.22 | 200
АХХ.П.090.В.035.150 | Угол (поворот) | Угол (поворот) Поворот на 90 гр. Вертикальный внешний 35х150 | Аксессуар к мет. лотку.Поворот на 90 гр. вертикальный внешний 35х150. Для организации вертик. поворота каб. трассы на 90градусов. Материал: сталь горячего цинкования. Вес=0,42кг. P=150мм, L=203мм, H=35мм. Толщина металла=0.8мм. | шт | 227.76 | 167.02 | 3
ООХ.ОПС1.D.001P.TDM | Ограничитель перенапряжения | Ограничитель перенапряжения ОПС1-D 1P TDM | Разрядник ОПС1-D 1Р In=5kA Un=230B Im=10kA TDM | шт | 1029.36 | 897.01 | 2
ЗРП.CAE22F5 | реле; промежуточное; | реле CAE22F5(2НО+2НЗ КАТУШКА 110В 50ГЦ) | Промежуточное реле серии "E" (2н.о.+ 2 н.з.), номинальный ток 10А, мех.износостойкость - 10 млн. циклов, макс. частота коммутации - 1800/час. | шт | 465.05 | 403.04 | 4
ЗА3.DEK.ВА731.003P.0800А.F.H | Автомат 3-пол. | Автомат 3-пол. DEKraft ВА731-3P-0800А-F-H (21752DEK) | Воздушный авт. выкл. стационарный 3P 800А 80кА расц. H | шт | 98845.71 | 80540.95 | 2
ЗА3.C.NSX.630F.M.002.3.630 | Автомат 3-пол. | Автомат 3-пол. Compact NSX 630F Micrologic 2.3 (630A) (LV432876) | авт. выкл. на токи к.з. до 36кА при 380/415В, стационарный с передним присоединением, с электр. расцепителем Micrologic 2.3, (рег.тепл.тока 0,9- 1х Iном.) Io (установка по току) рег. от 250-630А. Iном.=630А. | шт | 81019.41 | 69016.53 | 2
ЗКХ.КМН.10960.009А.U.400В.АС3.IP54.TDM | Контактор | Контактор КМН-10960 9А в оболоч. Ue=400В/АС3 IP54 TDM | Применяемое эл.тепловое реле РТН-1314. Для дистанц. пуска непосредственным подключ. к сети и остановки трехфаз.асинхр. элдвигателей с короткозамкнут.ротором. | шт | 1193.57 | 1040.11 | 2
ИРХ.ABL.1172050.Р.SCHUKO.016A.002P.E.250V | Розетка | Розетка ABL 1172050 Роз.SCHUKO каб.угловая, 16A, 2P+E, 250V(синий) | ЗАКАЗ СОГЛАСОВЫВАТЬ С ОТВ.СНАБЖЕНЦЕМ. Розетка SCHUKO кабельная угловая, термопласт 16A, 2P+E, 250V, (синий) | шт | 653.14 | 609.6 | 3
ЗА4.DEK.ВА103.004P.050А.C.006А | Автомат 4-пол. | Автомат 4-пол. DEKraft ВА103-4P-050А-C 6кА (12111DEK) | Авт. выкл. 4Р 50А х-ка C ВА-103 6кА DEKraft | шт | 689.93 | 562.17 | 3
ЗК3.L.416262.К.CTX3.003P.150A.0022.048V.AC | Контактор 3-пол. | Контактор 3-пол. Legrand 416262 Конт.CTX3 3P 150A 2но2нз 48V AC | 3-полюсный промышленный контактор со встроенными вспомогательными контактами | шт | 17913.91 | 16535.92 | 2
СЛТ.ДРИЗ.400.002.С | Лампа металлогалогенная (ДРИ) | Лампа металлогалогенная (ДРИ) ДРИЗ 400-2 (6) Саранск | Напряжение сети: 220 В.380 В Световой поток:7500 лм. Тип цоколя: Е40 Диаметр D: 179 мм. Длина L290 мм. Срок службы: 9000 ч | шт | 1698.98 | 1555.58 | 2
ПС3.М.230.АRT.003.PQRSIGDN.230.400В.005А.000.005S.001.000 | Счётчик электроэнергии | Счётчик электроэнергии Счетчик э/энергии 3-фаз. 5 - 7,5А к.т.0.5S/1.0,1-4 тар., внутр. тар. RS-485, GSM "Меркурий" | Р-профиль потерь и мощности, журнал событий.Q-качество эл.эн. Цифр. интерф. связи:R-RS-485,I-ИКпорт,G-GSMмод.S-внутр-е питание интерф-са и GSMмод.D-возм-сть подключ-я внешн.резервн.питания.N-электрон-я пломба.ЖКэкр.Крепл.3винт.258х170х74мм.<1,5кг.-40 | шт | 16632.01 | 12320 | 1
ИРО.Р.РА.010.125Б.Б | Розетка; открытой проводки | Розетка Рондо RA10-125B-BI "WESSEN" | IP44. Номин. ток - 10А. РОЗЕТКА открытой установки одноместная без заземляющих контактов, с защитными шторками. Цвет белый. | шт | 106.08 | 77.15 | 10
ТТМ.ТМГФ.630.006.000.4.Y.Y.000.УХЛ1 | Трансформатор силовой | Трансформатор силовой ТМГФ(Л)-630/6-0.4 Y/Yн-0 УХЛ1 (Барнаул) | Левый.630кВа, ВН-6кВ, НН-400В, 50Гц; сх. и группа соед. обмоток звезда-звезда-н-0, потери КЗ-7600Вт, напр. КЗ-5,5%, потери хол-го хода-1050Вт, Габ. L-2455, В-1055, Н-1655мм. Уст.660х660мм. Полн. масса-2140кг. ПБВ #2х2,5%. | шт | 405117.6 | 381485.74 | 2
ХХХ.С.09038.036В | Прочая продукция | Прочая продукция Самоклеящаяся этикетка 90х38 мм, символ "36В" | Самоклеящаяся этикетка 90х38 мм, символ "36В" | шт | 8.47 | 7.16 | 42
КОХ.ПВ1.004.Ч | Провод уст.и освет. | Провод уст.и освет. ПВ1(ПуВ) 4 Черный Дмитров | Бухта 300м. наружний диаметр 4.4мм, вес 45.0кг/км . Uном. ~450В/-1000В, класс жилы 1, количество и диаметр проволок в жиле 1х2.24мм, толщина изоляции 0.8мм, Допустимый длительный ток - 41А. Стоек к воздействию: темп.окруж.среды -50 +70С, мех.ударов | м | 24.52 | 20.89 | 100
ЗАК.DEK.РП304 | Комплектующие для автомата | Комплектующие для автомата DEKraft РП304 (21533DEK) | Ручка на дверь шкафа для ВА-304 DEKraft | шт | 1135.67 | 925.36 | 2
ЗВХ.DEK.ПЦ.102.С14.020А | Предохранитель | Предохранитель DEKraft ПЦ-102-С14-20А (21377DEK) | Предохранитель цилиндрич. 20A 14x51 ПЦ-102 DEKraft | шт | 28.35 | 23.1 | 50
ЗПХ.ПМ.12025120.380.025А.003 | Пускатель | Пускатель ПМ 12025120/380 25А 3з | IP54,масса=1.4кг, габаритные размеры: 230х132х140мм, установочные размеры: 130+-0.2х75+-0.2мм, нереверсивный, закрытый, б/реле,3з. "Пуск"+"Стоп" | шт | 1449.35 | 1282.12 | 2
АША.АД31.004.040 | Шина алюминиевая; | Шина алюминиевая АД31 4х40мм | Плотность алюм.=2.71г/куб.см., вес 1 п/метра ~ 0.43 кг, длительно допустимая токовая нагрузка 480А Длина хлыста 4м. | кг | 256.06 | 223.69 | 3.44
РШТ.ABB.UK540S | Шкаф пустой встраиваемый | Шкаф пустой встраиваемый ABB UK548N3 (4ряда х12мод.) | Шкаф для утопленного монтажа, станд.металл.дверь, склеммными блоками N/PE, размер ниши (ВхШхГ) 710х350х95мм. Ном.ток=63А, степень защиты IP30 | шт | 5310.01 | 4523.34 | 2
ТТХ.ОСМ1.000.16.380.014.014 | Трансформатор | Трансформатор ОСМ1-0.16 380/14/14 | IP00, 105х90х107мм, 2.7кг | шт | 1714.5 | 1546.01 | 2
ЗК3.LC1D18B7 | Контактор 3-пол. | Контактор 3-пол. LC1D18B7 (18А, 24В, 50/60Гц, 1нр) | трехполюсный, нереверсивный контактор (пускатель) на 18А, без реле, дополнительный контакт 1нр+1нз, катушка 24В 50/60Гц, установка на DIN-рейку | шт | 2980.92 | 2539.3 | 3
КСХ.ВВГ.001.050.Ж.З | Кабель силовой | Кабель силовой ВВГ 1х 50 Желто-Зеленый Алюр | Номин. наруж. диаметр=13,5мм. Расчетная масса = 550кг/км. Изоляция (желто-зеленая) и оболочка кабеля из поливинилхлоридного пластиката. Медная токопроводящая жила. Рабочее напряжение ~660В. Длительно допустимая Т=70 градусов. Для передачи и распредел | м | 311.65 | 275.69 | 100
ДЭХ.АИР.063B4.380В.000.037В.1500.1081.DRIVE.ИЭК | Электродвигатель | Электродвигатель АИР 63B4 380В 0,37кВт 1500об/мин 1081 DRIVE ИЭК | IP55, на лапах, высота оси вращения 63мм, длина сердечника B | шт | 3495.91 | 2563.67 | 2
АХХ.ДКС.36023.У.CPO.090.090.15080 | Угол (поворот) | Угол (поворот) ДКС 36023 CPO 90 горизонтальный 150х80 | Аксессуар для лотков ДКС. Угол CPO 90 горизонтальный 90° 150х80 уп=1шт. | шт | 720.33 | 570.06 | 3
ИРО.M.IP44.Р.001.О.П.18306 | Розетка; открытой проводки | Розетка Makel наклад. IP44 (бел.) Роз. 1 мест. О/П (IP20) 18306 | Розетка 1мест., открытой проводки. Белая. IP44. 250V. | шт | 134.28 | 117.65 | 5
КСХ.ВВГ.FRLS.003.001.5.РЭК | Кабель силовой | Кабель силовой ВВГнг(А)-FRLS 3х 1.5 РЭК призман | Кабель силовой огнестойкийс мед. жилами, с изол.и оболоч из поливинилхлоридных композиций пониженной пожароопасности. | м | 97.9 | 83.4 | 150
АМС.004СТП.О.240 | Муфта соединительная | Муфта соединительная 4СТП-О-240 | Производитель ПЗЭМИ. Муфта 1кВ. на основе термоусаживаемых изделий с соединительными гильзами, закрепляемыми опрессовкой для 4-х-жильных кабелей с секторными однопроволочными и многопроволочными алюминиевыми жилами. Нулевая жила может быть как одинак | компл | 4403.18 | 3970.46 | 2
ИРХ.Р.ССИ.113.MAGNUM.016A.002Р.РЕ.220В.IP44.ИЭК | Розетка | Розетка ССИ-113 серии MAGNUM 16A 2Р+РЕ 220В IP44 ИЭК | Розетка стационарная. Предназнач. для эксплуатации как внутри помещений, так и на открытом воздухе при темперетуре окруж.среды от -25 до +40С. Степень защиты IP44 | шт | 217.52 | 183.97 | 10
С2О.ARS.S.004.036 | Светильник люмин.; потолочный | Светильник люмин. ARS/S 436/600/ 1041000470 | накладной светильник с алюминиевым зеркальным отражателем Размеры: А=615мм, В=1225мм, С=80мм, Масса=8,7кг, КПД=60%. Область применения: торговые залы, офисы, раб.кабинеты | шт | 4414.55 | 3842.29 | 2
КУГ.КРШУ.012.001 | Кабель управления гибкий | Кабель управления гибкий КРШУ 12х 1 Кольчугино | Рабочее U: ~ до 380В или до 500В постоянного тока. Номинальный наружный диаметр 19.9мм, масса=480кг/км. Медная жила. Изоляция и оболочка-резина повышенной озоностойкости и морозостойкости. Допустимая T=65 градусов. Используется для соединения электр | м | 226.52 | 204.26 | 100
СДХ.001И400ДРЛ44Н.001.УХЛ2.220В | Дроссель | Дроссель 1И400ДРЛ44Н-003 УХЛ2 220В | Масса=3,7кг, Габаритные размеры: 140х93х96мм, рабочий ток 3.25А, пусковой ток не более 7,15А, потери мощности не более 21Вт, к-т мощности не менее 0.58, макс.нормируемая температура обмотки в раб. режиме 130С, перегрев обмотки 75С. | шт | 768.74 | 698.56 | 3
ЗА3.ВА.5541.630А | Автомат 3-пол. | Автомат 3-пол. ВА-5541-341810 630А стац.ручн.привод (Контактор) | ПРИ СОГЛАСОВАНОМ С ОС.ЗАВЫШЕНИИ ЦЕНЫ НА 5% ПОСТАВКА 2 НЕД. Стационарный ручной привод. Габариты: ширина 225мм, высота 360мм, глубина 160мм. Износостойкость 10000 циклов ВО, под нагрузкой 2000циклов ВО. С независимым расцепителем и свободными контакта | шт | 59958.93 | 54066.47 | 2
АХХ.ДКС.CM090610.В.М610 | Прочая продукция | Прочая продукция ДКС CM090610 Винт с полуцилиндр. головкой М6х10 | Винт с полуцилиндр. головкой М6х10 уп=200шт. | шт | 2.94 | 2.2 | 400
ВВС.ABB.C.Т.002.П | Выкл. освет.,скр.пров. | Выкл. освет.,скр.пров. ABB Cosmo титаниум выключатель 2 кл. с подсв. | Серия Cosmo механизм 2-х клавишный, цвет титаниум 16А с подсветкой | шт | 188.82 | 174.3 | 12
СЛК.NE.R.009W.833.E14 | Лампа люминесц.компактная | Лампа люминесц.компактная NE R-super mini 9W 833 E14 (7/3320) | Комп.люм.энергосберег.лампа.Тип лампы - рефлектор. Е14. Цвет температура 833-теплый белый.свет(адм. здания, рестораны, отели, супермаркеты, уч.завед-я, больницы, квартиры). кол-во в упаковке 50шт. | шт | 67.96 | 62.73 | 2
ВВ4.ABB.Р.OT63F4C | Выкл. нагрузки 4-пол. | Выкл. нагрузки 4-пол. ABB Реверсивный рубильник OT63F4C | до 63А 4-полюсный для установки на DIN-рейку или монтажную плату (без ручки) | шт | 6451.42 | 5973.54 | 2
РЩК.К.ВРУ.001.2000.0600.450.IP31.СИ.ЭЛ | щит; корпус; | щит Корпус ВРУ-1 2000х600х450 IP31 СИ-ЭЛ | Однодверный, без боковых панелей. В к-кт входят: замки - 2 шт., задняя стенка-1шт., монтажные панели (оц.) H=220мм-1шт., монтажные панели (оц.) H=160мм-2шт., швеллер перфорированный H=50мм (оц.)-2шт., уголок перф. монт. (оц.)-2шт. RAL 7035 | шт | 10280.53 | 9094.32 | 2
ИРС.M."Румба".ТФ.Б | Розетка; скрытой проводки | Розетка Mekasan "Румба" ТФ Бел.(под штекер) | производство Турция. Под штекер. СНЯТ С ПРОИЗВОДСТВА! | шт | 52.65 | 48.6 | 2
МТГ.ДКС.71720.Т.ПНД.020 | Трубка гофрированная | Трубка гофрированная ДКС 71720 Труба ПНД легкая с протяжкой 20мм, черн. | Труба ПНД гибкая гофр. д.20мм, лёгкая с протяжкой, 100м, цвет чёрный | м | 17.09 | 13.52 | 200
ВХХ.ABB.П.OXS6X180 | Прочая продукция | Прочая продукция ABB Переходник OXS6X180 | 180мм для ручек управления рубильниками типа ОТ16..125F | шт | 223.1 | 206.57 | 5
ЗА3.ABB.SH203L.C.010A | Автомат 3-пол. | Автомат 3-пол. ABB SH203L C 10A | Производство Германия. Аналог серии "ДОМОВОЙ", ном. напряжение 230/240В,~ ток откл. 4.5кА, кривая отключения: С (5-10 крат. Iном.) | шт | 608.88 | 518.68 | 5
ТКХ.КМТП1.ВВ.040.006.000.4.УХЛ.001.Т.Б.РЛНД | Компл.трансф.подстанции | Компл.трансф.подстанции КМТП1-ВВ-40/6/0.4 УХЛ-1 Тупик.(Барнаул) Без РЛНД | Без тр-ра. Мачтового типа, ввод - воздух-воздух((на одной опоре - СВ-110).Сторона ВН: комплект РВО, комплект предохранителей ПКТ. Сторона НН: на вводе РУНН - рубильник РБ на 250А, счетчик ЦЭ6803. На отходящих линиях ВА57-35: 1 на 31.5А; 1 на 40А. Фи | шт | 83782.36 | 77386.76 | 2
АОС.С.800 | Настенное крепление для кабель-кнала | Настенное крепление для кабель-кнала оборуд.д/прокл.каб. С-800 (выс.800мм) | предназначена для установки полок К160 - К450, крепятся к строительным конструкциям сваркой или пристрелкой с применением скоб К1157, длина 800мм | шт | 160.92 | 137.93 | 2
ИСП.PKY32F734.003P+E.032А | Разъем штепсельный | Разъем штепсельный PKY32F734 3P+E 32А (IP67, угл. роз. д/скр.пров., быстр. соед.) | Розетка для скрытой проводки. Угловая розетка IP67,380-415В, Размеры: 90х100мм. Быстрозажимное соединение корпус из самозатухающ. инженерного полимера. сечение провода 2.5-10кв.мм. | шт | 844.3 | 700.46 | 2
ЗПХ.ПМ.12010600.036.006.3А | Пускатель | Пускатель ПМ 12010600/36 6.3А 4з+2р | IP00, масса=0.72кг, габаритные размеры: 103х87х104мм, реверсивный, откр.,с реле,1з | шт | 1390.04 | 1229.65 | 2
СЛК.NE.003U.020W.845.E27 | Лампа люминесц.компактная | Лампа люминесц.компактная NE 3U 20W 845 E27 (7/71) |  | шт | 1 | 1 | 1
РШН.ИЭК.КМП.002.007.IP55 | Шкаф пустой навесной | Шкаф пустой навесной ИЭК КМПн 2/7 (161х174х93мм) IP55 | IP55. Корпус пластиковый навесной для 7-ми мод.авт.выкл. Материал ударопрочный, антистатичный, самозатухающий АБС пластик. Раб. температура -20 +70С. Двойная установка дверцы (слева, справа). | шт | 626.16 | 528.99 | 2
ЗКХ.КТИ.7630.630А.400В.AC3 | Контактор | Контактор КТИ-7630 630А 400В/AC3 | IP00, 400В,50Гц, номин. нагрузка 335кВт,макс. кратковрем. нагрузка(t<=1C)=5040А, электр. износостойкость 0.4 млн.ком.циклов, мощность рассеяния при ном токе 48Вт/полюс, повтор.кратковрем. режим 120 циклов оперир-я в час. Для пуска и остановки трехфаз | шт | 41925.29 | 35459.2 | 2
ЗПХ.ПМ.12010510.220.010А.004.002 | Пускатель | Пускатель ПМ 12010510/220 10А 4з+2р | Масса=1.4кг, габаритные размеры: 188х137х122мм, установочные размеры: 100+-0.5х30+-0.2мм, реверсивный, закр., корп.IP54, дополнительные контакты:4з+2р | шт | 1594.85 | 1410.83 | 2
С9П.N.094.247.NGL.P1.038.004K | панель; светодиодная; | панель Navigator 94 247 NGL-P1-38-4K | Потолочный светодиодный светильник Энергоэффективный аналог ЛВО 4х18; пульсации светового потока <2%; Коэффициент цветопередачи Ra > 75 | шт | 1356.71 | 1227.5 | 2
ТТТ.ТПЛК.010.800.005 | Трансформатор тока | Трансформатор тока ТПЛК-10 800/5 | Масса=48кг, окруж. среда невзрывоопасная. Раб. полож-е - любое. Для передачи сигнала измерительной информации измерительным приборам и устройствам защиты и управления, в установках переменного тока частоты 50Гц с номин. напряжением 10кВ. | шт | 103397.44 | 94373.31 | 2
ХПО.П.0404 | Производство | Производство Полоса 40х4 | НЕ ДЛЯ ПРОДАЖИ!!! | кг | 50.79 | 45.51 | 2
ТТХ.ОСМ.000.4.380.005.022.110.024 | Трансформатор | Трансформатор ОСМ-0.4 380/5-22-110/24 | понижающий трансформатор общего назначения, габаритные размеры115х75х117мм, установочные размеры ,65х65 мм, вес 1.6кг | шт | 3119.47 | 2853.52 | 2
ЗРВ.ВС.033.002.006Ч.110В.050Г | реле; времени; | реле ВС-33-2 до 6Ч 110В 50Гц | электромеханическое, одноцепное, однокомандное, предназначено для коммутации цепей в устр-х автоматики с определенными предварительно установленными выдержками времени, ном. ток контактов 4А, размеры 50х75х133мм, вес 0.45кг | шт | 4546.42 | 4457.01 | 2
ИРХ.PCE.2132.006.016А.230V.002P+E | Розетка | Розетка PCE 2132-6 каб. 16А 230V 2P+E | IP67 силовой разъем "Twist" водонепроницаемый. Цвет корпуса голубой. 230V 50/60Гц. 3 контакта. Сила тока 16А. | шт | 505.07 | 467.66 | 3
ВХХ.Р.OHR3.001 | Прочая продукция | Прочая продукция ABB Рукоятка OHRS3/1(красн., д/OT 16...80) | СНЯТА С ПРОИЗВОДСТВА!!! Рукоятка красного цвета для реверсивных рубильников серии OT 16...80 | шт | 136.35 | 104.88 | 1
ВВ4.DEK.ВН103.004P.100А | Выкл. нагрузки 4-пол. | Выкл. нагрузки 4-пол. DEKraft ВН103-4P-100А (17068DEK) | Выкл. нагр. 4Р 100А ВН-103 DEKraft, модульный на 35мм Din-рейку | шт | 691.35 | 563.32 | 3
СПХ.N.071.606.NLH.BL.E27.Е27 | Ламподержатель (патрон) | Ламподержатель (патрон) Navigator 71 606 NLH-BL-E27 карболитовый подвесной Е27 | Патрон электрический. Уп=50шт. | шт | 18.02 | 15.81 | 50
ЗВХ.ПН.002.630.315 | Предохранитель | Предохранитель ПН-2 630/315 | Предназначены для защиты электрооборудования промышленных эл.сетей 3-х фазного переменного тока Uномин. до 1000В, частотов 50Гц и постоянного тока до 220В при перегрузках и КЗ. Масса 0,3 .. 0,97кг. | шт | 367.2 | 331.11 | 4
ЗРТ.РТТ.141.017.0.023.0А | реле; тепловое; | реле РТТ-141 17.0- 23.0А | средняя уставка 20А, трехполюсное,для комплектации пускателя ПМА 3-ей величины, напряжение пер./пост. 660/440В, габаритные размеры 76х67х67.5мм, масса 0.2кг | шт | 419.32 | 370.94 | 3
ИКР.ТУСО.67025 | Коробка распаечная | Коробка распаечная ТУСО 67025 (D80х50мм) | Пластиковая круглая распаячная коробка открытой установки с крышкой, 4 ввода, цвет серый, IP55. Уп. 100шт | шт | 25.91 | 23.72 | 100
ЗПХ.ПМ.12160600.220.160А | Пускатель | Пускатель ПМ 12160600/220В 160А УХЛ4 В | Пускатель, реверс., с реле, без кнопок, IP00, до 660В 50 и 60Гц, 4з+4р, масса-9.8кг, габ. мм: гл.-172; ш-318; в-242. Для дистанционного пуска, остановки и реверсирования 3-х фазных асинхронных эл.двигателей с короткозамкнутым ротором. | шт | 17149.47 | 15170.68 | 2
АСМ.С.СМ.008.006.010 | Спираль монтажная | Спираль монтажная СМ-08-06 10м/упак | Для объед-я эл.кабелей в трассы, жгуты, разводки проводов.D=8мм, d=6мм, P=10.8мм. Диаметр обвязываемого жгута 6-60мм. | м | 12 | 10.15 | 30
НЗК.KLAUKE.П.K28.010.050 | Клещи | Клещи KLAUKE Пресс-клещи K28 10-50мм | Опресовка 10-50 кв.мм, фиксир.механизм, форма опресовки - трапеция. | шт | 23471.22 | 21538.91 | 2
АЛХ.Л.110.100.3000.000.007 | Лоток | Лоток перф. 100х100х3000 | Лоток перфорированный 100х100х3000 Лоток 3м. Цена за 1м. Упаковка 6м. | м | 321.46 | 271.88 | 30
ЗРИ.L.412408.016A.001НО.230В.АС | реле; импульсное; | реле Legrand 412408 16A 1НО 230В АС | Импульсное реле 16A 1НО 230В АС , 1 модуль | шт | 1597.59 | 1474.7 | 2
ЗУ4.LEGRAND.DX.411208 | УЗО 4-пол. | УЗО 4-пол. LEGRAND DX (4P 32A 300мА) 411208 | Дифференциальный автоматический выключатель класса AC (4 пол.) номинальное напряжение 400В~макс.ток откл.10кА. Кривая отключения "С". Кол-во модулей=4 | шт | 6336.74 | 5849.3 | 2
ВВМ.U2.002.18 | Выкл. комплектующие | Выкл. комплектующие MGU2.002.18 (рамка 1-о мест.,со съем. эл., белая) | Рамка 1 место, со съемным элементом. Цвет белый | шт | 67.45 | 58.3 | 20
ТТХ.ОСМ.000.063.220.005.012 | Трансформатор | Трансформатор ОСМ-0.063 220/5-12 | Масса=1.24кг, габаритные размеры: 85х70х90мм. | шт | 1042.5 | 943.66 | 2
ВТЭ.G.GSL000638 | термостат; электронный | термостат Glossa GSL000638 (термостат электр. с датч., перламутр) | Термостат электронный теплого пола с датчиком, 10А. Цвет перламутр | шт | 3920.52 | 2851.29 | 2
ЗЧ3.ATV950U22N4E | Преобр.частоты 3-ф | Преобр.частоты 3-ф ATV950U22N4E (2.2/1.5 кВт 380/480V 50/60 Гц) | Предназначен для упр-я 3-х фазными асинхронными, синхронными и специальными двигателями. С разъединителем Vario. Напряж. питания 380-480В, 50/60Гц, мощность двигателя 2.2 кВт в нормальном режиме, 1.5 кВт в тяжелом режиме, масса= 10.5 кг. Встроенный ф | шт | 44567.67 | 39425.25 | 2
ИСП.PKF32M435.003P+N+E.032А | Разъем штепсельный | Разъем штепсельный PKF32M435 3P+N+E 32А (IP44, каб. роз., винт. соед.) | Кабельная розетка IP44,380-415В. Винтовое соединение корпус из самозатухающ. инженерного полимера. Каб. ввод d кабеля 11.5-21мм, сечение провода 2.5-6кв.мм. | шт | 643.69 | 534.02 | 3
АХХ.М.МК3.010."4" | Маркировка кабельная | Маркировка кабельная Маркер МК3-10мм "4" | Маркер кабельный выполнен из эластич., негорючего поливинилхлорида. с отверстием для проводника. Для маркировки кабеля в распределительных счетах. Раб. температура -40 +85С. 180шт/ролл | компл | 66.98 | 49.12 | 5
ВПК.ПКП63.013.К.063А.003Р.400В.IP54.ИЭК | Переключатель; кулачковый | Переключатель ПКП63-13 /К 63А "откл-вкл" 3Р/400В IP54 ИЭК | Кол-во вводных линий (полюсов) 3P. Номин. напряж-е изоляции=660В | шт | 2449.14 | 2071.42 | 2
СЛК.EFH.003U.008W.865.E27 | Лампа люминесц.компактная | Лампа люминесц.компактная EFH 3U 8W (D)865 E27 (8/5) | Производство HITACHI. Комп.люм.энергосберег.лампа с интегрированным ПРА. Нарпр. 220- 240V. Е27., размеры:длина 113мм, d=41мм, световой поток=440лм. Цвет температура 865-дневной свет.Срок службы 6000ч. Горит непрерывно, благодаря электронному преобра | шт | 89.48 | 82.6 | 2
ЗА3.ВА.5543.1600А.В.Р | Автомат 3-пол. | Автомат 3-пол. ВА-5543-341850 1600А Выдв.Ручн.привод (Контактор) | ПРИ СОГЛАСОВАНОМ С ОС.ЗАВЫШЕНИИ ЦЕНЫ НА 5% ПОСТАВКА 2 НЕД. Выдвижной ручной привод. Габариты: ширина 425мм, высота 360мм, глубина 160мм. Износостойкость 6300 циклов ВО, под нагрузкой 1250циклов ВО. С независимым расцепителем и свободными контактами. | шт | 141982.5 | 128029.18 | 2
ВТЭ.V.774126 | термостат; электронный | термостат Valena (термостат, сл.кость) 774126 | Стандартный термостат для систем отопления или кондиционирования, диапазон регулир-я +10 ....+30град. | шт | 4759.56 | 4393.44 | 2
МТТ.ТУТ.005.002.005.КВТ | трубка; термоусаживаемая; | трубка ТУТнг-5/2,5 черная (КВТ) | Термоусаж.трубка с к-том усадки 2:1. Для изоляции и антикаррозийной защиты эл.соед-й, бандажирования кабелей и проводов. Не поддерживает горение.Обладает устойчивостью к ультрафиолетовому излучению.УП 100м | м | 7.72 | 6.69 | 100
ВВО.C2B3.003.003.Б | Выкл. освет.,откр.пров. | Выкл. освет.,откр.пров. C2B3-003 3кл. Беж. | Выключатель трехклавишный, 10А, 250В. | шт | 37.42 | 33.68 | 2
ИВХ.ABL.1418050.В.ПВХ.016A.002P.E.250V | Вилка | Вилка ABL 1418050 ПВХ с мультиз-ем 16A, 2P+E, 250V, (желтый) | ЗАКАЗ СОГЛАСОВЫВАТЬ С ОТВ.СНАБЖЕНЦЕМ. Вилка ПВХ с мультизаземлением 16A, 2P+E, 250V, (желтый) | шт | 129.84 | 121.18 | 10
ПТХ.M830 | Многофункциональный измерительный прибор (мультиметр) | Многофункциональный измерительный прибор (мультиметр) Мультиметр DT830В | напряжение пост. 0.1мВ-1000В, напряжение перем. 0.1-750В, ток пост. 0.2мА-20А, сопротивление 0.2-2МОм. Без инструкции применения на русском языку | шт | 325.5 | 300.21 | 5
СОИ.П.ГО.250.002.Е40.TDM | Прожектор ДРИ | Прожектор ДРИ металлогалогенный ГО-250-002-Е40 TDM | IP65, симметричный, источник света: лампа металлогалогенная, мощность источника света 250Вт. Цоколь Е40 | шт | 2615.25 | 2246.9 | 2
КСХ.ВВГ.LS.004.035.000.66.К | Кабель силовой | Кабель силовой ВВГнг(А)- LS 4х 35 мк(N)-0.66 Кабэкс | LS-низкое дымо- и газовыд-е. силовой кабель с медной токопроводящей жилой, изоляция и оболочка из ПВХ композиции пониженной пожароопасности | м | 911.4 | 820.26 | 100
МТТ.ТУТ.060.030.Ж.КВТ | трубка; термоусаживаемая; | трубка ТУТнг-60/30 желтая (КВТ) | Термоусаж.трубка с к-том усадки 2:1. Для изоляции и антикаррозийной защиты эл.соед-й, бандажирования кабелей и проводов. Форма поставки: рулон 10м. | м | 141.05 | 122.24 | 10
ЗЧ3.ATV320U07N4C | Преобр.частоты 3-ф | Преобр.частоты 3-ф ATV320U07N4C (0.75kW 380-500V 50/60Гц) | Ном. мощность двигателя - 0.75кВт, встроенный фильтр ЭМС, навигационная клавиша на передней панели, компактное(обычное) исполнение | шт | 10851.03 | 9598.99 | 2
С4П.РСП.005.125.001 | Светильник ДРЛ; подвесной | Светильник ДРЛ РСП 05-125-001 б/а | IP20, неуплотненный, конус,алюм.плаф.365х 415х 320, m=1.1 кг Монтаж на крюк или на трубу (по треб. заказчика +65руб.) | шт | 1497.12 | 1471.46 | 5
ТКХ.КМТП1.ВВ.250.006.000.4.УХЛ.001.Т.РЛНД | Компл.трансф.подстанции | Компл.трансф.подстанции КМТП1-ВВ-250/6/0.4 УХЛ-1 Тупик.(Барнаул) с РЛНД | Без тр-ра. Мачтового типа, ввод - воздух-воздух (на одной опоре - СВ-110)).Сторона ВН-РВО,ПКТ, РЛНДМ1-10/400; сторона НН-на вводеРУНН-РБ на 400А, ЦЭ6803 активной энергии. На 3-х отходящих линиях ВА 57-35 на 80А-1шт., на 100А-1шт, на 250А-1шт. Фидер | шт | 107201.23 | 99017.93 | 2
С2О.ЛПБ3016.030В.230В.T8.G13 | Светильник люмин.; потолочный | Светильник люмин. ЛПО3016 30Вт 230В T8/G13 | ЛПБ переименованы в ЛПО.Произ-во ИЭК. IP20. Масса=0,6кг, L=940мм. С люм.лампой Т8, цоколем G13, со шнуром питания. Корпус из ал.сплава, покрытый термост.краской, рассеиватель не предусмотрен; бесстартер. электрон. высокочастот. пускорегулир. аппарат. | шт | 490.22 | 359.49 | 5
АХХ.ДКС.37118.О.TD.Т.600.H100 | Прочая продукция | Прочая продукция ДКС 37118 Ответвитель TD Т-образный верт. осн.600 H100 | Аксессуар для лотков ДКС. Ответвитель TD Т-образный вертикальный осн.600 H100 уп=1шт. | шт | 4331.39 | 3427.82 | 2
ТКХ.БМКТП.063.010.Р | Компл.трансф.подстанции | Компл.трансф.подстанции БМКТП-63/10 с Разр.(без тр-ра.) | ПО ОПР.ЛИСТУ. СОГЛАСОВЫВАТЬ С ПРОИЗВОДСТВОМ!!! Состоит из: УВН (предохранители ПКТ, разрядники РВО), РУНН (рубильник ВР-32 на 100А, 3 силовых фидера(40А,40А,63А), фидер уличного освещения), 2190х 2445х5345мм, 935кг. Не требует доп. контура. | шт | 203007.25 | 195756.99 | 2
С9Л.BR.GU5.003.003W.30.WW | Лампа светодиодная (LED) | Лампа светодиодная (LED) BR-GU5,3-3W(30гр.) 12В WW | Briaton Лампа светодиодная 3W,GU5,3,угол рассеивания 30гр.,тёплый белый,26,7х21,5х24/серый | шт | 62.5 | 56.25 | 2
АКЧ.ДКС.01706.NEAV.04040.WO.У | Короб, внешний угол | Короб, внешний угол ДКС 01706 NEAV 40х40 WO изменяемый | ВНЕШНИЙ ИЗМЕНЯЕМЫЙ УГОЛ ДЛЯ СЕРИИ TA Уп=10шт. | шт | 435.5 | 344.65 | 10
РШМ.ЩМП.001.IP54 | Шкаф пустой с монтаж. панел. | Шкаф пустой с монтаж. панел. ЩМП-1 IP54 | IP54. Имеет полиэфирное покрытие, позвляющее использовать ящик на открытом воздухе.Ввод проводов осущ. снизу. Габаритные размеры: высота=395мм, ширина=310мм, глубина=220мм. Предназначены для сборки разнообразных электрощитов: силовых, управления, авт | шт | 2920.66 | 2470.21 | 2
ЗК4.ABB.B6.040.000.009A.230В.АС | Контактор 4-пол. | Контактор 4-пол. ABB B6-40-00 9A (400В AC3) катушка 230В АС | Миниконтактор, четырехполюсный, без допконтактов | шт | 1632.34 | 1414.69 | 2
ТКХ.КМТП4.ВВ.250.006.000.4.УХЛ.001.Т.РЛНД | Компл.трансф.подстанции | Компл.трансф.подстанции КМТП4-ВВ-250/6/0.4 УХЛ-1 Тупик.(Барнаул) с РЛНД | Без тр-ра. Мачтового типа, ввод - воздух-воздух (на 4-х стойках-ПТ-43).Сторона ВН-РВО,ПКТ, РЛНДМ1-10/400; сторона НН-на вводеРУНН-РБ на 250А, ЦЭ6803 активной энергии. На 3-х отходящих линиях ВА 57-35 на 80А-1шт., на 100А-1шт,на 250А-1шт. Фидер уличн | шт | 107201.23 | 99017.93 | 2
СЛК.OSRAM.DULUX.T.E.032W.840.PLUS.GX24Q | Лампа люминесц.компактная | Лампа люминесц.компактная OSRAM DULUX T/E 32W/840 PLUS GX24Q | GX24Q, в упаковке 10шт. | шт | 268.53 | 243.37 | 10
С9Р.ДПО.1401.LED.0061В.IP54 | Светильник настенный (на/в стену) | Светильник настенный (на/в стену) ДПО 1401 серый овал LED 6x1Вт IP54 | Ном.напряж-е 100-250В, кол-во светодиодов в матрице/мощность каждого 6шт/1Вт, цвет.температура 6500К, свет.поток не менее 370Лм, Номин.продолжительность горения, не менее 50000ч. Цвет серый. | шт | 567.37 | 391.29 | 1
ХХХ.С.04020.220В | Предупреждающая/инф. табличка | Предупреждающая/инф. табличка Самоклеящаяся этикетка 40х20 мм, символ "220В" | Самоклеящаяся этикетка: 40х20 мм, символ "220В" | шт | 2.17 | 1.84 | 100
ЗУ4.LEGRAND.DX.411187 | УЗО 4-пол. | УЗО 4-пол. LEGRAND DX (4P 20A 30мА) 411187 | Дифференциальный автоматический выключатель класса AC (4 пол.) номинальное напряжение 400В~макс.ток откл.10кА. Кривая отключения "С". Кол-во модулей=4 | шт | 5842.62 | 5393.19 | 2
ЗПХ.ПМЛ.6612.380.160А | Пускатель | Пускатель ПМЛ 6612/380 160А | 160А.660В, IP54. оболочка, 6р+6з, реверсивный, с реле , с электрич. и механич. блокировками, кнопка стоп, Масса 25,1кг, габариты: 500х400х220мм. Предназнач. для дистанц. пуска, остановки и реверсирования трехфазных асинхронных электродвигателей. | шт | 30958.29 | 27915.87 | 2
ЗА3.OD.ВМ63.003Z32.УХЛ3 | Автомат 3-пол. | Автомат 3-пол. OptiDin ВМ63-3Z32-УХЛ3 | Модульный авт. выкл. на DIN-рейку. Режим эксплуатации продолжительный. Ном. ток-32А. Ном. напр.400В, частота 50Гц. Хар-ка откл.- Z. Коммутац. износост.-1500циклов. IP20. От -60 до +40. Габ: 84х54х71,5мм. Масса - 0.375кг. | шт | 2000.74 | 1849.17 | 2
ВВС.MGU5.211.25ZD | Выкл. освет.,скр.пров. | Выкл. освет.,скр.пров. MGU5.211.25ZD (2-кл. выкл., бежевый) | Серия Unica. Выключатель 2-клавишный бежевый, 10А, 250В, IP20 (сх.5) | шт | 418.11 | 361.37 | 5
СЛК.L.R50.009W.827.E14 | Лампа люминесц.компактная | Лампа люминесц.компактная Linel R50 9W 827 E14 (7/2214) | Компакт. люм. энергосберег. лампа, предназнач. для внутр. и наружного освещ-я. Мощность 9W/ Цоколь Е14. Свет. поток 300лм. Длина 80мм. Диаметр 50мм. | шт | 115 | 106.15 | 2
ЗРП.РП.021.004.012В.050Г | реле; промежуточное; | реле РП-21 4-конт.,12В/50Гц | Присоединение внешних проводников пайкой. Диапазон температур от -40С до +55С, 4 перкл.конт.Мощность 3Вт, степень защиты механизм реле IP40; выводов IP00. | шт | 283.79 | 266.98 | 4
АЛХ.ДКС.SPL3530.Л.30050.L.3000 | Лоток | Лоток ДКС SPL3530 перфорированный 300х50 L 3000 | Лоток S3 перфорированный 300х50 L 3000 . Уп=24м | м | 318.6 | 252.14 | 36
ВВО.ВС20.001.001.ФС.IP54 | Выкл. освет.,откр.пров. | Выкл. освет.,откр.пров. ВС20-1-1-ФСр IP54 | Выкл. однокл.со световым индикатором для откр. установки серии "ФОРС".Цвет корпуса серый, цвет клавиш и крышек черный. IP54. Ном. ток 10А. | шт | 185.51 | 156.9 | 5
ЗУ4.DEK.УЗО03.004P.100А.100.006А | УЗО 4-пол. | УЗО 4-пол. DEKraft УЗО03-4P-100А-100 6кА (14090DEK) | УЗО 4P 100A 100мА AC УЗО-03 6кА DEKraft | шт | 1491.95 | 1215.66 | 2
СЛК.NE.FS.M.015W.833.E27 | Лампа люминесц.компактная | Лампа люминесц.компактная NE FS-Mini 15W 833 E27 (7/149) | Комп.люм.энергосберег.лампа.Тип лампы - спираль. Е27., размеры:107х65х48мм, d=9мм, световой поток=651лм. Цвет температура 833-теплый белый.свет(адм. здания, рестораны, отели, супермаркеты, уч.завед-я, больницы, квартиры). кол-во в упаковке 50шт. | шт | 89.62 | 82.73 | 2
ИКР.У.198П | Коробка распаечная | Коробка распаечная У-198 Пласт.с крыш.(100х45) |  | шт | 31.53 | 29.28 | 20
КСХ.ВВГ.П.А.002.001.5.ККЗ | Кабель силовой | Кабель силовой ВВГ-Пнг(А) 2х 1.5 ККЗ | Бухта 100м. Медная жила. Материал изоляции и оболочки-ПВХ, не распространяющий горение. Использ. для передачи и распределения эл.энергии в стационарных условиях (в т.ч. для АЭС). Допустимая T=80 град. | м | 24.03 | 20.47 | 200
САН.К.НПБ.064.П | Арматура свет.нак. | Арматура свет.нак. Корпус НПБ 64 Прямой | Произ-во "Старлайт" Клинцы. | шт | 24.24 | 22.81 | 20
АХХ.ДКС.36848.У.CD.045.045.600.050 | Прочая продукция | Прочая продукция ДКС 36848 Угол CD 45 вертикальный внеш. 600/50 | Аксессуар для лотков ДКС. Угол CD 45 вертикальный внешний 45° 600/50 уп=1шт. | шт | 1676.6 | 1326.84 | 2
ЗРП.ABB.Ц.CR.PLSX | реле; промежуточное; | реле ABB Цоколь CR-PLSх (логический) | Логическая розетка для реле CR-P | шт | 197.74 | 168.45 | 10
ЗПХ.ПМ.12010110.380.010А.001.002 | Пускатель | Пускатель ПМ 12010110/380 10А 1з+2р | IP54, габ. размеры: 178х104х122мм, уст. размеры: 100+-0.5х37х0.3мм, масса=1кг, нереверсивный, закрытый, без реле, без кнопок, 1з+2р дополн. конт. | шт | 847.91 | 750.07 | 2
ИКО.У.245 | Коробка; ответвительная | Коробка У-245 тросов. | Для ответвлений от магистральных линий к приемникам электроэнергии и подвешивания светильников массой до 5 кг при вып-и электропроводок напряж. до 380В на тросах. Размеры: 70х132х150мм. Масса не более 0.54кг. | шт | 341.6 | 309.97 | 4
АКП.К.01616.ECOLINE | Короб; пластиковый | Короб Кабель-канал 16х16 ECOLINE (84 м) | Облегченный короб по сравнению с серией Элекор: SKU 17, ударная прочность - 0.75 Дж, поверхность матовая, нет рифленого основания, морозостойкость минимальная. | м | 11.64 | 9.84 | 20
ЗРП.ABB.Ц.CR.PSS | реле; промежуточное; | реле ABB Цоколь CR-PSS (стандартный) | Стандартная розетка для реле CR-P | шт | 244.13 | 207.96 | 10
АХХ.К.VR300 | Прочая продукция | Прочая продукция Консоль потолочная VR300 | Консоль потолочная для крепления лотка к потолку или к стене.Длина большей полки 359мм. Длина 151мм. Ширина52мм. Высота 175мм. Вес 0,76кг. Несущая способность 50кг. | шт | 226.22 | 191.33 | 16
ЗА3.АЕ.2046М.040А.010О | Автомат 3-пол. | Автомат 3-пол. АЕ 2046М-100-00У3-Б 40А (Черкесск) | Упаковка 3шт. 3пол., с эл./магн. и теплов. расц, отс. 12in, без регулировкой ном. тока тепл. расц-й, 380В, коммутац. спос.Icu-6кА, 145х75х105(IP00), масса-0,93кг. | шт | 1257.78 | 1131.16 | 2
ИРХ.ABL.1096210.Р.006.016A.002P.E.250V | Розетка | Розетка ABL 1096210 Роз. настол. 6-х пост.с подвод.каб. 16A,2P+E,250V | ЗАКАЗ СОГЛАСОВЫВАТЬ С ОТВ.СНАБЖЕНЦЕМ. Розетка настольная 6-х постовая с подводящим кабелем 16A, 2P+E, 250V, (белый) | шт | 1225.88 | 1144.15 | 2
АХХ.ДКС.37303.П.GTO.H80 | Соединитель для кабельного лотка | Соединитель для кабельного лотка ДКС 37303 Пластина соединительная GTO H80 | Аксессуар для монтажа проволочных лотков ДКС. Пластина крепежная GTO H80 уп=100шт. | шт | 48.42 | 38.32 | 25
КОГ.ШВВП.003.000.75.Б.ККЗ | Провод уст.и освет.; гибкий | Провод уст.и освет. ШВВП 3х 0.75 Белый ККЗ | Бухта 200м.Номин. наруж. размер=3.14х5.1мм, расч. масса=26.5кг/км. Шнур гибкий с поливинилхлоридной изоляцией и медными паралельными жилами в поливинилхлоридной оболочке. Рабочее напряжение ~ до 380 В.Длительно допустимая Т=70 градусов. Предназначен | м | 18.9 | 16.1 | 200
ВВК.ВП.015К.021А.221.054.У2.008 | выключатель;концевой; | выключатель ВП 15К-21А-221-54 У2.8 (ЭТ) | толкатель с роликом, прямого действия, IP54, выключатель путевой (ЭТ) | шт | 308.1 | 272.55 | 4
КОГ.ПВС.005.001.5.К | Провод уст.и освет.; гибкий | Провод уст.и освет. ПВС 5х 1.5 Конкорд | Провод гибкий с поливинилхлоридной изоляцией и медными скрученными жилами в поливинилхлоридной оболочке. Макс. наруж. разм. 11,6мм Рабочее напряжение ~ до 380 В.Длительно допустимая Т=70 градусов. Предназначен для присоединения приборов для жилых и а | м | 56.32 | 49.82 | 100
ЗА3.ВА51.039.340010.500А.5000.690AC.УХЛ3.КЭАЗ | Автомат 3-пол. | Автомат 3-пол. ВА51-39-340010-500А-5000-690AC-УХЛ3-КЭАЗ | Стациональный. Для нечастых вкл./откл. Ручной привод. Защита от к.з. и токов перегрузки. Тепловой и электромагнитный расцепители. Ном напр. до 690В, 50;60Гц, уст. по току -5000А. переднее присоединение. IP20. Габ. Д-225 В-224 Г-154мм. 7.3кг | шт | 10099.34 | 9257.73 | 2
РШН.ЩУРН.003.012.TDM | Шкаф пустой навесной | Шкаф пустой навесной ЩУРН-3/12 (540х310х165) TDM | Щит учётно-распределительный. Исполнение навесное. Покрытие корпуса # текстурированный полиэстеровый порошок. Цвет корпуса RAL 7035 | шт | 1386.9 | 1235.05 | 2
РКХ.КСО.393.014.010В.630А.У3 | камера; | камера КСО-393 сх.14 10кВ 630А У3 | Камера сборная одностороннего обслуживания для РУ. РВЗ 3исп., габ. HxBxL: 1900х800х(800)940мм, масса-180кг. | шт | 45312 | 43184.46 | 2
ЗВХ.П.ППНИ.033.0000.050А.ИЭК | Предохранитель | Предохранитель Плавкая вставка предохранителя ППНИ-33, габарит 0, 50А ИЭК | Номинальный ток - 50 А. Группа - gG. IP 00. Рабочая температура: -45 - +60 град. | шт | 185.76 | 157.11 | 3
СДХ.001И400ДРИ71Н.001.В | Дроссель | Дроссель 1И400ДРИ71Н-001 УХЛ2 | Произ-во "СХТ" Кольчугин. ДОПОЛНИТЕЛЬНО ПРЕДЛАГАТЬ ИЗУ. УХЛ 2. 220В/50Гц., рабочий ток 3.3А, пусковой ток не более 6.6А, потери мощности не более 40Вт, к-т мощности не менее 0.53, габаритные размеры 135х90х84мм. Масса не более 3.6кг. Для обеспечения | шт | 1008.72 | 931.13 | 3
СЛН.ДШ.230.240.040 | Лампа накаливания | Лампа накаливания ДШ-230-240-40 Е27 | Произ-во "Калашниково". Номин.напряж-е сети=235В, мощность=40Вт, Габариты: В=75мм, А=46мм, средняя продолжительность горения=1000ч., тип цоколя Е27.Для общего и местного декоратив. осв-я быт. и обществ. пом. Прим-ся в люстрах, бра и др. осветит.устро | шт | 12.2 | 11 | 100
АХХ.ДКС.36009.Г.CPO.000.044.15050 | Прочая продукция | Прочая продукция ДКС 36009 Горизонт. изменяемый угол CPO 0-44град 150х50 | Аксессуар для лотков ДКС. Горизонтальный изменяемый угол CPO 0-44град 150х50 уп=1шт. | шт | 1024.04 | 810.42 | 2
ВПХ.V.ALLURE.АНТ.П.002.752919 | Переключатель | Переключатель Valena ALLURE АНТ Перекл 2кл с подсв 752919 | Valena ALLURE.Переключатель двухклавишный 10АХ 250В с подсветкой.С лицевой панелью.Антрацит | шт | 1182.38 | 1091.43 | 2
С2Б.ОБН.001.002.030.013.Ф | Светильник люмин.; настенный | Светильник люмин. ОБН 01-2х30-013 Фотон | IP20. УХЛ4, корп. сталь,защит. экран сталь, лампы бактерицидные Т8, G13 2x30, ЭПРА, комбинированный | шт | 803.03 | 698.6 | 5
САС.AD22DS.022.З.024В | Арматура светосигнальная | Арматура светосигнальная AD22DS (LED) матрица d22мм Зеленый 24В | Произ-во ИЭК. Сигнальная матрица d22мм., 24В. Применяются, когда эл.установка уст-ся в помещениях с повыш. и особой опасностью. | шт | 95.74 | 80.97 | 15
ЗАК.ABB.Ш.001.012.BS9.001.012NA | Комплектующие для автомата | Комплектующие для автомата ABB Шинная разводка 1ф 12м BS9 1/12NA | До 60А на 12 модулей с нейтралью | шт | 325.47 | 286.9 | 10
С9П.PPL.600.040.6500K.3340L.IP40.004ШТ.КОР.J | панель; светодиодная; | панель PPL 600 -40w 6500K 3340Lm IP40 4ШТ/КОР (Б/драйвера 600m) Jazz | Светодиодная ультратонкая панель встраиваемая/подвесная серый корпус, 40W 6500K 3340Lm IP40, драйвер 600mA в комплект не входит . Уп=4шт | шт | 1515.25 | 1358.5 | 2
РШН.ЩРН.048.001.038.IP31 | Шкаф пустой навесной | Шкаф пустой навесной ЩРН-48-1 38 IP31 "LIGHT" | Корпус модульный распределительный. Габ. размеры: 525х300х109мм. Кол-во вводов: по 5 отверстий 028 (сверхуи снизу). Цвет RAL9010 | шт | 1710.31 | 1254.23 | 2
ААС.О.ОЗЗ.001.050Ф.ИЭК | Линейно-сцепная арматура | Линейно-сцепная арматура Оборудование для заземления и закороток ОЗЗ-1-50Ф ИЭК | ОЗЗ предназначено для защиты монтажника при проведении работ на линиях СИП-2 и СИП-4. Буквы "Ф" и "Э" в наименовании ОЗЗ соответствуют типу присоединяемых к ним изолированных адаптеров. Если соединение осуществляется через адаптер французского станда | шт | 45979.97 | 38888.5 | 2
СЛК.NE.A.M.015W.864.E27 | Лампа люминесц.компактная | Лампа люминесц.компактная NE A 15W 864 E27 (7/100) | Комп.люм.энергосберег.лампа.Тип лампы мини.Е27., размеры:130х59х60мм, d=10мм, световой поток=750лм. Цвет температура 864-днев.свет(выст. конферент-залы, уч.завед-я, больницы, квартиры). кол-во в упаковке 50шт. | шт | 163.32 | 145.42 | 2
ММХ.ДКС.25320.Х.PL6.006.004.8430 | Хомут | Хомут ДКС 25320 PL6.6 черный 4.8х430 | Хомут P6.6 стандартный, черный, 4.8х430 Уп=100шт. | шт | 6.32 | 5 | 200
ААС.PA.025.S.ВК | Фиксирующий зажим | Фиксирующий зажим PA 25 S(анкерный зажим) - ВК | Зажим анкерный клиновой для ответвлений | шт | 57.64 | 51.24 | 50
САС.Л.AL.022TE.022.З.230В.TDM | Арматура светосигнальная | Арматура светосигнальная Лампа AL-22TE сигнал. d22мм зеленый неон/230В цилиндр TDM | Произ-во TDM. Сигнальный индикатор. 230В | шт | 111.19 | 99.02 | 10
ИХХ.З.ЗНИ.0162.TDM | Прочая продукция | Прочая продукция Заглушка для ЗНИ-16мм2 серая TDM | Заглушка для ЗНИ | шт | 9.06 | 7.78 | 100
АЛХ.Л.085.400 | Лоток | Лоток проволочный 85х400 ГЦ | Лоток проволочный. Высота 85мм. Ширина 400мм. Длина 3000мм. Вес 2,74кг/м. Материал оцинк.сталь. Цвет белый. Для прокладки кабеля. | м | 521.46 | 441.04 | 12
ЗА1.OD.ВМ63.001L20.УХЛ3 | Автомат 1-пол. | Автомат 1-пол. OptiDin ВМ63-1L20-УХЛ3 | Модульный авт. выкл. на DIN-рейку. Режим эксплуатации продолжительный. Ном. ток-20А. Ном. напр.230/400В, частота 50Гц. Хар-ка откл.- L. Коммутац. износост.-1500циклов. IP20. От -60 до +40. Габ: 84х18х71,5мм. Масса - 0.125кг. | шт | 558.24 | 515.95 | 3
ЗВХ.NH.001.035А | Предохранитель | Предохранитель NH 1 35А | ном.напряжение 500В, ном.выключающая способность 120кА, серебреные контакты, с указателем срабатывания, габаритные размеры 135х40х49мм | шт | 395.07 | 387.3 | 4
КЭХ.ПЭТ.155.0120 | Провод обмот. | Провод обмот. ПЭТ-155 0120 | Провод эмалированный лаком на основе модифицированногог полиэфира. Температурный индекс 155 градусов по С; Тепловой удар 175С; Термопластичность 250С. Провод обладает высокой механической и электрической прочностью и предназначены для обмоток электри | кг | 1114.59 | 1011.4 | 20
КСГ.КГ.003.000.75 | Кабель силовой гибкий | Кабель силовой гибкий КГ 3х 0.75 Рыбинск | Dн=8,8 мм, Р=0,110 кг/м.Кабель гибкий с медными изолированными скрученными жилами. Рабочее напряжение ~660В. Допустимая Т=75 градусов. Для присоединения передвижных механизмов к электрическим сетям. Радиус изгиба не менее 8 диаметров. | м | 14.17 | 10.58 | 1
ААС.C.020 | Линейно-сцепная арматура | Линейно-сцепная арматура C 20 (скрепа) - ВК | Скрепа для крепления СИП. Уп=100шт | шт | 13.6 | 12.09 | 100
ЗА1.ВМ.063.001.013А.XD | Автомат 1-пол. | Автомат 1-пол. OptiDin ВМ63-1D13-УХЛ3 | Упаковка 12шт=12полюсов. Мод. авт. выкл., с э/м и тепловым расцепителем, для нечастых операт. ВО - до 30раз в сутки, на DIN-рейку 35мм одноп., номин. напр.230/400В 50Гц, ПКС-6кА. Износост.-10000циклов. IP20. От -60 до +40. Габ: 84х18х70мм. Масса - 0. | шт | 165.73 | 153.17 | 10
ТТХ.ОСМ1.001.220.005.022.220.042 | Трансформатор | Трансформатор ОСМ1-1 220/5-22-220/42 | IP00, 165х148х170мм, 13кг | шт | 5967 | 5380.59 | 2
ЗД4.A9.DPN.N.VIGI.A9D31732 | Автомат дифференц. 4-пол. | Автомат дифференц. 4-пол. Acti9 DPN N VIGI A9D31732 ( C32А, 30mA, АC) | Дифференциальный автоматический выключатель класса АС ( 3P+N.) номинальное напряжение 400В~. Максимальный ток отключения 6 кА. Кривая отключения "С". Количество модулей =5. | шт | 6271.94 | 5203.39 | 2
ВПК.004G25.012.PK | Переключатель; кулачковый | Переключатель 4G25-12-PK (в пласт.корпусе) | ВНИМАНИЕ! ПРИ ЗАКАЗЕ ОТ21 ШТУКИ ДЕЙСТВУЮТ СКИДКИ, ЦЕНУ УТОЧНЯТЬ У СНАБЖЕНЦА! 3-х полюсный 3-х позиционный (0-зв-тр) переключатель звезда-треугольник с нулевым положением, ном.ток 25А, ном.напряжение 660В, в пластиковом корпусе, крепление навесное, га | шт | 3695.63 | 3622.95 | 2
ТТТ.ТОЛ.010.300.005 | Трансформатор тока | Трансформатор тока ТОЛ-10 300/5 | Uном. 10кВ, опорный, с литой изоляцией, предназначен для установки в КРУ и камеры КСО, служит для передачи сигнала измерительным приборам и(или) устройствам защиты и управления,заменяет ТПЛ-10, ТВК-10, ТПК-10, ТЛМ-10, 260х224х180мм, 25кг | шт | 25890.85 | 23631.2 | 2
ВКХ.ABB.MP2.020W | Кнопка | Кнопка ABB MP2-20W белая кнопка | Кнопка MP2-20W белая (только корпус) без подсветки с фиксацией, кольцо из хромированного пластика | шт | 477.26 | 406.55 | 5
СОИ.ASD.URAN.3206.001400В | Прожектор ДРИ | Прожектор ДРИ ASD URAN-3206 1х400Вт черный | Прожектор металлогалогенный. IP65. Цвет черный. 410х500х150мм. | шт | 1750 | 1500 | 2
ИКР.КМ41245.190140120.IP44 | Коробка распаечная | Коробка распаечная КМ41245 для о/п 190х140х120мм IP44 (RAL7035, 10 гермовводов) | IP44. Полистирол. Раб. температура -25 +40С. Распаячная коробка для открытой установки с повышенной степенью защиты. | шт | 197.36 | 166.92 | 6
НАН.Н.НС.520.ИЭК | ножницы; | ножницы секторные НС-520 ИЭК | Ножницы для резки кабеля | шт | 6238.9 | 5276.68 | 2
МТГ.Т.ПВХ.016.ИЭК | Трубка гофрированная | Трубка гофрированная Труба гофр.ПВХ d 16 с зондом (100 м) ИЭК | Труба для прокладки ВНУТРИ зданий. Внутренний диаметр: 10,7мм. Цвет - серый. Материал: самозаьухающий ПВХ. IP55. Рабочая темпиратура: -5 - +60градусов. Упаковка 100м. | м | 5.71 | 4.19 | 150
ЗК3.L.416241.К.CTX3.003P.130A.0022.024V.DC | Контактор 3-пол. | Контактор 3-пол. Legrand 416241 Конт.CTX3 3P 130A 2но2нз 24V DC | 3-полюсный промышленный контактор со встроенными вспомогательными контактами | шт | 23288.09 | 21496.7 | 2
ЗАК.К.С.ВА57Ф31.УХЛ3.КЭАЗ | Комплектующие для автомата | Комплектующие для автомата Контакт совмещенный левый ВА57Ф31-УХЛ3-КЭАЗ | Дополнительные устройства Для ВА57Ф31 Род тока AC/DC | шт | 240.86 | 224.8 | 5
АМК.004ПКТ.001.150.240 | Муфта концевая | Муфта концевая 4ПКТп-1-150/240 (КВТ) | Предназначены для оконцевания 4-х жильных кабелей с пластмассовой изоляцией, с броней и без брони на напряжение до 1 кВ | компл | 668.84 | 589.57 | 5
ЗПХ.ПМ.12125100.380В.TDM | Пускатель | Пускатель ПМ 12125100 У3В 380В TDM | Для прим-я в схемах упр-я электроприводами на напр. 600В перем.тока с частотой 50 и 60Гц. Кол-во и вид контактов 4з+2р. | шт | 4179.61 | 3642.23 | 2
С9Р.ЭРА.SPP.002.018.004K.M. | светильник; светодиод.; наклад | светильник ЭРА SPP-2-18-4K-M IP65 600х76х66 18Вт 1600Лм 4000К матовый | Светодиод. св-к IP65 600х76х66 18Вт 1600Лм 4000К матовый. Гарантия 2года, Китай, аналог ЛСП 2х18 | шт | 558.9 | 478 | 10
АЛХ.ДКС.35335.Л.400100.L.2000 | Лоток | Лоток ДКС 35335 перфорированный 400х100 L 2000 | Лоток перфорированный 400х100 L 2000. Уп=4м | м | 1305.08 | 1032.83 | 4
ВВ3.ABB.OT160E03C | Выкл. нагрузки 3-пол. | Выкл. нагрузки 3-пол. ABB OT160E03C (3 пол. 160А) | Реверсивный рубильник OT160E03С 3х полюсный на 160A (ручка управления и переходник заказываются отдельно), установка на монт.плату. | шт | 14346.53 | 12221.12 | 2
ИБЗ.ИЭК.ЗНИ.035PEN.0352 | Блок зажимов | Блок зажимов ИЭК ЗНИ-35PEN 35мм2 (JXB-земля) | Зажим наборный. Уст-ся на DIN-рейку в распред. щите и служит для безопасного и компактного подкл-я защитного проводника сечением 16-35кв.мм. Выполнен из желт-зеленого полиамида. Номин. ток=125А. Габарит. размеры: L=58мм, H=60мм, W=17мм. | шт | 174.66 | 147.72 | 20
ЗК3.LC1E80F5 | Контактор 3-пол. | Контактор 3-пол. LC1E80F5 (1НО+1НЗ 80А 400В АС3, 110В 50Гц) | Пускатель для управления электродвиг-ми по категории применения АС-3 на ток 80А. Присоединение кабелем с наконечниками или без наконечников. Стандарт. мощность трехфазного двигателя 50/60Гц по категории АС-3 - 37кВт. | шт | 3218.79 | 2789.62 | 2
СЛК.L.FS.011W.842.E27 | Лампа люминесц.компактная | Лампа люминесц.компактная Linel FS slim 11W 842 E27 (7/2134) | Компакт. люм. энергосберег. лампа, предназнач. для внутр. и наружного освещ-я. Мощность 11W/ Цоколь Е27. Свет. поток 600лм. Длина 107мм. Диаметр 36мм. | шт | 82.3 | 75.97 | 2
ВВС.G.GSL000217 | Выкл. освет.,скр.пров. | Выкл. освет.,скр.пров. Glossa GSL000217 (нажим.кнопка, бежевый) с подсветкой | нажимная кнопка с подсветкой (бежевый ). сх.1а | шт | 163.33 | 118.79 | 10
ВПК.ПКП63.022.У.063А.002Р.400В.ИЭК | Переключатель; кулачковый | Переключатель ПКП63-22 /У 63А "1-2" 2Р/400В ИЭК | Кол-во вводных линий (полюсов) 2P. Номин. напряж-е изоляции=660В | шт | 1974.05 | 1447.64 | 2
АКХ.К.LE.100.К.ПВХ.Э.099.520 | Короб | Короб Копос LE 100 Канал ПВХ Элегант 99.5х20мм белый | Канал кабельный ПВХ Элегант 99.5х20мм белый Уп=2м. | м | 115.62 | 106.73 | 2
ВВС.G.GSL000713 | Выкл. освет.,скр.пров. | Выкл. освет.,скр.пров. Glossa GSL000713 (1-клав.антрацит) с подсветкой | 1-клавишный выключатель (антрацит), с подсветкой сх.1а | шт | 187.52 | 136.38 | 10
ЗК3.ПМУ.1810B | Магнитный пускатель/контактор перемен. тока (AC) | Магнитный пускатель/контактор перемен. тока (AC) SE PMU Контактор 18A 24В 50Гц | Серия "Телемеканик". Управление электродвигателями по категории применения АС-3 на ток 18А. Присоединение кабелем с наконечниками или без наконечников. Стандартная мощность трехфазного двигателя 50/60Гц по категории АС-3 - 7.5кВт. Вес 0,365 кг. | шт | 432.62 | 320.46 | 1
ТТТ.Т.000.66.010.005.000.5 | Трансформатор тока | Трансформатор тока Т-0.66 10/5 кл/т 0.5 | КОМПЛЕКТОВАТЬ КРЫШКОЙ ДЛЯ ТР-РА. Предназ. д/передачи сигнала измерит.приборам; катушечный, с бумажно-лаковой изол., магнитопровод витой ленточн., корпус-сталь/картон; опорного исполн. | шт | 377 | 333.5 | 2
АХХ.ДКС.38400.К.TDSR.150.100 | Прочая продукция | Прочая продукция ДКС 38400 Крышка на ответвитель-переходник TDSR 150/100 | Аксессуар для монтажа листовых лотков ДКС.Крышка TDSR на ответвитель Т-обр. верт. переходник 150/100 уп=1шт. | шт | 713.95 | 565.01 | 2
ВКК.ИЭК.КП103.003.Б | Кнопка комплектующие | Кнопка комплектующие ИЭК корпус КП103 д/кноп. 3места Бел. | Для сборки постов управления. Выполнен из термостойкой ABS-пластмассы. ПозвоКол-во мест д/кнопки - 3. Цвет белый. | шт | 144.54 | 122.25 | 10
ХХХ.Н.033 | Прочая продукция | Прочая продукция Накладка на замок d=33 | Накладка на замок 22-17/46, 22-25/44, для защиты замка до IP65 и его опломбировки | шт | 32.33 | 27.37 | 30
ЗПХ.ПМЛ.7510.110.250А | Пускатель | Пускатель ПМЛ 7510/110 250А | 250А.660В, IP54. оболочка, 2р+2з, реверсивный, без реле , с механич. блокировкой, Масса 32,2кг, габариты: 600х500х220мм. Предназнач. для дистанц. пуска, остановки и реверсирования трехфазных асинхронных электродвигателей. | шт | 31497.84 | 28402.39 | 2
ИХХ.AB1SF520 | Прочая продукция | Прочая продукция AB1SF520 (съемный картридж) | Пружинный зажим, сеч. провода 05-4 кв.мм, со съемным катриджем д/предохранителя, серый цвет, монтаж на DIN-рейку, ширина 6мм, уп.=100шт. | шт | 151.51 | 94.11 | 1
ЗУ2.УЗО.ВАД2.С40.002.030.И | УЗО 2-пол. | УЗО 2-пол. УЗО-ВАД2-С40-2-30 исп И | Однофазное; номин.ток - 40А; номин.отключ.дифференциальный ток - 30А; габаритные размеры - 107х54х80мм; масса - 0,38кг. | шт | 1063.8 | 963.72 | 3
КСГ.КГ.003.002.5 | Кабель силовой гибкий | Кабель силовой гибкий КГ 3х 2.5 Конкорд | Dн=12,1 мм,P=0,22 кГ/м.Кабель гибкий с медными изолированными скрученными жилами. Рабочее напряжение ~660В. Допустимая Т=75 градусов. Для присоединения передвижных механизмов к электрическим сетям. Радиус изгиба не менее 8 диаметров. | м | 39.17 | 36.56 | 2
ОС1.СНР1.002.005.ВА.ИЭК | Стабилизатор напряжения | Стабилизатор напряжения 1- фаз. 5000 ВА Uвх=140-270В. Uвых=220+/-8 % ИЭК, НАСТЕННЫЙ | Мощность 5кВа, макс. входной ток 22,5А. Габаритные размеры: 37х18х39мм. Масса=14кг. Для поддержания стабильного напряжения в широких пределах по значению и длительности. | шт | 4644.76 | 3203.28 | 1
СЛН.Л.N.094.327.NI.B.060.230.E27.FR | Лампа накаливания | Лампа накаливания Navigator 94 327 NI-B-60-230-E27-FR | Подтип продукции: свеча, E14, мат; уп. 10/100 | шт | 17.19 | 16.23 | 50
С2О.AOT.PRS.136.1063000030 | Светильник люмин.; потолочный | Светильник люмин. AOT.PRS 136 нов. 1063000030 | IP40. накладной светильник с призматическим рассеивателем, с ПРА Масса=1,8кг, Размеры: 1270х106х1100мм. Крепл-е на поверхность потолка. Цельнометаллич. корпус из лист. стали, покрыт. белой порошков.краской.Оптич. часть крепится к корпусу поворот.зад | шт | 2634.8 | 2293.25 | 2
КОХ.ПВ1.025.К | Провод уст.и освет. | Провод уст.и освет. ПВ1(ПуВ) 25 Красный СКЗ | наружний диаметр 9.8мм, вес 261кг/км . Uном. ~450В/-1000В, класс жилы 1, толщина изоляции 1.2мм, Допустимый длительный ток - 140А. Стоек к воздействию: темп.окруж.среды -50 +70С, мех.ударов, линейного ускорения, изгибов, вибрацион.нагрузок, акусти | м | 147.17 | 125.35 | 100
ЗРТ.РТИ.1301.000.1.000.16А | реле; тепловое; | реле РТИ-1301 0.1-0.16А | IP20, 0.63-1.0А, потери в одном полюсе 2.25Вт | шт | 508.69 | 373.04 | 5
ЗПХ.ПМЛ.1220.380.000.1.000.17А | Пускатель | Пускатель ПМЛ 1220/380 0.1-0.17А | IP54,нереверсивный, с реле,кнопки "Пуск"+"Стоп", 1 дополнительный замыкающий контакт; масса=1.13кг, габариты: 160х87х116.5мм. | шт | 1353.65 | 1220.62 | 2
С3Р.УП.001Р.005 | Светильник накал.; ручной | Светильник накал. УП-1Р 5м,переносной | Произ-во ИЭК. IP20. Защитная решетка, выключатель на ручке, вилка плоская без заземления, Напряжение=220B, Ток=16A, Мощность лампы: 60Вт. Патрон: пластик Е27. | шт | 469.38 | 373.64 | 5
С9О.ОНЛАЙТ.071.660.OFL.050.006K.BL.IP65.LED | Прожектор светодиодный | Прожектор светодиодный Светильник ОНЛАЙТ 71 660 OFL-50-6K-BL-IP65-LED | прожектор 50Вт, гарантия 2 года | шт | 655.66 | 583.79 | 5
АХХ.ДКС.36062INOX.У.CPO.045.045.10050 | Прочая продукция | Прочая продукция ДКС 36062INOX Угол CPO 45 горизонтальный 100х50, нерж. | Аксессуар для лотков ДКС. Угол CPO 45 горизонтальный 45° 100х50, нержавеющий уп=1шт. | шт | 1937.82 | 1533.57 | 2
АНА.016.О | Наконечник каб.; алюминиевый | Наконечник каб. 16 Опрес. (ал.) DL-16 | Размеры: диаметр: 8.5мм, D=10мм, d=6мм, L=70мм, L1=30мм, B=16мм. Для оконцевания жил алюм. проводов и кабелей опрессовкой. Материал-высококачественный алюминий. | шт | 11.36 | 9.61 | 40
КСХ.АВВГ.005.006 | Кабель силовой | Кабель силовой АВВГ 5х 6 СКЗ | Расч. масса кабеля=226кг/км.Изоляция и оболочка кабеля из поливинилхлоридного пластиката. Алюминиевая токопроводящая жила. Рабочее напряжение ~660 и ~1000В. Длительно допустимая Т=80 градусов. Для передачи и распределения электрической энергии в стац | м | 41.63 | 36.97 | 200
СЛК.PHL.T.T2.012W.WW.E14.220.240V.001PF.006.724700 | Лампа люминесц.компактная | Лампа люминесц.компактная PHL Tornado T2 12W WW E14 220-240V 1PF/6 724700 | Спираль. 2700К, дл. 104, диам. 47.5. ш. 40.5. уп. 6шт | шт | 150.52 | 137.98 | 6
АХХ.ДКС.BPL4108.С.04141.L800.001.005 | Прочая продукция | Прочая продукция ДКС BPL4108 С-образный профиль 41х41,L800,толщ.1,5 мм | Профиль 800мм для подвеса лотка оцинкованный. уп.16шт. | шт | 477.55 | 335.94 | 16
АКЦ.L.10607.DLP.У | Короб, внутренний угол | Короб, внутренний угол Legrand 10607 DLP Уг.внутр.перемен. | DLP Уг.внутр.перемен. | шт | 1065.29 | 983.34 | 2
ИРХ.РП.250.001 | Розетка | Розетка РП-250-1 герм.(IP67) | IP67.Масса= не более 0.86кг, размеры: 158х112х100мм, ток 250А 1-контактные, используются в комплекте с ВП-250-1 герм.(IP67).Стационарная (Панельная). | шт | 4516.16 | 4249.84 | 2
КОХ.АПВ.120 | Провод уст.и освет. | Провод уст.и освет. АПВ 120 Алюр | Расч. масса=428кг/км. Максимальный наружный диаметр 19.0мм. Рабочее U=450В.Многожилильный. ПВХ изоляция. Допустимая Т=70 град. Для электрических установок при стационарной прокладке в осветительных и силовых сетях, для монтажа электрооборудования, ма | м | 114.27 | 81.62 | 1
ЗПХ.ПМЛ.1220.024.007.010А | Пускатель | Пускатель ПМЛ 1220/24 7-10А | IP54,нереверсивный, с реле,кнопки "Пуск"+"Стоп", 1 дополнительный замыкающий контакт; масса=1.13кг, габариты: 160х87х116.5мм. | шт | 1353.65 | 1220.62 | 2
РЯУ.Я5111.3174 | Ящик; управления | Ящик Я5111 3174 | для управл.эл-двигателями, однофидерный, нереверсивный, с авт.выкл., кнопками, лампой, переключателем, ном.ток 12.5А, ном.ток автоматич. выключателя 16А, номинальное напряж. силовой цепи ~380В, цепи управления ~220В, габаритные размеры 400х300х250мм | шт | 7379.37 | 6887.41 | 2
ЗПХ.ПМ.12010240.380.005А | Пускатель | Пускатель ПМ 12010240/380 5А 1з | IP40, габарит. размеры: 171х104х126мм, установочные размеры:100+-0.5х37+-0.3мм, масса=1.1кг, нереверсивный, закр.,с реле,б/кн.,1з | шт | 1122.21 | 992.72 | 2
ВКХ.DEK.ВК22.AELA.GRN.NEO | Кнопка | Кнопка DEKraft ВК22-AELA-GRN-NEO (25029DEK) | Выкл. кноп. грибок AELA D отверстия 22 мм Цвет: ЗЕЛЕНЫЙ неон 220В без фиксации с подсветкой | шт | 213.36 | 173.85 | 8
ЗА4.OD.ВМ63.004NL50.УХЛ3 | Автомат 4-пол. | Автомат 4-пол. OptiDin ВМ63-4NL50-УХЛ3 | Модульный авт. выкл. на DIN-рейку. Режим экспл-и продолж-й. Ном. ток-50А. Ном. напр.400В, част.50Гц. N-с одним незащищённым полюсом для коммутирования нейтрали. Хар-ка откл.-L. Комм.изн.-1500ц. IP20. От -60до +40. Габ: 84х72х71,5мм. m-0.500кг. | шт | 3711.45 | 3430.28 | 2
С5К.ЖКУ.020.150.001."Орион" | Светильник ДНАТ; консольный | Светильник ДНАТ ЖКУ-20-150-001 "Орион" со ст. | IP65-IPотсека, IP23 -IPотсека ПРА. масса 8кг, к-т мощности не менее 0.85, патрон Е40, КПД не менее 72%, тип кривой силы света: широкая боковая.Габарит. размеры: 722х285х306мм. НАЗНАЧЕНИЕ: улицы, дороги со средней и высокой интенсивностью движ-я транс | шт | 7069.93 | 6455.78 | 2
АЛХ.ДКС.35064INOX.Л.Н.20080.L3000 | Лоток | Лоток ДКС 35064INOX Неперф 200х80 L3000, нержавеющий | Лоток 200х80 L 3000. нержавеющий Уп=3м | м | 2979.5 | 2357.95 | 3
ООХ.A9.A9L15596.PF8.004P.008KA | Ограничитель перенапряжения | Ограничитель перенапряжения Acti9 A9L15596 PF8 4P 8KA | Ограничитель перенапряжения 4П. 340В. Аналог Multi9 15596 | шт | 5306.81 | 4271.34 | 2
С9Л.PHL.LED.045W.GU10.WW.230V.036D.ND.004.436900 | Лампа светодиодная (LED) | Лампа светодиодная (LED) PHL LED 45W GU10 WW 230V 36D ND/4 436900 | светодиодные/LED лампа. 2700к,270Лм, уп. 4шт | шт | 268.2 | 241.38 | 2
САН.НСП.020.500 | Арматура свет.нак. | Арматура свет.нак. НСП 20-500 | НЕ ДЛЯ ПРОДАЖИ! | шт | 1 | 1 | 1
ВВК.ВП.015К.021Б.291.054.У2.003 | выключатель;концевой; | выключатель ВП 15К-21Б-291-54 У2.3 (ЭТ) | рычаг с роликом, регулируемый по длине, полумгновенный, IP54, выключатель путевой (ЭТ) | шт | 550.33 | 486.83 | 4
ВКК.ZBY.1146 | Кнопка комплектующие | Кнопка комплектующие ZBY-1146 (кругл. прозрачн. самокл. вставки "O") | СНЯТ С ПРОИЗВОДСТВА!!! листы с маркировкой для кнопок, переключателей и сигн. ламп XB4-B, в комплекте 66 круглых прозрачных самоклеющихся вставок, масса 0,017кг | компл | 43.47 | 34.75 | 2
АЛХ.ДКС.35025.Л.Н.30050.L3000 | Лоток | Лоток ДКС 35025 Неперф 300х50 L3000 (Россия) | Лоток неперфорированный 300х50 L 3000. Уп=12м | м | 409.27 | 323.89 | 12
АХХ.М.C.001.005.002.TDM | Маркировка кабельная | Маркировка кабельная Маркер наборный - символ "C" желтый 1,5 мм2 (150 шт.) TDM | Маркер наборный. Упаковка 150шт. | компл | 131.9 | 113.32 | 10
ВВГ.ВНА.010.630.020П | Выкл. нагрузки | Выкл. нагрузки ВНАп(Л)-10/630-20зп | Для шкафов КРУ,КТП,КСО. Выкл-ль нагрузки автогазовый-10кВ,630А,20кА.Левый.Без предохранит-й.С прив.ПР-10-2шт.С полиа-мидными изоляторами.Межпол-е расст-е-200мм. Заземляющие ножи за предохранит-ми(снизу).Габ:Ш-664;Г-442;В-1180мм.Вес-34кг.От -50С до+45 | шт | 27435 | 25176.37 | 2
АКТ.L.30524.DLP.О.02012.005 | Короб, отвод Т-образный | Короб, отвод Т-образный Legrand 30524 DLP Ответвл.20х12,5 коричн. | DLPОтветвл.20х12,5 коричн. УП=10шт | шт | 179.24 | 165.45 | 10
ЗУ4.RCCB.23040.004P.025A.300MA.EUROPEAN | УЗО 4-пол. | УЗО 4-пол. RCCB 23040 4P 25A 300MA EUROPEAN | выключатель нагрузки с дифференциальной защитой, класс АС, уровень чувствительности: импульс 250А - фронт/длина 8/20мс, количество циклов В/О: 20000, тропическое исполнение, масса 0.45кг, занимает 8 модулей (1 модуль - 9мм) | шт | 2641.58 | 2297.96 | 2
СЛН.PHL.S.040W.E27.230V.P45.CL.001CT.010X10F.188650 | Лампа накаливания | Лампа накаливания PHL Stan 40W E27 230V P45 CL 1CT/10X10F 188650 | накаливания/GLS лампа. Форма шар прозрачный., уп. 100шт | шт | 27.36 | 25.08 | 100
ВВС.L.77072.M.В.002.601 | Выкл. освет.,скр.пров. | Выкл. освет.,скр.пров. Legrand 77072 Mosaic с кл. 2-поз. 601 | Mosaic Выкл. с кл. 2-поз. 601 Уп=1шт | шт | 6747.16 | 6228.15 | 2
АКП.К.06060.00711. | Короб; пластиковый | Короб Кабель канал перф. 60х60 7х11 "ИМПАКТ" | Кабель канал перфорированный 60х60 перф. 7х11 "ИМПАКТ" | м | 318.7 | 269.55 | 10
РШК.ABB.З.M41.С | Комплектующие для шкафа | Комплектующие для шкафа ABB Замок с ключом Mistral41 наст. серый | Для настенных корпусов Mistral41 прозрачная дверь | шт | 629.94 | 555.28 | 4
АХХ.Р.Т.060400 | Тройник (Т-разветвитель) | Тройник (Т-разветвитель) Разветвитель Т-образный 50х400 | Аксессуар к мет. лотку. Разветвитель Т-образный 60х400. Для организации Т-образного ответвления каб. трассы. Материал: сталь горячего цинкования. Вес=4,58кг. P=400мм, L=530мм, W=660мм, H=50мм. Толщина металла=0.8мм. | шт | 1058.67 | 895.39 | 5
ЗА1.005SX2.125.006 | Автомат 1-пол. | Автомат 1-пол. 5SX2 125-6 (1P 25A B) | ном.напряжение 230В~, ток отключения 6кА, срабатывание электромагнитной защиты между 3 и 5-кратным значением ном.тока, масса 0.14кг, установка на DIN-рейку, размеры 90х62х17.5мм | шт | 198.7 | 172.94 | 2
ААС.К.КС.016.155.020.ИЭК | Крюк S-образный | Крюк S-образный съемный КС-16-155/20 (PD2.3) ИЭК | Осущ-ют промежуточные и анкерные крепления на опорах и фасадах зданий. | шт | 270.6 | 228.87 | 5
ЗХХ.EZAFASB2 | Прочая продукция | Прочая продукция EZAFASB2 (межполюс. перегородки к-т из 2 шт.) | Межполюсные перегородки. Комплект из 2шт. | пар | 875.99 | 759.19 | 2
АЛХ.ДКС.35268.Л.60050.L3000 | Лоток | Лоток ДКС 35268 перфорированный 600х50 L3000 | Лоток перфорированный 600х50 L 3000. Уп=6м | м | 1137.51 | 900.21 | 2
АХХ.ДКС.36567.О.Т.DDT.200.150 | Прочая продукция | Прочая продукция ДКС 36567 Ответвитель-крышка Т-обр переходник DDT 200/150 | Аксессуар для лотков ДКС. Ответвитель-крышка Т-обр - переходник DDT 200/150 (отв H=50) уп=1шт. | шт | 2917.81 | 2309.13 | 2
ИСП.Р.ABB.463.C6.003P+N+E.063А | Разъем штепсельный | Разъем штепсельный Розетка ABB 463 C6 3P+N+E 63А (на кабель) | Розетка на кабель, IP44, 3P+N+E | шт | 1955.07 | 1665.43 | 2
ЗК3.ПМЛ.2500.025А.024AC.УХЛ4.Б.КЭАЗ | Контактор 3-пол. | Контактор 3-пол. ПМЛ-2500-25А-24AC-УХЛ4-Б-КЭАЗ | С переменным током цепи управления. Реверсивный с механической блокировкой, без реле, без корпуса, без кнопок, m-1.4кг, габ. мм.: 90х125х95. IP00, всп. контакт -NО(1з). | шт | 1657.29 | 1519.18 | 5
ВВС.G.GSL000313 | Выкл. освет.,скр.пров. | Выкл. освет.,скр.пров. Glossa GSL000313 (1-клав.алюминий) с подсветкой | 1-клавишный выключатель (алюминий ), с подсветкой сх.1а | шт | 187.52 | 136.38 | 5
ТТХ.ОСМ.001.6.380.005.012 | Трансформатор | Трансформатор ОСМ-1.6 380/5-12 | IP00, 180х230х130мм, 15.( | шт | 9245.68 | 8457.43 | 2
ЗФА.ТРМ.502 | регулятор температуры; | регулятор температуры ТРМ 502 | Реле-регулятор темп-ры, диапазон 0...+400С, термопара ТКХ, со светодиодным индикатором. Напряж.пит. (пост. или пер. тока) 90-245В, 47-63Гц. Со встроенным выходным э/м реле, ток контактов 6А, щитовой,48х48х100мм., IP40 пер. панель, IP00 корпус. | шт | 4062.15 | 3662.94 | 2
ИРС.M.L.Р.001.С.П.З.К.71029 | Розетка; скрытой проводки | Розетка Makel Lillium (белая) Роз. 1 мест. С/П З/К с крыш. 71029 | Розетка 1местная, скрытой проводки с заземлением, с крышкой. Белый. IP20. 250V. 16А. Использовать рамку и вставки производство Турция. | шт | 170.14 | 149.06 | 5
МСХ.С.П.010 | скоба; | скоба круглая 10мм ИЭК | упаковка 100шт, скоба пластиковая для настенного крепления кабелей и труб диаметром 10мм | шт | 0.73 | 0.62 | 300
РЯС.ЯБПВУ.004.400А | Ящик; силовой | Ящик ЯБПВУ-4-400А | IP30. Номин.длительный ток=320А, номин. ток предохранителя=400А, к-т. мощности=0,95, габаритные размеры: 360х600х260мм. Присоед. размеры: 250х500мм. | шт | 4768.53 | 4327.06 | 2
АРЦ.С.016.017 | Крепеж; металлорукав | Крепеж Крепеж; металлорукав Скоба металл.двухкомпон.белая d.16-17мм | Скоба металлическая двухкомпонентная белая d.16-17мм для РЗ-ЦХ 12 | шт | 5.79 | 4.89 | 2
ЗА3.АЕ.2056М2.020А.010О | Автомат 3-пол. | Автомат 3-пол. АЕ 2056М2-100-00 20А (Черкесск) | 3пол., с эл./магн. и теплов. расц, отс. 12in, 380В, коммутац. спос.Icu-6кА, 184х75х105(IP00), масса-1,2кг. | шт | 1684.31 | 1518.78 | 2
ВВП.ПВ.002.016.М1.С056 | выключатель; пакетный; | выключатель ПВ 2-16 М1 сил. 56 (ЭТ) | 2-х полюсный. Ном. ток.-16А. Ном. напр. ~ 220В, ~ 380В. Корпус -IP56 герметичный, силумин. Крепление за корпус. Габ. мм. В-150, Ш-105, Г-90. Масса 0,59кг. | шт | 975 | 862.5 | 5
ЗК3.ПМЛ.1566М.010А.024DC.УХЛ4.Б.КЭАЗ | Контактор 3-пол. | Контактор 3-пол. ПМЛ-1566М-10А-24DC-УХЛ4-Б-КЭАЗ | С управлением на постоянном токе. Реверсивный с механической блокировкой, без оболочки, без реле, без кнопок, m-1,2кг, габ. мм.: 105х76х116. IP20, всп. контакт -NС(1р). С креплением на DIN-рейку. | шт | 4097.62 | 3756.15 | 2
РЩК.409RX | щит; корпус; | щит 409Rx (600х700х240) | Навесной. Для размещения НКУ. Металл 1.2мм, степень защ.-IP54,краска эпоксиполиэфирная RAL -7032. С оцинкованной монтажной панелью. Вес-19,9кг. Объём-0,109м/куб. | шт | 4099.82 | 4099.82 | 1
РШР.К.ПР.002.003.074.У2.IP54 | Шкаф распределительный | Шкаф распределительный Корпус метал. ПР-2-3 74 У2 IP54 | Габ. размеры: 1157х650х180мм, к-во вводов: 2отв. 80х220мм(снизу), 1отв. 80х220мм(сверху) Масса=35.2кг. Неразборный сварной корпус, внутри кот. располож.: оператив. панель, панель д/вводного аппарата, DIN-рейки д/груп. электроаппаратов и эл. д/креплен | шт | 9331.11 | 7891.99 | 2
РШР.ШР11.73520.054У2 | шкаф; распределительный; | шкаф ШР11-73520-54У2 | Исп.напольное,ном.напряжение 380В,50Гц,ном.ток 400А.Комплектация: вв.переключатель ВР32-37В71250,8 групп предохранителей по 250А,шины N и PE алюминиевые.Ввод снизу,габариты 1550х700х350мм | шт | 31401.38 | 30449.82 | 2
ЗА3.ВМ.063.003.003А.XD | Автомат 3-пол. | Автомат 3-пол. OptiDin ВМ63-3D3-УХЛ3 | Упаковка 4шт=12полюсов. Мод. авт. выкл., с э/м и тепловым расцепителем, для нечастых операт. ВО - до 30раз в сутки, на DIN-рейку 35мм трёхпол., номин. напр.400В 50Гц, ПКС-6кА. Износост.-10000циклов. IP20. От -60 до +40. Габ: 84х53,2х70мм. Масса - 0.3 | шт | 732.7 | 677.19 | 3
ВВМ.V.LIFE.А.БЕЛ.Р.001.754101 | выкл.; комплектующие; | выкл. Valena LIFE Ампир БЕЛ Рамка 1-пост 754101 | Valena LIFE.Рамка "Ампир белый".1-постовая универсальная | шт | 247.14 | 228.13 | 5
ЗА4.OD.ВМ63.004NL03.УХЛ3 | Автомат 4-пол. | Автомат 4-пол. OptiDin ВМ63-4NL3-УХЛ3 | Модульный авт. выкл. на DIN-рейку. Режим экспл-и продолж-й. Ном. ток-3А. Ном. напр.400В, част.50Гц. N-с одним незащищённым полюсом для коммутирования нейтрали. Хар-ка откл.-L. Комм.изн.-1500ц. IP20. От -60до +40. Габ: 84х72х71,5мм. m-0.500кг. | шт | 3196.82 | 2954.64 | 2
СЛК.NE.S.T2.020W.845.E27 | Лампа люминесц.компактная | Лампа люминесц.компактная NE S T2 20W 845 E27 (7/2634) | Комп.люм.энергосберег.лампа.Тип лампы - спираль. Е27., размеры:110х61х55мм, Цвет температура 845-белый.свет(адм. здания, выст. конферент-залы, супермаркеты, уч.завед-я, больницы, квартиры). | шт | 120.27 | 100.49 | 2
С2Н.A18.001.058 | светильник люмин.; накладной; | светильник люмин. A18 1х58 | IP20 Размеры: 1530х180х145мм. Цельнометаллический сварной корпус из листовой стали, покрытый белой термореактивной краской. Экранирующая параболическая решетка изготовлена из анодированного алюминия корпус. Лампа с цоколем T8G13. | шт | 497.48 | 445.74 | 2
РШН.ДКС.R5ST0642.К.ST.М.П.600400200 | Шкаф пустой навесной | Шкаф пустой навесной ДКС R5ST0642 Корпус сварной ST с М/П 600х400х200мм | Корпус сварной навесной серии ST с М/П размер: 600 x 400 x 200 мм (В х Ш х Г) | шт | 5127.55 | 4057.89 | 2
С2О.ЛПО2018B.013В.230В.T5.G5 | Светильник люмин.; потолочный | Светильник люмин. ЛПО2018B 13Вт 230В T5/G5 | корпус из металла. Рассеиватель - рифленное оргстекло. ЛЛ T5 G5. Шнур 1.7м с выключателем. Цвет-серый | шт | 573.65 | 420.68 | 2
КОХ.ПВ1.050.З | Провод уст.и освет. | Провод уст.и освет. ПВ1(ПуВ) 50 Зеленый Кольчугино | наружний диаметр 13.0мм, вес 474кг/км . Uном. ~450В/-1000В, класс жилы 2, количество и диаметр проволок в жиле 19х1.78мм, толщина изоляции 1.4мм, Допустимый длительный ток - 215А. Стоек к воздействию: темп.окруж.среды -50 +70С, мех.ударов, линейног | м | 333.86 | 302.95 | 100
ОС1.ШТИЛЬ.R16000 | стабилиз.; напряж.; 1-фазн.; | стабилиз. ШТИЛЬ R16000 (16000ВА) (1-фаз.) | IP30. Мощность нагрузки 16000Ва, раб. диап. вход. напряж-й 185-242В, диапазон выход. напряж-й 220+-4%. КПД 96%, Габариты:1х(632х330х550)+1(530х4000х300)мм. Масса=76кг. Режим работы неприрывный. Темпер. окруж. среды +10...+35С, относит. влажность 80%. | шт | 81000 | 73039.73 | 2
ЗА2.DEK.ВА103.002P.020А.C.006А | Автомат 2-пол. | Автомат 2-пол. DEKraft ВА103-2P-020А-C 6кА (12075DEK) | Авт. выкл. 2Р 20А х-ка C ВА-103 6кА DEKraft | шт | 288.65 | 235.2 | 6
СЛМ.PHL.S.060W.E14.230V.B35.CL.001CT.010X10F.167150 | Лампа накал."миньон" | Лампа накал."миньон" PHL Stan 60W E14 230V B35 CL 1CT/10X10F 167150 | накаливания/GLS лампа. Форма Свеча, уп 10 шт | шт | 22.29 | 20.43 | 50
ВВО.Э.BA10.042.С | Выкл. освет.,откр.пров. | Выкл. освет.,откр.пров. Этюд BA10-042C (2-кл.) Серый | Однополюсный выкл. пыле- и влагозащищенный. 10 AX-250V~2300W max. IP44. Цвет серый. | шт | 171.52 | 124.74 | 5
С2С.ЛСП.015.00240.204.IP54 | Светильник люмин.; подвесной | Светильник люмин. ЛСП 15-2х40-204-01.2 IP54 прозр. | IP54. Свет-к имеет мет. корпус, окрашенный порошковой, полимерной краской белого цвета. Плафон отформован из прозрачного светотехнического листа. | шт | 861 | 781.29 | 10
СОИ.ГО.007.400.001 | Прожектор ДРИ | Прожектор ДРИ ГО 07-400-001 б/др.(п/л.ДРИ) | P 54. Вес=9.0кг. Габаритные размеры: 440х530х645мм. Угол рассеяния 16градусов. Устанавливать на опорную поверхность из несгораемого материала. Корпус литой под давлен. из алюм.сплава. Отр-ль из алюм. высокой частоты альзакированный. Защит.ст. силика | шт | 6445.22 | 5956.64 | 2
АКП.070.016."ЭЛЕКОР" | Короб; пластиковый | Короб 70х16 "ЭЛЕКОР" напольный | Напольный. Используется для скрытия проводки идущей по полу. | м | 105.47 | 89.2 | 15
КИС.СИП.002А.003.095+.001.095+.001.016.000.6.001 | Провод изол.; самонесущий | Провод изол. СИП-2 3х95+1х95+1х16-0.6/1 Энергокомплект МФ | 500м. Согласовывать с отв.снабженцем. Для прим-я в воздушных силовых и осветительных сетях. В качестве нулевой несущей жилы использ. алюм. провод, упрочненный стальной проволокой. Допустимый ток нагрузки 300А. | м | 309.8 | 244.22 | 300
ВДХ.ДД.008.Б.1100В.180.012.IP44 | Датчик движения | Датчик движения ДД 008 Бел., 1100Вт, уг. обзора 180град., дальность 12м, IP44 | Датчик движения белый, максим.нагрузка 1100Вт, угол обзора 180град., дальность 12м, IP44. Размеры: 145х120х58мм. Способ установки - настенно-потолочный. Для автомат. вкл и выкл. нагрузки в заданном интервале времени в зависимости от наличия движущихс | шт | 418.12 | 332.83 | 4
КСБ.ВБШ.005.025.000.66.К | Кабель силовой бронированный | Кабель силовой бронированный ВБШвнг(А) 5х 25 мк (N, PE) - 0.66 Кабэкс | Сил.кабель с мед.жилами, с изоляцией и оболочкой из ПВХ-композиций пониж.пожароопасности, с защит покровом типа ВБШв | м | 888.13 | 799.32 | 100
ЗРВ.ABB.Р.AT1 | реле; времени; | Реле ABB времени суточное AT1 | Суточный цикл 16А 1 Н.О. 230В | шт | 3538.99 | 3276.84 | 2
РШН.ЩУР.001.036.001.038.IP31 | Распределительный шкаф (пустой) | Распределительный шкаф (пустой) IEK Корпус металлический ЩУРн-1/36-1 38 IP31 LIGHT | Навесной, для учета и распред-я электроэнергии. Размеры: 554х300х109мм. Цвет корпуса RAL 9010. Кол-во вводов:4отверстия 028(сверху) и 5 отверстий 028(снизу) | шт | 1387.97 | 1172.6 | 2
ТТТ.ТТИ.125.3000.005А.015ВА.000.5S.IEK | Трансформатор тока | Трансформатор тока ТТИ-125 3000/5А 15ВА кл/т 0.5S IEK | Предназ. д/передачи сигнала измерит.приборам или устройствам защиты и управления; для защиты оборудования от повреждения. | шт | 2713.51 | 2295.01 | 2
ТТТ.ТЛ.010.002.3000.005 | Трансформатор тока | Трансформатор тока ТЛ-10-2 3000/5 | Масса=53+-2кг. Окруж. среда невзрывоопасная, d=55мм, L=477+-4мм, l=190мм. Для передачи сигнала измерительной информации измерительным приборам и/или устройствам защиты и управления, а также для изолирования цепей вторичных соединений от высокого напр | шт | 70204.04 | 64076.9 | 2
СЛМ.GE.Ш.П.040D1.CL.Е14 | Лампа накал."миньон" | Лампа накал."миньон" GE Шар Прозр.40D1/CL/E14 (96931) | Произв. в г.Брест. упаковка - 10/50 шт., 230В, 40Вт, гладкий шар с прозрачной колбой, диаметр 45мм | шт | 27.32 | 25.43 | 30
ВВ2.ABB.Р.002.SD202.025 | Выкл. нагрузки 2-пол. | Выкл. нагрузки 2-пол. ABB Рубильник 2пол. SD202/25 рычаг крас. | DIN-рейка 35мм ном U AC-440В DC-125В IP20 t=-20..+55 клемма 35 кв.мм | шт | 855.64 | 728.88 | 2
С4П.РСП.005.400.001 | Светильник ДРЛ; подвесной | Светильник ДРЛ РСП 05-400-001 б/а | IP20, неуплотненный, конус,алюм.плаф. 500х 550х 471, m=1.9 кг Монтаж на крюк или на трубу (по треб. заказчика +65руб.) | шт | 2200.63 | 2162.9 | 3
КОХ.ПВ1.002.5.К | Провод уст.и освет. | Провод уст.и освет. ПВ1(ПуВ) 2.5 Красный Дмитров | Бухта 500м. наружний диаметр 3.9мм, вес 30.0кг/км . Uном. ~450В/-1000В, класс жилы 1, количество и диаметр проволок в жиле 1х2.24мм, толщина изоляции 0.8мм, Допустимый длительный ток - 41А. Стоек к воздействию: темп.окруж.среды -50 +70С, мех.ударов, | м | 15.74 | 13.41 | 100
ААС.E.894 | Инструмент | Инструмент E 894 (разделитель фаз) - Нилед | Разделитель фаз | шт | 935.35 | 752.8 | 2
С4Т.РТУ.005.125.001.РС.УХЛ1.IP54.СР | Светильник ДРЛ; торшерный | Светильник ДРЛ РТУ 05-125-001 РС УХЛ1 IP54 СР | Рассеиватель антивандальный поликарбонат, мощность 125Вт, патрон Е27, габариты: диаметр 400х470мм, масса 4.4кг. Гарантия 1год | шт | 1948.17 | 1772.83 | 2
МТТ.ТУТ.020.010.С | трубка; термоусаживаемая; | трубка ТТУ 20/10 Синяя 100 м/упак ИЭК | П/э термоусаживаемая трубка, эл. прочность не менее 30кВ/мм, толщина стенки после усадки -1мм, усаживается с 2 до 1мм, цвет: синяя Внутр. диаметр 20мм. 100м/рол | м | 49.85 | 42.16 | 10
ЗУ2.DEK.УЗО03.002P.032А.030.006А | УЗО 2-пол. | УЗО 2-пол. DEKraft УЗО03-2P-032А-030 6кА (14055DEK) | УЗО 2P 32А 30мА AC УЗО-03 6кА DEKraft | шт | 745.07 | 607.09 | 2
СЛМ.Л.N.094.308.NI.B.040.230.E14.FR | Лампа накал."миньон" | Лампа накал."миньон" Navigator 94 308 NI-B-40-230-E14-FR | Подтип продукции: свеча, E14, мат; уп. 10/100 | шт | 17.19 | 16.23 | 50
ККХ.КВВГЭ.019.001.5.К | Кабель контрольный | Кабель контрольный КВВГЭнг(А) 19х 1.5 Кабэкс | Uном 660В, изол.и оболоч. из негорюч.ПВХ пластиката, экранир., предн.для прокладки в помещениях, каналах, туннелях при отсутствии механич.воздействий | м | 218.26 | 193.08 | 100
ТТТ.ТТИ.085.1000.005А.015ВА.000.5S.IEK | Трансформатор тока | Трансформатор тока ТТИ-85 1000/5А 15ВА кл/т 0.5S IEK | Предназ. д/передачи сигнала измерит.приборам или устройствам защиты и управления; для защиты оборудования от повреждения. | шт | 874.35 | 739.5 | 4
ЗА4.DEK.ВА101.004P.016А.D.004.5А | Автомат 4-пол. | Автомат 4-пол. DEKraft ВА101-4P-016А-D 4.5кА (11138DEK) | Авт. выкл. 4Р 16А х-ка D ВА-101 4,5кА DEKraft | шт | 491.51 | 400.49 | 3
СЛК.NE.CV.E27.E40 | Лампа люминесц.компактная | Лампа люминесц.компактная NE CV-uniprof E27-E40 (7/1433) | Переходник с Е27 на Е40.Размеры: 475х475х190мм. в упаковке 200шт. | шт | 37.25 | 33.17 | 2
ВВС.MGU5.0101.25NZD | Выкл. освет.,скр.пров. | выкл. освет.,скр.пров. MGU5.0101.25NZD (2-кл. с подсветкой, бежевый) | Серия Unica. Выключатель 2-клавишный бежевый с синей подсветкой, 10А, 250В, IP20 | шт | 1021.06 | 882.49 | 2
ЗВХ.ПКТ.101.010.015.031.5.У3.К | Предохранитель | Предохранитель ПКТ 101-10-15-31.5 У3 К | Компл:1 патрон+2контакта+2изол. Предохр. токоограния-й, для защиты сил. трансформаторов, возд. и каб. линий в 3ф. сетях ~тока f=50, 60Гц, Uном.=10кВ, Iном=15А, Iном.откл.=31,5кА. диаметр=55мм,дл.=505мм,m=5кг | компл | 1062.88 | 1012.64 | 2
АКК.L.10611.DLP.С | Короб, комплектующие | Короб, комплектующие Legrand 10611 DLP Сепаратор внутр. | DLP Сепаратор внутр. | шт | 698.49 | 644.76 | 5
С9О.СДО.004.150.SMD.IP65.IEK | Прожектор светодиодный | Прожектор светодиодный СДО 04-150 серый SMD IP65 IEK | Ном. напр, В: 230 Частота сети, Гц: 50. Мощн.150Вт. Диапазон рабочих напряжений, В:100-265. Цветовая температура, К: 6500. Индекс цветопередачи, Ra, не менее: 70. Коэффициент мощности, не менее: 0,9. IP65. Диапазон раб. температур, °С:- 40 + 50. Мин | шт | 6069.66 | 5574.89 | 2
РШК.ИЭК.ТЭМ181.016А.230В.DIN | Аналоговое реле времени (таймер) | Аналоговое реле времени (таймер) ИЭК ТЭМ181 16А 230В на DIN-рейку(таймер аналог.) | Масса=0.15кг. Число прогр. упр-я вкл/откл=24, потреб. мощность не более 1Вт. Мин. интервал установки времени раб. программы=30мин. Время сохран. установл. программы при откл. напряжения питания не менее 72ч. Монтаж таймера осущ. на монтаж. 35-мм DIN- | шт | 2349.45 | 1987.1 | 2
С2О.ЛСП.001.00136.011.Н | Светильник люмин.; потолочный | Светильник люмин. ЛСП 01-1х36-012 Норд | IP65, корпус ПК, расс. ПС, ЭПРА, cos=0.96. L =1280mm B= 97mm H= 108mm A=850mm Вес 1.9кг | шт | 670.29 | 583.13 | 5
РПР.ЩО70.001.003 | Производство | Производство ЩО70-1-03 | 2 рубильника РПС-2 250А (лев.+прав.), 2 рубильника РПС-4 400А (лев.+прав.), 6 пр-лей ПН-2 250А, 6 пр-лей ПН-2 400А, 2 тр-ра тока ТТИ-А 200/5А и 2 ТТИ-А 400/5А , 2 амперметра Э8030 200/5 и 2 Э8030 400/5.Корпус 2200х800х600мм. IP20 со стороны двери. | шт | 47419.99 | 45983.02 | 2
РШР.ПР.011.3068.021 | Шкаф распределительный | Шкаф распределительный ПР-11-3068-21У3 | Вв. автомат ВА88-35, 250А, ВА57-31, 16А - 2 шт., ВА57-31, 20А - 2 шт., ВА57-31, 25 А - 2 шт., ВА57-31, 40А - 2 шт. Шина медная 20х3.Корпус ЩМП-5 (IP31). | шт | 40870 | 38599.44 | 2
АКЗ.КМЗ.040.016 | Короб, заглушка | Короб, заглушка КМЗ 40х16 (для короба "Элекор") | CKK10D-Z-040-01 Заглушка для кабель-канала "Элекор" | шт | 10.69 | 9.04 | 40
ТТХ.ОСОВ.000.25.380.012 | Трансформатор | Трансформатор ОСОВ-0.25 380/12 | Масса=5.9кг, H=225мм. Номин.мощность 0.25кВ*А, напряж-е первич. обмотки=380В, вторич.=12В, водозащищ. исп-е. Для питания ламп местного осв-я и электроинструмента в угольных и др. шахтах не опасных по пыли, газу, в производствах с повыш. влажностью, в | шт | 4427.48 | 4120.75 | 2
ИРО.Q.782221.Р | Розетка; открытой проводки | Розетка Quteo 782221 тлф.+компьют.белая | Legrand Qteo бел Розетка RG11+ RG45 кат5 UTP | шт | 404.92 | 373.77 | 10
АХХ.ДКС.38261.К.CD.045.045.080 | Крышка на угол (поворот) | Крышка на угол (поворот) ДКС 38261 CD 45 вертикал. внеш. осн.80 | Крышка CD 45 на угол вертикальный внеш. 45° осн. 80 уп=1шт. | шт | 341.55 | 270.3 | 4
СЛК.NE.FS.T2.020W.845.E27 | Лампа люминесц.компактная | Лампа люминесц.компактная NE FS-mini T2 20W 845 E27 (7/2658) | Комп.люм.энергосберег.лампа.Тип лампы FS-mini. Е27., с применением люм.трубки Т2 Цвет температура 845-белый.свет(адм. здания, выст. конферент-залы, супермаркеты, уч.завед-я, больницы, квартиры). Размеры:114х56мм. | шт | 119.2 | 99.6 | 2
ЗА3.GV2.ME05 | Автомат 3-пол. | Автомат 3-пол. GV2-ME05 (0.63-1А,отсечка 13А) | предназначен для защиты электродвигателей 50/60 Гц мощностью 0.25-0.37 кВт (400В) от перегрузки и короткого замыкания, доп. контакты: фронтального крепления - GVAE1 (перекидной), GVAE11 (1нз+1нр); бокового крепления - GVAN11 (1нз+1нр) | шт | 2974.65 | 2533.96 | 2
ЗПХ.ПМЛ.5612.220.125А | Пускатель | Пускатель ПМЛ 5612/220 125А | 125А.660В, IP54. оболочка. 6р+6з, реверсивный, с реле , сэлектрич. и механич. блокировками,кнопка стоп, Масса 24,9кг, габариты: 500х400х220мм. Предназнач. для дистанц. пуска, остановки и реверсирования трехфазных асинхронных электродвигателей. | шт | 27497.56 | 24795.24 | 2
АХХ.ДКС.36186.О.DXP.40050 | Крестовина (Х-разветвитель) | Крестовина (Х-разветвитель) ДКС 36186 Ответвитель DXP крестообразный 400х50 | Аксессуар для лотков ДКС. Ответвитель DPX крестообразный 400х50 уп=1шт. | шт | 2189.71 | 1732.91 | 2
СЛЛ.N.094.664.NMH.250Q.005K.E40 | Лампа люминесцентная | Лампа люминесцентная Navigator 94 664 NMH-250Q-5K-E40 | L=252мм, d. 46, уп. 12 шт | шт | 394.1 | 337.8 | 2
АКК.КМС.020.010 | Короб, комплектующие | Короб, комплектующие КМС 20х10 (соединитель на стык д/ "Элекор") | CKK10D-S-020-01 Соединитель на стык для кабель-канала "Элекор" | шт | 2.67 | 2.26 | 28
СЛК.КЭЛ.A.Е27.015В.2700К.ИЭК | Лампа люминесц.компактная | Лампа люминесц.компактная КЭЛ-A Е27 15Вт 2700К ИЭК | Компакт. люм. энергосберегающая лампа. Груша. Цоколь Е27, Мощность 15Вт., цвет.температура 2700К | шт | 55.61 | 40.78 | 20
ВДХ.ДД.018В.Ч.1100В.270.012.IP44 | Датчик движения | Датчик движения ДД 018В Черн., 1100Вт, уг. обзора 270град., дальность 12м, IP44 | Датчик движения черный, максим.нагрузка 1100Вт, угол обзора 270град., дальность 12м, IP44. Размеры: 156х118х77мм. Способ установки - угловой. Для автомат. вкл и выкл. нагрузки в заданном интервале времени в зависимости от наличия движущихся объектов | шт | 674.4 | 536.84 | 3
КСХ.ВВГ.FRLS.005.004.000.66.К | Кабель силовой | Кабель силовой ВВГнг(А)-FRLS 5х 4 ок(N, PE)- 0.66 Кабэкс | Кабель силовой огнестойкийс мед. жилами, с изол.и оболоч из поливинилхлоридных композиций пониженной пожароопасности. | м | 170.38 | 153.34 | 100
СЛЛ.PHL.MASTER.TL5.HO.080W.830.SLV.040.040655 | Лампа люминесцентная | Лампа люминесцентная PHL MASTER TL5 HO 80W/830 SLV/40 040655 | G5, дл. 1463.2, д. 17, уп. 40шт | шт | 213.06 | 195.31 | 10
АХХ.М.4.002.005.002.TDM | Прочая продукция | Прочая продукция Маркер наборный - символ "4" желтый 2,5 мм2 (150 шт.) TDM | Маркер наборный. Упаковка 150шт. | компл | 141.8 | 121.83 | 10
ЗА2.OD.ВМ63.002NK02.УХЛ3 | Автомат 2-пол. | Автомат 2-пол. OptiDin ВМ63-2NK2-УХЛ3 | Модульный авт. выкл. на DIN-рейку. Режим экспл-и продолж-й. Ном. ток-2А. Ном. напр.230В, част.50Гц. N-с одним незащищённым полюсом для коммутирования нейтрали. Хар-ка откл.-К. Комм.изн.-1500ц. IP20. От -60до +40. Габ: 84х36х71,5мм. m-0.250кг. | шт | 1443.58 | 1334.22 | 2
АСК.004СБ.150.240 | Соединитель-изолятор для провода | Соединитель-изолятор для провода 4СБ-150/240 (КВТ) | Масса= 238г/шт, Параметры: d1=22мм, d2=34мм, L=80мм, I=34мм, P=28мм, В=22мм. Для соед-я алюм. жил проводов и каб напряжением до 10кВ.Закреп-е соед. осущ. методом завинчивания болта со спец. срывной головкой, кот. скручивается при достиж-и опред.,усил | шт | 252.78 | 219.08 | 20
РЩК.К.ВРУ.001.ЭКО.IP.040.1800.800.450 | щит; корпус; | щит Корпус ВРУ-1 ЭКО IP-40 1800х800х450мм ФАБЕР | ЭКО-ном.До-630А.Каркас-1мм,дверь-0,7мм,уголок перф-2шт,замок-2шт.Проводник заземл-я.Накл.:Заземл.-2шт,Остор-1шт,паспорт.Аксессуары как для ВРУ-БП-М.Без крыши, задней стенки и боковых панелей.RAL-7035. Угол дверей 130°.m-23,7кг. | шт | 6376.6 | 5886.09 | 2
АХХ.ДКС.36881.У.CD.045.045.100.100 | Прочая продукция | Прочая продукция ДКС 36881 Угол CD 45 вертикальный внеш. 100/100 | Аксессуар для лотков ДКС. Угол CD 45 вертикальный внешний 45° 100/100 уп=1шт. | шт | 746.19 | 590.52 | 2
СЛФ.OSRAM.NAV.150 | Лампа натриевая (ДНаТ) | Лампа натриевая (ДНаТ) OSRAM NAV T 150W E40 | Произ-во Германия. упаковка 12шт, цоколь Е40, 150Вт, световой поток 14500лм, диаметр 46мм, длина 211мм | шт | 603.52 | 544.21 | 10
ООХ.ОПН.006.006.009.010.400.УХЛ1 | Ограничитель перенапряжения | Ограничитель перенапряжения ОПНп-6/6,9/10/400 УХЛ1 | Класс напряжения сети-6кВ. Максимальное раб.напр.-6.9кВ. Пропускная способность-400А. Исп-ся для защиты электроустановок от избыточного напр-я. Корпус взрывобезопасный, герметич.из полимерного материала; без швов, устойчивый к осадкам, темп-ре и солн | шт | 1540 | 1423.84 | 3
КСГ.КГ.005.025 | Кабель силовой гибкий | Кабель силовой гибкий КГ 5х 25 Конкорд | Кабель гибкий с медными изолированными скрученными жилами.Рабочее напряжение ~660В.Номин. наруж. диаметр=37.4мм, расчетная масса=2600кг/км. Допустимая Т=75 градусов. Для присоединения передвижных механизмов к электрическим сетям. Радиус изгиба не ме | м | 584.54 | 526.08 | 2
ЗУ4.ВД63.043.С.040.А | УЗО 4-пол. | УЗО 4-пол. VD63-43С40-А-УХЛ4 | Ном. напр. 230В, 50Гц, ток-40А, уст.- 100мА, на DIN-рейку. Хар-ка сраб. э/м расц-С. Защ. хар-ка-А. Износост.общая- 6000 циклов. От -5 до +40. Габ. мм.- 90х130.5х70. Масса до 0,5кг. УХЛ4, IP20. | шт | 2703.99 | 2499.14 | 2
ЗВХ.П.ППНИ.033.000С.050А.ИЭК | Предохранитель | Предохранитель Плавкая вставка предохранителя ППНИ-33, габарит 00С, 50А ИЭК | Номинальный ток - 50 А. Группа - gG. IP 00. Рабочая температура: -45 - +60 град. | шт | 128.79 | 108.93 | 6
С9Л.ЭРА.LED.JC.002.842.G4 | Лампа светодиодная (LED) | Лампа светодиодная (LED) ЭРА LED smd JC-2w-842-G4 (20/200/4000) | Колба лампы в форме капсулы | шт | 96.53 | 87.62 | 10
СДХ.OSRAM.QTP5.00114.035.220.240 | Дроссель | Дроссель OSRAM QTP5 1x14-35/220-240 | Эпра для люм.лампы Т5, 176-276V, L 280mm, b30mm, h21mm, L1.270mm | шт | 607.59 | 560.99 | 2
САС.AD22DS.022.К.012В | Арматура светосигнальная | Арматура светосигнальная AD22DS (LED) матрица d22мм Красный 12В | Произ-во ИЭК. Сигнальная матрица d22мм., 12В. | шт | 95.74 | 80.97 | 10
АКЦ.L.30301.DLPL.У.07520 | Короб, внутренний угол | Короб, внутренний угол Legrand 30301 DLPL Уг.внутренний к-к 75х20 | DLPL Уг.внутренний к-к 75х20 Уп=10шт | шт | 264.31 | 243.98 | 5
ХПО.Ш.ШО.110 | Оборудованный шкаф учета | Оборудованный шкаф учета Штанга ШО-110 (L=2041) | НЕ ДЛЯ ПРОДАЖИ | шт | 799.5 | 615 | 1
АКК.КМС.100.040 | Короб, комплектующие | Короб, комплектующие КМС 100х40 (соединитель на стык д/ "Элекор") | CKK10D-S-100-04 Соединитель на стык для кабель-канала "Элекор" | шт | 21.11 | 17.87 | 10
САС.A9.A9E18320.IL.230В | Арматура светосигнальная | Арматура светосигнальная Acti9 A9E18320 индикатор красный iIL 230В | СВЕТОВОЙ ИНДИКАТОР iIL КРАСНЫЙ 230В. | шт | 801.64 | 665.06 | 2
РШН.ЩРН.024Р.001.036.IP31 | Шкаф пустой навесной | Шкаф пустой навесной ЩРН-24р-1 36 IP31 "LIGHT" | Корпус модульный распределительный. Габ. размеры: 398х300х109мм. Кол-во вводов: по 3 отверстия 028 (сверхуи снизу). Цвет RAL7035 | шт | 1094.96 | 802.97 | 4
ККХ.КВВГНГ.007.004 | Кабель контрольный | Кабель контрольный КВВГнг(А) 7х 4 Дмитров | расч.масса = 398кг/км, номин. наруж. диаметр =13.9мм, Uном 660В, изол.и оболочка из негорючего ПВХ пластиката, предн.для прокладки в помещениях, каналах, туннелях при отсутствии механич.воздействий. Бухта 1000м | м | 186.93 | 159.24 | 100
МХХ.П.040.П | Прочая продукция | Прочая продукция Патрубок-муфта д.40 Промрукав | Для гладких труб и гофры. Уп. 20шт | шт | 11.79 | 11.34 | 50
АХХ.М.МК3.006."C" | Маркировка кабельная | Маркировка кабельная Маркер МК3-6мм "C" | Маркер кабельный выполнен из эластич., негорючего поливинилхлорида. с отверстием для проводника. Для маркировки кабеля в распределительных счетах. Раб. температура -40 +85С. 350шт/ролл | компл | 66.98 | 49.12 | 5
ХХХ.КNSM.00610 | Крепежный элемент | Крепежный элемент КопосNSM 6x10 винт с квадр.кромкой шляпкой и гайка насеч. | Винт с квадратной кромкой под шляпкой и гайка с зубчатой насечкой. уп=100шт | шт | 4.39 | 4.05 | 2
КОХ.ПГВ.001.010.0.К.ККЗ | Провод уст.и освет. | Провод уст.и освет. ПВ3(ПуГВ) 10.0 Красный ККЗ | Бухта 100м. Uном. ~450В/-1000В, класс жилы 3, количество и диаметр проволок в жиле 49х0.50мм, толщина изоляции 1.0мм, наружний диаметр 7.6мм, вес 116кг/км.Стоек к воздействию темпер. окр.среды -50 +70С. Конструкция: Токопровод.жила-медная, многопров | м | 67.16 | 57.21 | 100
ЗА3.DEK.ВА334.003P.0400А.А.070А | Автомат 3-пол. | Автомат 3-пол. DEKraft ВА334-3P-0400А-А 70кА (21140DEK) | Силовой авт. выкл. 3P 400А c Ir=320А-400А 70кА ВА-334 DEKraft в литом корпусе | шт | 9573.13 | 7800.33 | 2
ЗК3.ПМЛ.3500.040А.024AC.УХЛ4.Б.КЭАЗ | Контактор 3-пол. | Контактор 3-пол. ПМЛ-3500-40А-24AC-УХЛ4-Б-КЭАЗ | С переменным током цепи управления. Реверсивный с механической блокировкой, без реле, без корпуса, без кнопок, m-1.4кг, габ. мм.: 90х125х95. IP00, всп. контакт -NО(1з). | шт | 4054.01 | 3716.18 | 2
ИРС.M."Болеро".001.О | Розетка; скрытой проводки | Розетка Mekasan "Болеро" 1м Оранж. | производство Турция. Без заземления. СНЯТ С ПРОИЗВОДСТВА! | шт | 70.98 | 65.52 | 2
СЛК.КЛЛ.FS.025.В.2700.К.Е27.TDM | Лампа люминесц.компактная | Лампа люминесц.компактная КЛЛ-FS-25 Вт-2700 К Е27 TDM | Лампа энергосберегающая компактная люминисцентная 660х170х340мм | шт | 139.71 | 120.44 | 5
ЗА3.DEK.ВА301.003P.0032А.025А | Автомат 3-пол. | Автомат 3-пол. DEKraft ВА301-3P-0032А 25кА (21003DEK) | Силовой авт. выкл. 3P 32А ВА-301 25кА DEKraft | шт | 2045.83 | 1666.97 | 2
ОБ3.АБП.010.Т400.ВХ.БСГ | Генератор электроэнергии | Генератор электроэнергии АБП 10-Т400/230 ВХ-БСГ | Серии АБП- 400/230В.с дополн. глушителем, двигатель Honda GХ620 (мощн.двиг. - 21 л.с.), стартер электро. Рабоч. мощн.- 10кВА, 8 кВт. Сила тока - 14,6 А. Объем бака - 25л. Продолжит. работы - 6ч. Расход 4,2 л/ч, удельн. расход - 0,328 кг/кВтч. Вес - 1 | шт | 211845.69 | 195549.87 | 2
С9Л.NE.CP.004W.LED.833.GX53 | Лампа светодиодная (LED) | Лампа светодиодная (LED) NE CP 4W/LED/833 GX53 (7/4119) | Лампа светодиодная. форма таблетка | шт | 213.92 | 197.46 | 2
ЗПХ.ПМ.12025260.220.025А.001 | Пускатель | Пускатель ПМ 12025260/220 25А 1з | IP40, масса=1.25кг, габаритные размеры: 207х132х140мм, установочные размеры: 130+-0.2х75+-0.2мм, нереверсивный, закрытый, с реле,1замыкающий контакт | шт | 1614.24 | 1427.98 | 2
АХХ.ДКС.BMZ1550.Д.500 | Прочая продукция | Прочая продукция ДКС BMZ1550 Держатель огнезащитной перегородки, ширина 500 мм | Крепление перегородки кабельной трассы уп=10шт. | шт | 362.63 | 255.09 | 10
ЗА3.ВА.5125.002А.340010Р | Автомат 3-пол. | Автомат 3-пол. ВА-5125 2А-340010Р (Черкесск) | Упаковка 4шт.электромагн. и тепл. расцеп., без дополнительных расцепит. и свободн. контактов, ручной привод, стац. исп., без доп. мех-мов, с регулир. тепл. расцеп. | шт | 2156.06 | 1967.89 | 2
С3К.НКУ.ЛКУ.003.Е40.УХЛ1.IP54 | Светильник накал.; консольный | Светильник накал. НКУ/ЛКУ 03 Е40 УХЛ1 IP54 | IP54. Под ЛОН и КЛЛ. 530Х240Х250мм,Корпус-отражатель изготовлен методом глубокой вытяжки из алюминиевого проката с последующим эл. полированием и оксидированием. | шт | 1186.92 | 1080.1 | 4
СЛК.PHL.MASTER.PL.C.018W.830.002P.001CT.005X10BOX.091070 | Лампа люминесц.компактная | Лампа люминесц.компактная PHL MASTER PL-C 18W/830/2P 1CT/5X10BOX 091070 | G24d2(2-штырька) уп. 10 шт | шт | 200.28 | 173.87 | 20
ААС.П.ЛК.070.010.И.004.ГС | Высоковольтное оборудование | Высоковольтное оборудование Полимерный изолятор ЛК 70/10-И-4 ГС | Уп.30шт. Подвесной полимерный изолятор д/крепления и изоляции проводов типа СИП-3 ВЛ перем.тока напряж. 6-10кВ, частотой до 100Гц. 70/10 (кН/кВ), 4-допустим.ст.загрязнения. Оконцеватель ГC - гнездо-проушина. Раб.тем-ра от -60 до +50град. | шт | 1017.9 | 969.79 | 10
РЯУ.Я5410.3074 | Ящик; управления | Ящик Я5410 3074 | для управл.эл-двигателями, однофидерный, реверсивный, с авт.выкл., кнопками и лампами, ном.ток 10А, ном.ток автоматич. выключателя 12.5А, ном.напряж. силовой цепи ~380В, цепи управления ~220В, габаритн.разм. 400х300х250мм | шт | 10686.48 | 9974.05 | 2
КСХ.АВВГ.004.240 | Кабель силовой | Кабель силовой АВВГ 4х240 Алюр | Толщина изоляции=1.9мм, толщина оболочки=2.3мм,наруж.диаметр=49.2мм, масса=3734кг/км, сопротивление жилы=0.125Ом/км, сопротивление изоляции=7 МОм х км, допустим. токовые нагрузки кабеля при прокладке в земле=330А, в воздухе=343А.Изоляция и оболочка к | м | 879.49 | 778.01 | 100
С9В.PFS.5050.030.007.2.012V.IP20.005.010.RGB | Светодиодная лента | Светодиодная лента Световая полоса/ лента/ шнур КОМТЕХ PFS 5050-30-7.2-12V-IP20-5m х 10mm RGB | Светодиодная лента, гибкая PROF-серии (на белом основании, LED Epistar). Цвет свечения: RGB. 7,2 Вт/метр. 30 светодиодов SMD5050 на метр. Питание 12V. Длина 5м. Ширина 10мм. IP20. КОМТЕХ | м | 139.05 | 103 | 1
ВКК.ZB4.BW343 | Кнопка комплектующие | Кнопка комплектующие ZB4-BW343 (головка кн с подсв., потайной, кр.) | IP65, потайной толкатель, хромированный ободок, для щитового монтажа диаметром 22мм, модульная конструкция, только для корпуса со встроенным светодиодом (ZB4-BW0..), масса 0.026кг | шт | 339.95 | 291.39 | 4
ЗК3.ПМЛ.3160М1.050А.127AC.УХЛ4.Б.КЭАЗ | Контактор 3-пол. | Контактор 3-пол. ПМЛ-3160М1-50А-127AC-УХЛ4-Б-КЭАЗ | С переменным током цепи управления. Нереверсивный, без реле, без корпуса, без кнопок, m-1.35кг, габ. мм.: 77х129х116. IP20, всп. контакт - NO+NC(1з+1р). С креплением на DIN-рейку | шт | 1827.77 | 1675.46 | 4
С6С.ГСП.017.400.701 | Светильник ДРИ; подвесной | Светильник ДРИ ГСП 17-400-701 | IP5'3, алюм. отраж. с отверст., с встр. ПРА D=471мм H1=535мм H=293мм Вес 7.1кг на трубу G3/4-B дополнительно см. крепленте на трубу | шт | 6278.13 | 6170.5 | 3
ЗЧ3.ATV312HU11N4 | Преобр.частоты 3-ф | Преобр.частоты 3-ф ATV312HU11N4 (1.1kW 380/500V 50/60Hz) | Ном. мощность двигателя - 1.1кВт, встроенный фильтр ЭМС, потенциометр на передней части, масса-1.8кг. | шт | 14654.51 | 12963.6 | 2
ЗК3.LC2D12M7 | Контактор 3-пол. | Контактор 3-пол. LC2D12M7 (12А, 220В 50/60Гц) | трехполюсный, реверсивный контактор (пускатель) на 12А, без реле, с механической блокировкой, 1нз+1нр дополнительный контакт, катушка 220В 50/60Гц, установка на DIN-рейку | шт | 6166.5 | 5252.94 | 2
КАГ.МГШВЭ.000.35 | Провод авиац.; гибкий | Провод авиац. МГШВЭ 0.35 | Dн=2.5мм,Р=15кг/км. С медной луж. жилой с изоляцией из ПВХ-пластиката с дополнит. волокнистым слоем, экранированный. Предназначен для работы при температуре: до 70С.Токопроводящие жилы обматываются полиэфирными нитями. | м | 13.31 | 9.18 | 1
ЗВХ.П.ППНИ.033.0000.040А.ИЭК | Предохранитель | Предохранитель Плавкая вставка предохранителя ППНИ-33, габарит 0, 40А ИЭК | Номинальный ток - 40 А. Группа - gG. IP 00. Рабочая температура: -45 - +60 град. | шт | 185.76 | 157.11 | 3
ЗК3.ПМЛ.1160М.010А.110AC.УХЛ4.Б.КЭАЗ | Контактор 3-пол. | Контактор 3-пол. ПМЛ-1160М-10А-110AC-УХЛ4-Б-КЭАЗ | С переменным током цепи управления. Нереверсивный, без реле, без корпуса, без кнопок, m-0.4кг, габ. мм.: 76х47х82. IP20, всп. контакт -NО(1з). С креплением на DIN-рейку. | шт | 459.92 | 421.59 | 10
МТД.ДКС.025163.Д.160 | трубка; держатель; | трубка ДКС 025163 Держ-ль расстояния для двустен. труб, д160, тройной | закрепление труб, препятствие смещению при засыпке, сохранение расстояния между двустенными трубами одного диаметра. Уп.40шт | шт | 470.94 | 331.29 | 10
СЛН.OSRAM.CONC.R63.060 | Лампа накаливания | Лампа накаливания OSRAM CONC R63 SP 60W 230V E27 25X1 NCE | Произ-во Германия. упаковка 50шт, 60Вт, сила света 800кд, угол излучения 30град., диаметр 63мм. длина 105мм.монтажная длина=75мм. направленный свет позволяет создать акцентрирующ.осв-е помещений или больших площадей: витрин, торговых залов, вестибюле | шт | 52.65 | 47.48 | 25
АКП.080.001.060."ЭЛЕКОР" | Короб; пластиковый | Короб 80/1х60 "ЭЛЕКОР" | Материал пластичный, ударопрочный самозатухающий ПВХ, устойчив к воздействию ультрафиолета.Толщина стенки лотка не более 0,7-2,4мм. Диапазон раб. температур от -32 до +40С.Для наружной прокладки электрич., телеф, комп. сетей, для обеспечения электро- | м | 187.63 | 158.69 | 8
РЯУ.Я5410.3874 | Ящик; управления | Ящик Я5410 3874 | для управл.эл-двигателями, однофидерный, реверсивный, с авт.выкл., кнопками и лампами, ном.ток 63А, ном.ток автоматич. выключателя 80А, ном.напряж. силовой цепи ~380В, цепи управления ~220В, габаритн.разм. 600х400х250мм | шт | 13657.41 | 12898.66 | 2
ООХ.EZ9L33345 | Ограничитель перенапряжения | Ограничитель перенапряжения EZ9L33345(УЗИП 3P) | Серия "EASY 9".Устройство защиты от импульсных перенапряжений(3P). 45кА. Количество модулей = 3. | шт | 8602.12 | 6533.26 | 2
ЗКК.LAEM1 | Комплектующие; контактор | Комплектующие LAEM1(мех. блокировка) | Механическая блокировка для сборки реверсивных контакторов типоразмеров LC1E 06#65 | шт | 306.38 | 265.53 | 5
ВВК.ВП15К21А.221.054У2.008.КЭАЗ | Выкл. концевой | Выкл. концевой ВП15К21А-221-54У2.8-КЭАЗ | Упак.-10шт. Применяются в лифтах, подъёмниках, и др. автоматизированных линиях с приводами. Для коммутации цепей управл-я ~660В и =440В. 10А. 2-х полюсный. Привод - толкатель с роликом. Прямого действия. От -10С до +70С. Ш-40, В-117, Г-46мм. | шт | 270.6 | 248.05 | 10
С9П.П.LED.ЭРА.SPL.001.040.004K.W | панель; светодиодная; | панель LED ЭРА SPL-5-40-4K (W) | 595х595х9 мм, 3200 Lm, IP 40 белый цвет рамки | шт | 821.6 | 745.76 | 7
ИРС.Э.PC16.007.Е.Б | Розетка; скрытой проводки | Розетка Этюд PC16-007B (2-мест.) Евр. Белая | Двойная розетка 16 AX - 250V~3680W max IP20. С заземлением. Цвет белый. | шт | 142.77 | 103.83 | 10
СЛК.NE.002U.M.011W.864.E27 | Лампа люминесц.компактная | Лампа люминесц.компактная NE 2U-Mini 11W 864 E27 (7/4) | Комп.люм.энергосберег.лампа.Тип лампы 2U. Е27., размеры:132х52х39мм, d=9мм, световой поток=600лм. Цвет температура 864-днев.свет(выст. конферент-залы, уч.завед-я, больницы, квартиры). кол-во в упаковке 50шт. | шт | 77.21 | 71.27 | 2
КСБ.ВББШВ.005.070 | Кабель силовой бронированный | Кабель силовой бронированный ВБШв 5х 70мк(N, PE) - 1 Конкорд | Наруж.диаметр=41.0мм, масса=4541кг/км.Испытательное напряжение-3.5кВ. Длительно допустимая температура нагрева жил +70С. Применяется для передачи эл. энергии в стационарных установках на напряжение 1кВ, прокладываются в земле(траншеях), помещениях, т | м | 2404.24 | 2126.83 | 100
ЗКВ.КВТ.001.014.004.400.У3.110В.008+008 | контактор; вакуумный; | контактор КВТ(Р)-1,14-4/400 У3, 110В, 8з+8р, реверс., без реле (ЭТ) | Реверсивный, 3-х полюсный, ном. рабочий ток 400А, ном. рабочее напряжение катушки управления 110В, доп. контакты 8з+8р, степень защиты IP00. Габ. Мм. Д-370,Ш-225,В-201. | шт | 54729.03 | 48414.14 | 2
КСГ.КГ.002.006.А | Кабель силовой гибкий | Кабель силовой гибкий КГ 2х 6 Алюр | Dн=17мм,Р=0,416кГ/м.Кабель гибкий с медными изолированными скрученными жилами. Рабочее напряжение ~660В. Допустимая Т=75 градусов. Для присоединения передвижных механизмов к электрическим сетям. Радиус изгиба не менее 8 диаметров. | м | 71.93 | 64.74 | 2
ААС.ЗПС.00435.10000.ИЭК | Фиксирующий зажим | Фиксирующий зажим ЗПС 4х35/10000 (PS 435) ИЭК | Промежуточный зажим для трасс, изгиб которых не превышает 30градусов.Может быть использовано как для подвеса систем СИП, так и для подвеса систем с изолир. несущей нейтралью. | шт | 294.59 | 249.16 | 5
ЗЗП.ЗПЛ.010 | Заземление; переносное | Заземление ЗПЛ-10 | Рабоч. напр.10кВ;кол-во пруж. зажимов 3;длина изолир.части штанги 700мм;длина рукоятки 300мм;общая длина штанги с зажимом в собр. виде 1215мм;сеч. пров. зазем. 25 мм2;длина зазем. спуска 10000мм;общая длина пров. зазем.13200мм;ток терм. стойк. 4кА | шт | 6330 | 5808.87 | 2
ЗА3.ВА.047.060.003Р.032А.006.А.С.ИЭК | Автомат 3-пол. | Автомат 3-пол. ВА 47-60 3Р 32А 6 кА х-ка С ИЭК | авт. выкл. IP20, ном. откл. способность 6000А. Напряж. пост. тока 48В. Элек. износостойкость 6000 циклов. Мех. износостойк. 20000 циклов. Масса 1полюса не менее 0,2кг. Диапозон раб. темп. -40 +50 гр. по целс. | шт | 698.87 | 591.08 | 4
МХХ.ДКС.54532.К.IP55.032 | Прочая продукция | Прочая продукция ДКС 54532 Кабельный ввод для труб, IP55, д.32мм | Кабельный ввод для труб, IP55, д.32мм Уп=100шт | шт | 12.98 | 10.27 | 100
ККХ.КВВГЭ.LS.027.001.5.К | Кабель контрольный | Кабель контрольный КВВГЭнг(А)-LS 27х 1.5 Кабэкс | Кабель контрольный с однопроволочными медными жилами, изол. и оболоч. из ПВХ композиций пониженной пожароопасности, экранир., предн. для прокладки в помещениях, каналах, туннелях при отсутствии механич. воздействий Uном 660В. | м | 325.94 | 288.33 | 100
ЗА3.GV2.ME20 | Автомат 3-пол. | Автомат 3-пол. GV2-ME20 (13-18А,отсечка 223А) | предназначен для защиты электродвигателей 50/60 Гц мощностью 7.5кВт (400В) от перегрузки и короткого замыкания, доп. контакты: фронтального крепления - GVAE1 (перекидной), GVAE11 (1нз+1нр); бокового крепления - GVAN11 (1нз+1нр) | шт | 3480 | 2964.44 | 2
СЛК.N.094.355.NCLP.SF.025.827.E27 | Лампа люминесц.компактная | Лампа люминесц.компактная Navigator 94 355 NCLP-SF-25-827-E27 | компактная люминесцентная энергосберегающая лампа рекомендована к исп-ю для нужд жилищно-коммунального хозяйства: освещения подъездов и подвалов домов, складов, гаражей, хоз. помещений, для наружного освещения в закрытых светильниках. Колба- полная с | шт | 141.27 | 121.09 | 2
ПС3.М.230.AR.000.R.100В.005А.000.005S.001.000 | Счетчик; 3-фазный | Счетчик Меркурий 230 AR-00 R 100В 5(7,5)А кл.т.- 0,5S/1,0 | Передача измерений и накопленной информации об энергопотреблении через цифровой интерфейс связи: R-RS-485. ЖК-экран. Крепление 3 винтами. Габ.: 258х170х74мм. Вес:<1,5кг. Диапазон раб. темп.: -40 +55°С. | шт | 4253.5 | 3623.35 | 2
ЗД2.A9.A9V12263.VIGI.IC60.002P.063A.100MA | Автомат дифференц. 2-пол. | Автомат дифференц. 2-пол. Acti9 A9V12263 VIGI IC60 2P 63A 100MA | БЛОК ДИФФ. ЗАЩ. Vigi iC60 2П 63A 100mA AC аналог Multi9 ИСПОЛЬЗУЕТСЯ В СОЧЕТАНИИ С 2-Х ПОЛ. АВТОМАТ.ВЫКЛЮЧАТЕЛЕМ. | шт | 13260.69 | 11001.46 | 2
С9Л.ABB.Л.CL2.520R | Лампа светодиодная (LED) | Лампа светодиодная (LED) ABB CL2-520R красная | встроенный светодиод 220В DC | шт | 355.3 | 307.93 | 5
ИКР.КМ41275.240195090.IP44 | Коробка распаечная | Коробка распаечная КМ41275 расп. для о/п прозрач. кр. 240х195х90мм, IP44 | Коробка распаечная для наружного монтажа с прозрачной крышкой. IP 44. Материал - полистирол. Цвет - серый. В комплекте 5 кабельных вводов. Рабочая температура: -25 - +40 градусов | шт | 241.93 | 204.62 | 3
СЛК.PHL.MASTER.PL.S.011W.840.002P.001CT.005X10BOX.109070 | Лампа люминесц.компактная | Лампа люминесц.компактная PHL MASTER PL-S 11W/840/2P 1CT/5X10BOX 109070 | G23, уп. 10шт | шт | 114.46 | 104.92 | 10
ЗД1.L.DX.411027 | Автомат дифференц. 1-пол. | Автомат дифференц. 1-пол. Legrand DX (1P+N 32A 300мА) 411027 | Дифференциальный автоматический выключатель класса АС (1P+N), номинальное напряжение 230В~. Максимальный ток отключения 10 кА. Кривая отключения "С". Количество модулей = 2. | шт | 6454.99 | 5958.45 | 2
ТТХ.ОСМ1.000.16.380.005.260 | Трансформатор | Трансформатор ОСМ1-0.16 380/5-260 | IP00, 105х90х107мм, 2.7к( | шт | 1714.5 | 1546.01 | 2
С9О.СДО.005.010.010В.160.260В.6500К.800Л.IP65.ASD | Прожектор светодиодный | Прожектор светодиодный СДО-5-10 10Вт 160-260В 6500К 800Лм IP65 ASD | Производитель Китай, гарантия 1 год | шт | 248.02 | 202.5 | 10
ЗПХ.ПМ.12160220.220.160А | Пускатель | Пускатель ПМ 12160220/220В 160А У2 В | Пускатель, нереверс., с реле, с кн. "Пуск" и "Стоп", IP54, до 660В 50 и 60Гц, 2з+2р, масса-9.3кг, габ. мм: гл-227; ш-264; в-516. Для дистанционного пуска, остановки и реверсирования 3-х фазных асинхронных эл.двигателей с короткозамкнутым ротором. | шт | 11722.62 | 10370.01 | 2
АХХ.ДКС.38064INOX.К.DPX.200 | Прочая продукция | Прочая продукция ДКС 38064INOX Крышка DPX на ответв. крестообраз. осн. 200, нерж. | Крышка DPX на ответвитель крестообразный осн. 200, нержавеющая уп=1шт. | шт | 3169.8 | 2508.55 | 2
С3В.R.050.Х.П | Светильник накал.; встраиваемый | Светильник накал. KOMTEX NORMA 50 1 05 (R Хром Повор.) | Светильник точечный штампованный поворотный, макс мощность 60W, ЛН R50 E14,диаметр 100 мм, высота 90 мм, вырезное отверстие 67 мм, IP20, 220-240V, хром. KOMTEX | шт | 73.88 | 66.6 | 2
СЛК.К.R63.011W.E2727 | Лампа энергосберегающая | Лампа энергосберегающая (компактная люминесцентная с интегрированным ПРА) Космос R63 11W E2727 | СНЯТ С ПРОИЗВОДСТВА!!! Энергосберег. лампа, предназнач. для внутр. и наружного освещ-я. Мощность 11W. Цоколь Е27. Размеры: 63х105мм. Срок службы 8000часов. | шт | 105.57 | 78.2 | 1
ХХХ.ДКС.CM350003.К.003 | Крепежный элемент | Крепежный элемент ДКС CM350003 комплект №3 для монтажа пров.лотка | Крепежный комплект №3 для монтажа пров.лотка уп=50шт | шт | 29.16 | 23.08 | 100
ВКХ.К.ANE.022.022.К.230В.001.001.TDM | Кнопка | Кнопка ANE-22 "Грибок" с фикс.красный d22мм неон/230В 1з+1р TDM | предназначены для оперативного управления контакторами (магнитными пускателями) и реле автоматики в электрических цепях переменного тока частотой 50 Гц | шт | 273.13 | 243.23 | 10
КСБ.ВББШВ.005.050 | Кабель силовой бронированный | Кабель силовой бронированный ВБШв 5х 50мк(N, PE) - 0.66 Конкорд | Наруж.диаметр=36.9мм, масса=3594кг/км.Испытательное напряжение-3.5кВ. Длительно допустимая температура нагрева жил +70С. Применяется для передачи эл. энергии в стационарных установках на напряжение 1кВ, прокладываются в земле(траншеях), помещениях, т | м | 1730.17 | 1530.54 | 100
РШН.ДКС.R5CE0431.Н.CE.400300150.IP66 | Шкаф пустой навесной | Шкаф пустой навесной ДКС R5CE0431 Навес.шкафCE, 400х300х150 IP66 | Навесной шкаф CE, 400 х 300 х 150мм, IP66 Со сплошной дверью. | шт | 5618.2 | 4446.19 | 2
ЗПХ.ПМ.12010250.380.010А.002.001 | Пускатель | Пускатель ПМ 12010250/380 10А 2з+1р | IP20, габаритные размеры: 94х39.5х88мм, масса=0.33кг,нереверсивный ,открытый , с реле, 2з+1р доп. контакт | шт | 913.77 | 808.33 | 2
ТТХ.ОСМ1.000.25.380.005.022.220.042 | Трансформатор | Трансформатор ОСМ1-0.25 380/5-22-220/42 | IP00, 105х106х130мм, 3.9кг | шт | 2200.5 | 1984.25 | 2
ТТТ.Т.000.66.200.005.000.5 | Трансформатор тока | Трансформатор тока Т-0.66 200/5 кл/т 0.5 | По инвентаризации | шт | 132 | 132 | 1
ВКХ.КЕ.141.К.001 | Кнопка | Кнопка КЕ-141 Красн. гриб.с фикс.исп.1(2з) | IP54. Uном.380В (Iном.3А);Uном.220В (Iном.5А), толкатель грибовидный с фиксацией в нажат. полож., с возвратом в исх. полож. путем поворота толкателя на 90град. Внутренний протектор, 42х40х77мм | шт | 133.21 | 113.51 | 2
ЗВХ.NH000.020А | Предохранитель | Предохранитель NH00С 20А | ном.напряжение 500В, ном.выключающая способность 120кА, серебреные контакты, с указателем срабатывания, габаритные размеры 78.5х20х36мм | шт | 229.5 | 224.99 | 10
ВПК.ПКП32.012.У.032А.002Р.400В.ИЭК | Переключатель; кулачковый | Переключатель ПКП32-12 /У 32А "откл-вкл" 2Р/400В ИЭК | Кол-во вводных линий (полюсов) 2P. Номин. напряж-е изоляции=660В | шт | 479.77 | 351.83 | 2
С9С.Д.DL.1561.015В.160.260В.6500К.1200Л.135.105.SMD | светильник; светодиод.; встраи | светильник Даунлайт DL-1561 15Вт 160-260В 6500К 1200Лм 135/105мм бел. SMD | Производитель Китай, гарантия 2 года | шт | 659.18 | 584.97 | 2
ЗД2.ABB.DS202.AC.C06.000.03 | Автомат дифференц. 2-пол. | Автомат дифференц. 2-пол. ABB DS202 AC-C6/0.03 | IP20, U=230В/50Гц, номинальн. отключ. способность 6000А. Представл. собой автомат+электронное УЗО. Реализует защиту от КЗ, токов перегрузок и токов утечки. Номин. откл. дифференц. ток=30мА. | шт | 10336.98 | 8805.58 | 2
АХХ.Х.Х.006 | Прочая продукция | Прочая продукция Хомут Х-6 | хомут | шт | 422.55 | 397.63 | 4
ЗА3.OD.ВМ63.003Z04.УХЛ3 | Автомат 3-пол. | Автомат 3-пол. OptiDin ВМ63-3Z4-УХЛ3 | Модульный авт. выкл. на DIN-рейку. Режим эксплуатации продолжительный. Ном. ток-4А. Ном. напр.400В, частота 50Гц. Хар-ка откл.- Z. Коммутац. износост.-1500циклов. IP20. От -60 до +40. Габ: 84х54х71,5мм. Масса - 0.375кг. | шт | 2227.52 | 2058.77 | 2
ЗА1.ИЭК.ВА.047.029.008A.В | Автомат 1-пол. | Автомат 1-пол. ИЭК ВА 47-29 8A В (1P) | IP20, 220/380В, 50Гц, на DIN-рейку 35мм, для защиты эл. цепей от перегрузок и токов короткого замыкания. | шт | 130.66 | 110.51 | 12
ЗА2.DEK.ВА101.002P.032А.C.004.5А | Автомат 2-пол. | Автомат 2-пол. DEKraft ВА101-2P-032А-C 4.5кА (11069DEK) | Авт. выкл. 2Р 32А х-ка C ВА-101 4,5кА DEKraft | шт | 163.56 | 133.27 | 6
СДХ.001И400ДРИ71Н.001.Н | Дроссель | Дроссель 1И400ДРИ71Н-001 УХЛ1 | Произ-во "СХТ" Кольчугин. УХЛ 2. 220В/50Гц., рабочий ток 3.3А, пусковой ток не более 6.6А, потери мощности не более 40Вт, к-т мощности не менее 0.53, габаритные размеры 128х113х137мм. Масса не более 4.5кг. Для обеспечения режима зажигания и стабилиза | шт | 1616.68 | 1492.32 | 2
ЗРТ.РТИ.1306.001.001.6А | реле; тепловое; | реле РТИ-1306 1-1.6А | IP20, защита электродвигателя 0.75 кВт от перегрузки, 1.6-2.5А, потери в одном полюсе 2.0Вт,аналог РТЛ 1006 1.0-1.6A | шт | 514.46 | 435.12 | 3
ЗА1.ИЭК.ВА.047.029.004A.B | Автомат 1-пол. | Автомат 1-пол. ИЭК ВА 47-29 4A B (1P) | IP20, 230/400В, на DIN-рейку 35мм, коммутац.способность 4.5кА, макс.сечение провода 25 кв.мм | шт | 130.66 | 110.51 | 12
КОХ.ПВ.001.001.5.Ж.З.ЭТК | Провод уст.и освет. | Провод уст.и освет. ПВ1(ПуВ) 1.5 Желто-Зеленый ККЗ | бухта 500м. наружний диаметр 3.3мм, вес 20.0кг/км. Uном. ~450В/-1000В, класс жилы 1, количество и диаметр проволок в жиле 1х1.37мм, толщина изоляции 0.7мм, . Допустимый длительный ток - 23А. Стоек к воздействию: темп.окруж.среды -50 +70С, мех.ударов | м | 10.13 | 8.63 | 500
РШК.З.ЩО.070.1800800.СИ.ЭЛ | Комплектующие для шкафа | Комплектующие для шкафа Задняя стенка ЩО-70 1800х800 СИ-ЭЛ | Комплектующие для корпусов ЩО-70 RAL 7035 | шт | 2504.22 | 2215.27 | 2
СДХ.001И700ДРЛ44.019.УХЛ1.220В | Дроссель | Дроссель 1И700ДРЛ44-019 УХЛ1 220В | Масса=8,4кг, Габаритные размеры: 132х134х205мм, рабочий ток 5.45А, пусковой ток не более 11А, потери мощности не более 41,5Вт, к-т мощности не менее 0.62, макс.нормируемая температура обмотки в раб. режиме 120С, перегрев обмотки 70С. | шт | 1731.69 | 1574.12 | 2
ЗА3.ВА.047.060.003Р.050А.006.А.D.ИЭК | Автомат 3-пол. | Автомат 3-пол. ВА 47-60 3Р 50А 6 кА х-ка D ИЭК | авт. выкл. IP20, ном. откл. способность 6000А. Напряж. пост. тока 48В. Элек. износостойкость 6000 циклов. Мех. износостойк. 20000 циклов. Масса 1полюса не менее 0,2кг. Диапозон раб. темп. -40 +50 гр. по целс. | шт | 698.87 | 512.5 | 4
РЩК.К.ВРУ.002.М.1800.450.450.1 | щит; корпус; | щит Корпус ВРУ-2 бп-М (IP54) 1800х450х450мм ФАБЕР | Ном.ток 630А. Каркас, дверь-2шт., панели: задняя, Каб.ввод-сальник 6шт. уголок перфор.2шт., замок 4шт., проводник зазем-я-2шт., наклейки: зазем-я-4шт, и " остор. эл. напряж."-2шт. Паспорт. Металл 0,8/1,2/1,5. RAL-7032,5 74кг | шт | 11367.81 | 10375.67 | 2
АКЦ.ДКС.07251.У.07022 | Короб, внутренний угол | Короб, внутренний Угол ДКС 07251 70х22 мм, изменяемый (75-115 градус) | Угол внутренний 70х22 мм, изменяемый (75-115°) Уп=12шт. | шт | 241.67 | 191.25 | 6
ЗА1.ВМ.063.001.003А.XB | Автомат 1-пол. | Автомат 1-пол. OptiDin ВМ63-1B3-УХЛ3 | Упаковка 12шт=12полюсов. Мод. авт. выкл., с э/м и тепловым расцепителем, для нечастых операт. ВО - до 30раз в сутки, на DIN-рейку 35мм одноп., номин. напр.230/400В 50Гц, ПКС-6кА. Износост.-10000циклов. IP20. От -60 до +40. Габ: 84х18х70мм. Масса - 0. | шт | 204.98 | 189.45 | 8
С9Т.LE.СПО.012.045.0411.065Д | Светильник подвесной | Светильник подвесной LE-СПО-12-045-0411-65Х | 4250lm/Д. IP65. 700х78х132 45Вт. подвесной (при помощи тросов) накладной монтаж, возможен на трубу (при помощи кронштейна ). Регулировка угла наклона от 0 до 90 градусов. Раб.ресурс более 50000часов. Гарантийный срок 3года. | шт | 5239 | 4030 | 1
ЗА4.OD.ВМ63.004D06.УХЛ3 | Автомат 4-пол. | Автомат 4-пол. OptiDin ВМ63-4D6-УХЛ3 | Модульный авт. выкл. на DIN-рейку. Режим эксплуатации продолжительный. Ном. ток-6А. Ном. напр.400В, частота 50Гц. Хар-ка откл.- D. Коммутац. износост.-4000циклов. IP20. От -60 до +40. Габ: 84х72х71,5мм. Масса - 0.500кг. | шт | 783.94 | 724.55 | 3
КМХ.МКШ.003.000.5 | Кабель монтажный гибкий | Кабель монтажный гибкий МКШ 3х 0.5 | Масса 46.3кг/км, ном.наруж.D=6.1мм. Предназначен для фиксированного межприборного монтажа эл. устройств. перемен.U=500В, испытательное U=2000В.Рабочая температура от-50 до+70С.Конструкция: Жила-мед.проволока лужен.оловянно-свинцовым припоем;Изоляция- | м | 16.69 | 15.09 | 250
КСХ.ВВГ.FRLS.005.006.000.66.К | Кабель силовой | Кабель силовой ВВГнг(А)-FRLS 5х 6 ок(N, PE)- 0.66 Кабэкс | Кабель силовой огнестойкийс мед. жилами, с изол.и оболоч из поливинилхлоридных композиций пониженной пожароопасности. | м | 245.25 | 220.72 | 100
ЗПХ.ПМЛ.6104.380.160А | Пускатель | Пускатель ПМЛ 6104/380 160А | 160А.660В, IP00. 1р+5з, нереверсивный, без реле , без корпуса, без кнопок, Масса 4,7кг, габариты: 141х156х155мм. Предназнач. для дистанц. пуска, остановки и реверсирования трехфазных асинхронных электродвигателей. | шт | 11282.52 | 10173.73 | 2
КТХ.FTP.005.004.200.0.52 | Кабель телефонный и связи | Кабель телефонный и связи FTP-5e 4x2x0.52 (24AWG) CCA | Масса=40кг/км, наруж.диам.=6.6мм, раб.темп от -30С до + 60С, раб.емкость=55нф, эл. сопрот-е изоляции=5000Ом. Симметрич. кабель на основе вит.пары д/передачи аналог. и цифр. сигналов. Для внутр. прокладки внутри здания. Мин. партия вып-ки в сч.= бухта | м | 10.88 | 9.5 | 610
ПАХ.Э8030.М1.2000.005 | Амперметр | Амперметр Э8030-М1 2000/5 | Масса не более 0.25кг, габарит. размеры: 80х80х70мм, усл. эксплуатации: -50С +60С, относит. влажность 95%(при 35С). Класс точности 2.5%.Способ вкл.: непосредственный/с трансформатором тока. Вибро и ударопрочный. Для измерения силы тока в сетях перем. | шт | 2469.15 | 2286.25 | 2
НРП.П.ПГР.400Н.ИЭК | пресс;ручной; | пресс гидравлический ручной с насосом ПГР-400Н ИЭК | Пресс гидравлический ручной с насосом для силовых наконечников | шт | 15713.64 | 13290.1 | 2
ЗК3.LC1E0610F5 | Контактор 3-пол. | Контактор 3-пол. LC1E0610F5 (1НО 6А 400В АС3, 110В 50Гц) | Пускатель для управления электродвиг-ми по категории применения АС-3 на ток 6А. Присоединение кабелем с наконечниками или без наконечников. Стандарт. мощность трехфазного двигателя 50/60Гц по категории АС-3 - 2,2кВт. | шт | 373.67 | 323.85 | 4
КСБ.АСБЛ.006.003.185 | Кабель силовой бронированный | Кабель силовой бронированный АСБЛ- 6 3х185 | Масса кабеля 5813кг/км,максимальное сопротивление жилы при t=20C 0.164 ОМ/км, допустимые токовые нагрузки в земле 307А, в воздухе 333А, толщина изоляции жила-жила 4.0мм, жила-оболочка 2.95мм,толщина свинцовой оболочки 1.52мм, наружный диаметр кабеля | м | 1515.37 | 1366.45 | 100
АХХ.Б.У.134 | Маркировка кабельная | Маркировка кабельная Бирка У-134 | Пластиковая, квадратная, 55х55мм, упаковка-100шт. В комплекте 1000шт. | компл | 889.1 | 770.55 | 2
КСП.КПСВЭВ.LS.002.002.000.75 | Кабель систем пожар.сигнализации | Кабель систем пожар.сигнализации КПСВЭВнг - LS 2х2х0.75 | Бухта 200м; кабель с медными однопров.жилами, парной скрутки, с изоляцией и оболочкой из ПВХ пластиката пониженной пожароопасности с низким дымо- и газовыделением с общим экраном из ламинир.алюм.фольги под оболочкой; при температуре от -40 до +70, Uн | м | 26.84 | 25.85 | 200
РШН.ЩРН.036.001.041.IP31 | Шкаф пустой навесной | Шкаф пустой навесной ЩРН-36-1 41 IP31 "LIGHT" | Корпус модульный распределительный. Габ. размеры: 398х300х109мм. Кол-во вводов: по 3 отверстия 028 (сверхуи снизу). Цвет RAL9005 | шт | 319.05 | 233.97 | 3
РШТ.PRAGMA.24218 | Шкаф пустой встраиваемый | Шкаф пустой встраиваемый PRAGMA 24218 (2ряда/18 модулей) | 1модуль=18мм, Вместимость 36 модулей, ном. ток 90А. Габар. разм.: 486х510х129; установ. размеры: 456х480х86. Обеспечив. возможность монтажа бытовых электроустан. изделий, светосигн. арматуры, кнопок, клеммников и контакторов. Изменяемый пользователем | шт | 7300.45 | 6056.67 | 2
ВВП.ПВ.001.016.М3.001 | выключатель; пакетный; | выключатель ПВ 1-16 М3 исп.1, (ЭТ) | 1-но полюсный. Ном. раб. ток., напряж.: 16А ~ 220В, 10А ~ 380В. Корпус - IP00. Крепление передней скобой, установка за панелью толщиной до 4-х мм. Габ. мм. В-70, Ш-90, Г-60. Масса 0,10кг. | шт | 99.45 | 87.97 | 50
РШН.PRAGMA.29218 | Шкаф пустой навесной | Шкаф пустой навесной PRAGMA 29218 (2ряда/18 модулей) | 1модуль=18мм, Вместимость 36 модулей, ном. ток 90А. Габар. разм.: 426х450х145. Обеспечив. возможность монтажа бытовых электроустан. изделий, светосигн. арматуры, кнопок, клеммников и контакторов. Изменяемый пользователем дизайн двери в соотв. со стил | шт | 7156.43 | 5937.19 | 2
АКЗ.ДКС.00579.LM.04017.WO.З | Короб, заглушка | Короб, заглушка ДКС 00579 LM 40х17 WO Заглушка | ЗАГЛУШКА ДЛЯ СЕРИИ ТMC/TMU Уп=40шт. | шт | 40.19 | 31.8 | 20
ВБК.DEK.КП101.004.001 | Блок кнопочный | Блок кнопочный DEKraft КП101-4-01 (25504DEK) | Кноп. пост 4-местн. с каб. вводом для устр. сигн. и управления | шт | 152.19 | 124.01 | 10
ЗА4.ВА.047.029.004P.013A.004.5А.C.TDM | Автомат 4-пол. | Автомат 4-пол. ВА 47-29 4P 13A 4.5кА х-ка C TDM | IP20, 220/400В, корпус и детали аппарата выполнены из пластика, не поддерживающего горение. Диапазон раб.температур -40 +50С | шт | 482.98 | 414.95 | 3
ЗА2.ИЭК.ВА.047.029.010A.004.005А.B | Автомат 2-пол. | Автомат 2-пол. ИЭК ВА 47-29 10A 4,5кА B (2P) | Автоматические выключатели ВА47-29 рекомендуются к применению в вводно-распределительных устройствах для жилых и общественных зданий. 200 типоисполнений на 18 номинальных токов от 0,5 до 63 А. | шт | 187.67 | 176.36 | 6
АОШ.К240 | оборуд.д/прокл.каб.; швеллер; | оборуд.д/прокл.каб. К240 (дл.2м) | перфорированный, ширина 60мм, высота 32мм, толщина материала 2,5мм, длина 2м, масса 4,2кг. | шт | 388.8 | 350.59 | 5
ВВС.П.С16.053.С | Выкл. освет.,скр.пров. | Выкл. освет.,скр.пров. Прима S16-053-SI "WESSEN" | Выключатель скрытой установки одноклавишный со световой индикацией состояния "Выключено". IP20. Номин. ток - 6А. Цвет слоновая кость. | шт | 102.45 | 74.51 | 10
КСБ.ВББШВ.005.095.001.Э.МФ | Кабель силовой бронированный | Кабель силовой бронированный ВБШв (ВББШВ) 5х 95 - 1 фас. Энергокомплект МФ | Конструкция: Жила-мягкая мед. проволока, Изоляция - ПВХ пластикат или полиэтилен, Оболочка - ПВХ пластикат. Раб. тепература от -50С до +50С. Для передачи и распред-я эл. энергии в стац. установках. | м | 2856.2 | 2574.97 | 100
ААС.P.070 | Ответвительный зажим | Ответвительный зажим P 70 (ответвительный зажим) - Нилед | Герметический прокалывающий зажим предназнач. для всех видов проводников алюм. или мед. изолир. жил. Возможен монтаж под напряж-ем, сеч. магистрали 25-150кв.мм., сеч. ответвления 25-120кв.мм. Масса=180гр. Уп=80шт. | шт | 297.05 | 239.07 | 20
КСБ.ВБШ.LS.004.010.000.66.К | Кабель силовой бронированный | Кабель силовой бронированный ВБШвнг(А)-LS 4х 10 ок (N) - 0.66 Кабэкс | Сил.кабель с мед.жилами, с изоляцией и оболочкой из ПВХ-композиций пониж.пожароопасности, с защит покровом типа ВБШв и низким дымо- и газовыделением. | м | 300.33 | 270.3 | 100
СЛК.КЭЛ.FS.Е27.023В.4000К.Т2.ИЭК | Лампа люминесц.компактная | Лампа люминесц.компактная КЭЛ-FS Е27 23Вт 4000К Т2 ИЭК | LLE25-27-023-4000-T2 Компакт. люм. энергосберегающая лампа. Спираль. Цоколь Е27, Мощность 23Вт., цвет.температура 4000К | шт | 247.13 | 181.23 | 10
ВВО.M.IP44.В.001.О.П.18303 | Выкл. освет.,откр.пров. | Выкл. освет.,откр.пров. Makel наклад. IP44 (бел.) 1 кл. проход. О/П 18303 | Выключатель 1кл. проходной, открытой проводки. Белая. IP44. 250V. | шт | 155.58 | 136.31 | 5
ВКК.ZB2BY4902 | Кнопка комплектующие | Кнопка комплектующие ZB2BY4902 (маркировочная плата) | Белая маркировка для подвесных станций XACA, стрелка "вверх" быстро (горизонтальный монтаж) | шт | 48.31 | 41.41 | 50
ВПК.ПКП25.011.О.025А.001Р.400В.ИЭК | Переключатель; кулачковый | Переключатель ПКП25-11 /О 25А "0-1" 1Р/400В ИЭК | Кол-во вводных линий (полюсов) 1P. Номин. напряж-е изоляции=660В | шт | 589.95 | 498.96 | 2
ИВХ.В.006А.250В.TDM | Вилка | Вилка б/з белая 6А 250В TDM | Материал- АБС-пластик, ном.напряжение 250В, ном.ток 6А. | шт | 27.1 | 23.28 | 50
ЗА3.ВА.047.029.003P.016A.004.5А.B.TDM | Автомат 3-пол. | Автомат 3-пол. ВА 47-29 3P 16A 4.5кА х-ка B TDM | IP20, 220/400В, корпус и детали аппарата выполнены из пластика, не поддерживающего горение. Диапазон раб.температур -40 +50С | шт | 282.68 | 242.87 | 4
ЗК3.ПМЛ.1101.010А.024AC.УХЛ4.Б.КЭАЗ | Контактор 3-пол. | Контактор 3-пол. ПМЛ-1101-10А-24AC-УХЛ4-Б-КЭАЗ | С переменным током цепи управления. Нереверсивный, без реле, без корпуса, без кнопок, m-0.32кг, габ. мм.: 72х45х78. IP00, всп. контакт -NС(1р). | шт | 504.52 | 462.48 | 10
КСБ.ВБШ.004.006.ККЗ | Кабель силовой бронированный | Кабель силовой бронированный ВБШв 4х 6 ККЗ | Конструкция: Жила-мягкая мед. проволока, Изоляция - ПВХ пластикат или полиэтилен, Оболочка - ПВХ пластикат. Раб. тепература от -50С до +50С. Для передачи и распред-я эл. энергии в стац. установках. | м | 186.19 | 171.29 | 100
ЗПХ.ПМ.12063501.380.063А.002.002 | Пускатель | Пускатель ПМ 12063551/380 63А 2з+2р | IP00,реверсивный, открытый, без реле, 2з + 2р дополнительных контакта, габаритные размеры 170х126х147мм, масса 2.42 кг | шт | 3507.22 | 3102.54 | 2
С9Р.ЭРА.SPB.001.012 | Светильник LED накладной | Светильник LED накладной ЭРА SPB-1-12 (W) (ЖКХ) | круг, 220х95, 75-220В, IP54 (для пыльных/влажных помещений или для размещения на улице под навесом) | шт | 319.8 | 290.28 | 10
РШК.П.ВРУ.018.ХХ.045.IP54.TITAN | Комплектующие для шкафа | Комплектующие для шкафа Панель боковая ВРУ 18.ХХ.45 IP54 TITAN (комп. 2шт.) | Закрывает боковые проемы рам ВРУ, место установки ВРУ 1800х450; Габ. размеры: 1800х450х1. Компл.2шт. | компл | 2874.73 | 2431.37 | 2
ЗА4.ВА.047.029.004P.050A.004.5А.B.TDM | Автомат 4-пол. | Автомат 4-пол. ВА 47-29 4P 50A 4.5кА х-ка B TDM | IP20, 220/400В, корпус и детали аппарата выполнены из пластика, не поддерживающего горение. Диапазон раб.температур -40 +50С | шт | 506.94 | 435.54 | 3
ЗХХ.ПКЛ.022М.УХЛ4.А | Прочая продукция | Прочая продукция приставка ПКЛ 22М УХЛ4, А | Приставка контактная, число и исполнение контактов 2з+2р, масса до 0.6кг, со степенью защиты IP20, испол-е по износостойкости А - не менее 2 млн.циклов; номин.ток 10А, климат. исполнение УХЛ4, габ. размеры 47х44см | шт | 398.25 | 363.83 | 2
ЗКК.ABB.А.BEA16.004 | Комплектующие; контактор | Комплектующие ABB Адаптер BEA16-4 | для соединения с мотор-автоматами MS116, MS132 до 16А | шт | 465.55 | 396.58 | 5
ИРС.П.РС.016.004.С | Розетка; скрытой проводки | Розетка Прима RS16-004-SI "WESSEN" | IP20. Номин. ток - 16А. РОЗЕТКА скрытой установки одноместная с заземляющими контактами и защитными шторками. Цвет слоновая кость. | шт | 66.19 | 48.14 | 20
С9Л.КОМТЕХ.СДЛ.CЗ.005.220.830.200.E14 | Лампа светодиодная (LED) | Лампа светодиодная (LED) Comtech LED свеча E14 5W 3000K 200D (корпус алюминий, золотой) |  | шт | 1 | 1 | 1
ЗА3.АЕ.2046М.012Р.000У3.Б.000.8А | Автомат 3-пол. | Автомат 3-пол. АЕ-2046М-12Р-00У3-Б-0.8А (Черкесск) | Упаковка 3шт. 3пол., с эл./магн. и теплов. расц-ми, отс. 12in, с регул-кой ном. тока тепл. расцеп., 380В и нез. расц.- 24,36,110,127,220,380пер. 24,48,110,220В пост. тока. Коммутац. спос.Icu-5кА, 145х75х105(IP00), масса-0,93кг. | шт | 2206.62 | 1976.23 | 2
АЛХ.ДКС.35105INOX.Л.400100.L.3000 | Лоток | Лоток ДКС 35105INOX 400х100 L 3000, нержавеющий | Лоток 400х100 L 3000., нержавеющий Уп=6м | м | 7312.65 | 5787.16 | 2
СЛК.NE.004U.S.M.018W.845.E27 | Лампа люминесц.компактная | Лампа люминесц.компактная NE 4U-Super Mini 18W 845 E27 (7/342) | Комп.люм.энергосберег.лампа.Тип лампы 4U.Е27., размеры:128х55х47мм, d=9мм, световой поток=980лм. Цвет температура 845-белый.свет(адм. здания, выст. конферент-залы, супермаркеты, уч.завед-я, больницы, квартиры). кол-во в упаковке 50шт. | шт | 102.1 | 94.25 | 2
АХХ.П.090.080.500 | Угол (поворот) | Угол (поворот) Поворот на 90 гр. 80х500 | Аксессуар к мет. лотку.Поворот на 90гр. с крышкой. Для организации гориз. поворота каб. трассы на 90градусов. Материал: сталь горячего цинкования. Вес=4,79кг. P=500мм, W=630мм, H=80мм. Толщина металла=0.8мм. | шт | 965.28 | 817.27 | 2
ЗВХ.ППН.033.023.000.040А | Предохранитель | Предохранитель ППН-33-X3-00-40А-УХЛ3-КЭАЗ | Кратно 12шт.Плавкая вставка, ном.ток -40А, ном.напр. 500В, ПКС-50кА. Частота 50/60Гц. Род тока АС. хар-ка диапазона откл-я - gG, потери мощности-3.1Вт. раб.темп.: от -60 до +40градусов. Габ. мм ШхВхД - 30х50х78. Масса -0.2кг. | шт | 116.96 | 107.21 | 12
ТТТ.Т.000.66.075.005.000.5 | Трансформатор тока | Трансформатор тока Т-0.66 75/5 кл/т 0.5 | КОМПЛЕКТОВАТЬ КРЫШКОЙ ДЛЯ ТР-РА. Предназ. д/передачи сигнала измерит.приборам; катушечный, с бумажно-лаковой изол., магнитопровод витой ленточн., корпус-сталь/картон; опорного исполн. | шт | 368.3 | 329.15 | 2
ЗАК.MN.27140 | Комплектующие для автомата | Комплектующие для автомата MN 27140 (мин. расц. NC100 и NC 125) | ~220-240В, расцепитель минимального напряжения (при надении напряжения до 35-70% происходит отключение) без выдержки времени для установки на автомат.выключатели NC100 и NC125 | шт | 2234.44 | 2011 | 2
АХХ.ДКС.36266.О.DL.300100 | Прочая продукция | Прочая продукция ДКС 36266 Ответвитель DL 300х100 | Аксессуар для лотков ДКС. Ответвитель DL 300х100 уп=1шт. | шт | 1404.81 | 1111.76 | 2
ЗРХ.CP.731 | реле; | реле CP-731 | Реле напряжения, трехфазный, микропроцессорный, контроль верхнего и нижнего значений напряжения,контроль ассиметрии, чередования фаз, монтаж на DIN-рейке 35мм 2х8А 3х400/230+N IP20 | шт | 3834.6 | 3518.91 | 2
ЗА4.ИЭК.ВА.047.029.003A.С | Автомат 4-пол. | Автомат 4-пол. ИЭК ВА 47-29 3A С (4P) | IP40, 220/380В, на DIN-рейку 35мм, с электромагнитным и тепловым расцепителями, коммутац.способность 4.5кА, макс.сечение провода 25 кв.мм, срабатывание эл-магн.расцепителя 5-10 Iном | шт | 534.51 | 452.07 | 3
ЗУЗ.ПЗР2.003.003.010А.010М | УЗО | УЗО ПЗР2-3-3-10А 10 | Устройство защитного отключения, ном. напр. 380В+10%, 50Гц+0,2%, Мощн. 5,0~кВт, ток сраб-я-10А+2%, ном. откл. дифф. ток-100мА, потр. мощн. не более 25Вт., устанавл-ся на DIN-рейку 35мм в распр. щите, в металл. шкафу ЩРН-М на столбе, (IP54), Масса 5кг | шт | 8977.5 | 8095.24 | 2
ИРС.672223.ETIKA.Р.002X2К.З.БЕЛ | Розетка; скрытой проводки | Розетка 672223 ETIKA 2X2К+З винты БЕЛ | Розетка 2X2К+З винты БЕЛ ETIKA | шт | 131.56 | 121.44 | 10
ЗУ2.ВД63.023.С.020.А | Автомат дифференц. 2-пол. | Автомат дифференц. 2-пол. VD63-23С20-А-УХЛ4 | Ном. напр. 230В, 50Гц, ток-20А, уст.- 100мА, на DIN-рейку. Хар-ка сраб. э/м расц-С. Защ. хар-ка-А. Износост.общая- 6000 циклов. От -5 до +40. Габ. мм.- 90х72х70. Масса до 0,3кг. УХЛ4, IP20. | шт | 1421.78 | 1314.07 | 2
ЗПХ.ПМЛ.1230.380.000.95.001.6А | Пускатель | Пускатель ПМЛ 1230/380 0.95-1.6А | IP54,1з., нереверсивный, с тепловым реле,кнопки "Пуск"+"Стоп"+сигнальная лампа. | шт | 1441.88 | 1300.18 | 2
АХХ.М.4.001.005.002.TDM | Маркировка кабельная | Маркировка кабельная Маркер наборный - символ "4" желтый 1,5 мм2 (150 шт.) TDM | Маркер наборный. Упаковка 150шт. | компл | 131.9 | 113.32 | 10
АКМ.L.10933.DLP.С.004.085 | короб; рамка под станд.модуль; | короб Legrand 10933 DLP Суппорт 4 п. кр. 85 | DLP Суппорт 4 п. кр. 85 | шт | 1183.13 | 1092.12 | 2
ККХ.КВВГ.027.001.5 | Кабель контрольный | Кабель контрольный КВВГ 27х 1.5 Алюр | расч.масса = 674кг/км, номин. наруж. диаметр =19.3мм, Uном 660В, изол.и оболочка из ПВХ пластиката, предн.для прокладки в помещениях, каналах, туннелях при отсутствии механич.воздействий, | м | 283.81 | 251.06 | 100
ТТТ.Т.000.66.М.400.005.000.5S | Трансформатор тока | Трансформатор тока Т-0.66-М (пласт.с крышкой) 400/5 кл/т 0.5S | Предназ. д/передачи сигнала измерит.приборам. | шт | 549.37 | 495.38 | 5
ЗА3.АЕ.2036ММ.020Н.000У3А.001.0А | Автомат 3-пол. | Автомат 3-пол. АЕ-2036ММ-20Н-00У3А-1.0А (Черкесск) | Упаковка 4 шт. 3пол., с эл./магн. и теплов. расц-ми, отс. 12in, 380В. Коммутац. спос.Icu-4кА, 105х56х85(IP00), масса-0.36кг | шт | 2111.92 | 1901.86 | 2
ПВХ.Э47.600В.001.005.07272 | Вольтметр | Вольтметр Э47 600В кл. точн. 1,5 72х72мм | Вольтметр. Размер передней панели 72х72мм. Корпус из самозатухающего пластика. Защитная прозрачная крышка на внение присоединит. клеммы обеспечивает электробезопасность. | шт | 983.52 | 831.83 | 3
АРЦ.С.ИЭК.016.017 | Металлорукав | Металлорукав Скоба металл.двухкомпон. ИЭК d16-17мм | Скоба металлическая двухкомпонентная. Внутренний диаметр 16-17мм. Для металлорукава с условным проходом 12мм. | шт | 12.43 | 10.52 | 100
ВВС.Q.782300.В.010A.001.IP44.БЕЛ | Выкл. освет.,скр.пров. | Выкл. освет.,скр.пров. Quteo 782300 Выключат 10A 1кл IP44 БЕЛ | Выключат 10A 1кл IP44 БЕЛ | шт | 202.51 | 178.55 | 2
ВПХ.АLС.022.002.I.O.001.001.ИЭК | Переключатель | Переключатель ALC-22 черн.длин.рукоят.2 фикс.полож. I-O 1з+1р ИЭК | Переключатель АLС-22 черн.длин.рукоят.2 фикс.полож. I-O 1з+1р ИЭК | шт | 255.81 | 216.36 | 10
РЩК.ВРУ.002.018.80.045.IP31.TITAN | щит; корпус; | щит ВРУ-2 18.80.45 IP31 TITAN | Шкаф напольный цельносварной, IP31, 2 двери, размер 1800х800х450мм | шт | 14566.04 | 12319.5 | 2
ЗА3.ВА.5135.050А | Автомат 3-пол. | Автомат 3-пол. ВА51-35М1-340010-50А-500-690AC-УХЛ3-КЭАЗ | 3-х полюсный, Ном. ток 50А. Ном. напряж. до 690В при 50 и 60Гц, Уст. э/м. расц. 600А. IP20, УХЛ3 Габ.: 175х112.5х114.1мм. | шт | 2372.93 | 2175.19 | 2
РПР.ЩО70.001.021 | панель; распр.; | панель ЩО70-1-21 | 4 автомата ВА57-35-340010-100А, 3 трансформатора тока ТТИ-40 400/5А, счётчик Меркурий 230 АМ-03, колодка переходная. Корпус 2200х800х600мм. IP20 со стороны двери. | шт | 46838.22 | 45418.88 | 2
АША.АД31.010.100.6000 | Шина алюминиевая; | Шина алюминиевая АД31 10х100х6000мм | Плотность алюм.=2.71г/куб.см., вес 1 п/метра ~ 2.7 кг, длительно допустимая токовая нагрузка ~2000А Длина хлыста 6м., спецпоставка только под заказ с завода-изготовителя, мин партия 500кг | кг | 256.06 | 223.69 | 5
АОШ.К225.О | оборуд.д/прокл.каб.; швеллер; | оборуд.д/прокл.каб. К225 (дл.2м) Оцинк. | перфорированный, ширина 80мм, высота 40мм, длина 2м Покрытие - цинк | шт | 606.15 | 546.58 | 3
ЗКХ.КТ.6613И.100А.003.400В.ИЭК | Контактор | Контактор КТ 6613И 100А 3р кат. перем. тока 400В ИЭК | Электромаг. контактор с кат. управления переменным током. Ном. ток 100А, Кол-во полюсов-3. Мех. износостойкость=3млн.циклов, эл. износостойкость=0.3млн.циклов. | шт | 7873.1 | 5773.61 | 2
АКЦ.ДКС.AIR42402.У.04240 | Короб, внутренний угол | Короб, внутренний Угол ДКС AIR42402 для короба 42х40 мм | Угол внутренний для короба 42х40 мм Уп=18шт. | шт | 60.8 | 48.11 | 18
КСХ.ВВГНГ.LS.004.001.5.ЭНН | Кабель силовой | Кабель силовой ВВГНГ(А) - LS 4х 1.5 ЭлектрокабельНН | LS-низкое дымо- и газовыд-е. Рабочее ~U=660В. Мед. жила. Материал изоляции и оболочки-ПВХ, пониженной жароопасности. Использ. для передачи и распределения эл.энергии в стационарных условиях (в т.ч. для АЭС). | м | 24.93 | 24.17 | 2
РШР.ШРС.001.021 | Шкаф распределительный | Шкаф распределительный ШРС 1-21(250А,отх:5х100) | Вводной рубильник ВР32-35-В31250-250А, предохранитель ППН-33-100А - 15 шт. Шина АД-31 25х3мм. Корпус ШРС 1550х600х280мм (IP31). | шт | 14041.47 | 13615.97 | 2
С2В.DLS.001.026.HF | светильник люмин.; встраив.; | светильник люмин. DLS 1x26 HF 1201000150 | IP 20.встраиваемый светильник для подвесных потолков c ЭПРА (на корпусе). Зеркальный отражатель из анодированного алюминия. Размеры: А=236мм, В=170мм, С=218мм, Масса=0.8кг. Область применения: торговые залы, фойе | шт | 3357.45 | 3067.3 | 2
СЛК.К.003U.013.230V.E27.4200 | Лампа люминесц.компактная | Лампа люминесц.компактная Космос 3U 13w 230V E27 4200 | Энергосберег. лампа, предназнач. для внутр. и наружного освещ-я. Мощность 13W. Цоколь Е27. Размеры: 40х114мм, тип трубки Т3. Срок службы 8000часов. | шт | 101.57 | 92.79 | 2
СПХ.Е.014.Н | Ламподержатель (патрон) | Ламподержатель (патрон) Е-14Н "Миньон" | Уп=400/300шт. Карболитовый с прижимным кольцом | шт | 18.51 | 16.8 | 10
ДЭХ.АИР.071.000.75.1500.В4.Л | Электродвигатель | Электродвигатель АИР 71(0.75квт/1500об/м)В4/Лп | IP44, высота оси вращения 71мм, диаметр вала 19мм, установочные размеры 112х90мм(лапы), размеры: длина 272.5мм. диаметр 170мм, высота с распр. коробкой 188мм, 15.1кг | шт | 4511 | 4137.63 | 2
РВО.ВРУ1.028.064 | вв.-распред.устр.; вв.-распр.; | вв.-распред.устр. ВРУ1-28-64 (б/сч.) | Вводной блок БПВ-250, 3 тр-ра тока ТТИ-А 100/5, 3 предохранителя ПН-2 на 250А, 3 предохранителя ППН-33 (габ. 00) на 100А и 15 на 63А, блок управления освещением. Корпус ВРУ-2 бп (IP40) 1800х800х450мм. | шт | 35977.06 | 34886.85 | 2
ТТХ.ТПП.321.220.050 | Трансформатор | Трансформатор ТПП-321 220-50 | Для включения в сеть 220 В выводы 5 и 10 соединяют перемычкой, а выводы 1 и 6 подключают к сети.Напряжение на вторич. обмотках (11-12,17-18)=5В, (13-14,19-20)=20В, (15-16,21-22)=1,26В. Макс. ток вторич. обм. 4А. Вес: 4,5кг. | шт | 243 | 222 | 2
ААС.CS.010.3 | Линейно-сцепная арматура | Линейно-сцепная арматура CS 10.3 (кронштейн) - Нилед | Кронштейн подвески зажимов для анкерного крепления СИП, монтир. по опорам или стенам зданий. Крепление 2-мя металлич. лентами шириной 20мм или 2-мя болтами диаметром 14 и 16 мм. Разруш. нагрузка 2000даН. Масса=300гр. Уп=40шт. | шт | 251.89 | 202.72 | 15
ВПП.ПП.003.160.Н2.003 | переключатель; пакетный; | переключатель ПП 3-160/Н2 исп.3 (ЭТ) | 3-х полюсный. Ном. ток.-160А. Ном. напр. ~ 220В, ~ 380В. Корпус -IP00. Крепление передней скобой. Габ. мм. В-140, Ш-140, Г-160. Масса 1,34кг | шт | 1797.9 | 1590.45 | 2
ИБЗ.КБ.063.63А.005 | Блок зажимов | КБ-63 63А 5гр. | наборный блок, ном.напряжение ~500В, -440В, номинальное сечение проводника 4мм кв., материал - фенопласт-сталь, исполнение выводов-"винт-винт", габаритные размеры (14хчисло групп)х40х28мм | шт | 111.39 | 96.95 | 2
МТУ.П.090.CRS50G.ИЭК | трубка; поворот; | трубка Поворот на 90 труба-труба CRS50G ИЭК | Для соед-я гладких жестких труб одинакового диаметра (50мм) под углом 90град. Прим-ся при открытой проводке во влажн.. запылен. помещениях и на открытом воздухе. Материал ПВХ. | шт | 148.06 | 125.22 | 10
ККХ.КВВГ.014.004.К | Кабель контрольный | Кабель контрольный КВВГнг(А) 14х 4 Кабэкс | Uном 660В, изол.и оболочка из негорючего ПВХ пластиката, предн.для прокладки в помещениях, каналах, туннелях при отсутствии механич.воздействий, | м | 392.17 | 346.92 | 100
ЗУ2.DEK.УЗО03.002P.080А.030.006А | УЗО 2-пол. | УЗО 2-пол. DEKraft УЗО03-2P-080А-030 6кА (14058DEK) | УЗО 2P 80А 30мА AC УЗО-03 6кА DEKraft | шт | 1090.03 | 888.17 | 2
ВВР.РС.031.100А.Л.К | Рубильник выкл. | Рубильник выкл. РС-31 100А левый (без предохр.) (КИ-400) | Для защиты и неавтоматической коммутации силовых цепей 380В. Со смещенным (боковым) приводом ПРБ-0,4. С изоляционной колодкой (КИ-400), на металлическом основании. Габ.: Ш-230(без рук.); В-200; Г-140мм. М/П-85мм. Вес-?кг. У3(УХЛ4). | шт | 2983.04 | 2905.82 | 2
ЗА4.OD.ВМ63.004L40.УХЛ3 | Автомат 4-пол. | Автомат 4-пол. OptiDin ВМ63-4L40-УХЛ3 | Модульный авт. выкл. на DIN-рейку. Режим эксплуатации продолжительный. Ном. ток-40А. Ном. напр.400В, частота 50Гц. Хар-ка откл.- L. Коммутац. износост.-1500циклов. IP20. От -60 до +40. Габ: 84х72х71,5мм. Масса - 0.500кг. | шт | 2783.59 | 2572.71 | 2
С9Х.Д.N.094.680.ND.P75S.IP20.012V | Аксессуары светодиодные | Аксессуары светодиодные Драйвер Navigator 94 680 ND-P75S-IP20-12V | Блок питания для Led ленты | шт | 960.09 | 906.96 | 5
ЗА3.DEK.ВА103.003P.005А.C.006А | Автомат 3-пол. | Автомат 3-пол. DEKraft ВА103-3P-005А-C 6кА (12085DEK) | Авт. выкл. 3Р 5А х-ка C ВА-103 6кА DEKraft | шт | 506.73 | 412.89 | 4
АКК.ZVZ.481.МЗВА | Короб, комплектующие | Короб, комплектующие ZVZ 481 МЗВА | Адаптер изолир. д/закороток и зазем-я для замеа напряжения, закорач-я и защит.зазем-я с использованием UKZ, UZM или UZMK на весь срок службы линии обычно в ее начале и конце. Площадь сеч.жилы: 16-150кв.мм. Размер головки: 13мм. Макс.ток: 4кА/1с. Мате | шт | 438.2 | 398.76 | 10
ВВС.G.GSL000261 | Выкл. освет.,скр.пров. | Выкл. освет.,скр.пров. Glossa GSL000261 (1-клав.перекл. бежевый) | 1-клавишный переключатель (бежевый ). сх.6 | шт | 127.43 | 92.68 | 10
РШР.КСРМ.018.8.002.036.УХЛ3.IP31.М.003 | Шкаф распределительный | Шкаф распределительный КСРМ 18.8.х-2 36 УХЛ3 IP31 Место 3 | Крупногабаритный сборно-разборный металлокорпус для сборки низковольт. компл. устройств. Габ. размер: 1800х800хХмм. тип покрытия - ЭПК/шагрень. Цвет краски-RAL7035. Сборн.-разборн. каркас из перфорир. профиля, к кот. креп. дверь, бок. панели, задняя | шт | 8690.36 | 7350.05 | 2
ЗА3.ИЭК.ВА.047.029.002A.С | Автомат 3-пол. | Автомат 3-пол. ИЭК ВА 47-29 2A С (3P) | IP40, 220/380В, на DIN-рейку 35мм, с электромагнитным и тепловым расцепителями, коммутац.способность 4.5кА, макс.сечение провода 25 кв.мм, срабатывание эл-магн.расцепителя 5-10 Iном, 75х54х80мм | шт | 372.54 | 315.08 | 5
ЗА3.A9.A9K24325.C60N.003P.025А.C | Автомат 3-пол. | Автомат 3-пол. Acti9 A9K24325 K60N 3P 25А C | Автомат.выкл 3-пол. серии Acti9 Замена серии Multi9 23882 Подключение дополнительных устройств не предусмотрено | шт | 776.18 | 643.94 | 4
МСХ.С.П.009 | скоба; | скоба круглая 9мм ИЭК | упаковка 100шт, скоба пластиковая для настенного крепления кабелей и труб диаметром 9мм | шт | 0.73 | 0.62 | 300
ХХХ.NSYCFS98 | Прочая продукция | Прочая продукция NSYCFS98 (опоры для кабелей) | 2 опоры с крепежными элементами для вертикального крепления кабелей к каркасу или вертикальным рейкам шкафа Ш/Г=800мм | компл | 2702.14 | 2301.82 | 2
ЗКХ.КТИ.5185.185А.400В.AC3 | Контактор | Контактор КТИ-5185 185А 400В/AC3 | IP00, 400В,50Гц, номин. нагрузка 90кВт,макс. кратковрем. нагрузка(t<=1C)=1480А, электр. износостойкость 0.8 млн.ком.циклов, мощность рассеяния при ном токе 12Вт/полюс, повтор.кратковрем. режим 120 циклов оперир-я в час. Для пуска и становки трехфаз. | шт | 11897.39 | 10062.5 | 2
ТКХ.КТП.089.160.010 | Компл.трансф.подстанции | Компл.трансф.подстанции КТП-160/10/0.4-89-У1 мачт. | Шкаф-го типа. Без РВО, РЛНД. ПТ-20А. Ввод РУНН-РБ-250; 3отх. линии - РПС на 250А, 250А; ул. осв- 25А; ТТ-300/5. Учет - Мерк.230AM-03. Габ.м. HxBxL- 2.6x1.23x1.21. Не более - 380кг. | шт | 83254.9 | 77177.9 | 2
АКЦ.ДКС.00395.AIM.04017.WO.У | Короб, внутренний угол | Короб, внутренний угол ДКС 00395 AIM 40х17 WO внутренний | ВНУТРЕННИЙ УГОЛ ДЛЯ СЕРИИ ТМС/TMU Уп=20шт. | шт | 40.19 | 31.8 | 20
АКП.ДКС.01792.TA.GN.15080.WO.К | Кабель-канал настенный (парапетный) | Кабель-канал настенный (парапетный) ДКС 01792 TA-GN 150х80 WO Короб с направляющими | КОРОБ С НАПРАВЛЯЮЩИМИ Уп=12м | м | 1366.54 | 1081.46 | 5
ЗАК.A9.A9A26500 | Комплектующие для автомата | Комплектующие для автомата Acti9 A9A26500 (расцепитель 230В АС U&gt;275В) | Расцепитель максимального напряжения iMSUдля автоматов, УЗО, диф.автоматов серии Acti9/ Срабатывает при привышении напряжения фаза-нейтраль> 275В, время срабатывания 3-15сек. Крепление к автомату слева. | шт | 4082.62 | 3387.06 | 2
С9Х.К.N.071.495.ND.CRGB180RF.IP20.012V | Аксессуары светодиодные | Аксессуары светодиодные Контроллер Navigator 71 495 ND-CRGB180RF-IP20-12V | блок упарвления для светодиодной ленты | шт | 820.46 | 775.07 | 4
ЗА3.ВМ.063.003.002А.XD | Автомат 3-пол. | Автомат 3-пол. OptiDin ВМ63-3D2-УХЛ3 | Упаковка 4шт=12полюсов. Мод. авт. выкл., с э/м и тепловым расцепителем, для нечастых операт. ВО - до 30раз в сутки, на DIN-рейку 35мм трёхпол., номин. напр.400В 50Гц, ПКС-6кА. Износост.-10000циклов. IP20. От -60 до +40. Габ: 84х53,2х70мм. Масса - 0.3 | шт | 732.7 | 677.19 | 5
ОС1.LIDER.PS10000W | Стабилизатор напряжения | Стабилизатор напряжения LIDER PS10000W-30 (10000ВА) (1-фаз.) | Входное напряжение 125-275 В, выходное 220+/-4.5% В, металлический корпус с IP 20, температура эксплуатации -40 - +40 градусов. Вес - 41 кг. Размеры 545х265х291мм | шт | 47558.33 | 44533.94 | 2
АХХ.ДКС.37478.У.CDV.090.600.H100 | Прочая продукция | Прочая продукция ДКС 37478 Угол CDV 90 вертикальный внеш. осн.600 H100 | Аксессуар для лотков ДКС. Угол CDV 90 вертикальный внеш. осн.600 H100 уп=1шт. | шт | 4004.57 | 3169.17 | 2
АНИ.НКИ.001.5.005 | Наконечник каб.; медный, вилочный | Наконечник каб. НКИ 1.5-5 (КВТ) | Наконечники кольцевые изолир. с ПВХ манжетой предназн. для оконцевания опрессовкой многопроволоч. гибких медных проводов и последующего крепежа к клеммам. До 75 оС, напряжение до 690 В. УП=500шт | шт | 1.19 | 1.03 | 1000
АШС."Шина N".008.012.014.002 | Шина | Шина PEN "земля-ноль" 8х12мм 14/2 (14групп/креп по краям)ИЭК | Выполнена из высококачественной электротехнической латуни. Применяется при комплектации щитового оборудования для подсоединения нулевого провода и провода заземления. | шт | 186.71 | 157.91 | 10
ИУХ.УК50.004.002Р.PЕ.050.КГ.0032.0052.IP44.P | удлинитель; | удлинитель УК50 на мет с т/з 4 м 2Р+PЕ/50м КГ 3х2,5мм2 IP44 "Professional" | Катушка металлическая с 4-мя розетками. Длина - 50 м. Материал провода КГ 3х2.5 кв.мм.IP 44. Максимальная нагрузка при размотанном проводе 3500 Вт. | шт | 8987.83 | 7601.64 | 2
ЗВХ.ПКТ.101.006.010А.020 | Предохранитель | Предохранитель ПКТ 101-6/10А-20 У3 Идрица | ИДРИЦА, ПО СОГЛАСОВАНИЮ С ОТВЕТСТВЕННЫМ СНАБЖЕНЦЕМ. 6кВ, номинальный ток 10А, номинальный ток отключения 20кА, длина 420мм, диаметр 50мм, длина предохранителя ПТ 312мм. | компл | 1006.47 | 929.05 | 2
ЗВХ.ПТ.001.3.006.080.031.5.У3.СП | Предохранитель | Предохранитель ПТ 1.3-6-80-31.5 У3 СПб | Uном.=6кВ, Iном=80А, Iном.откл.=31,5кА диам=72мм,дл.=364#2мм,m=4,5кг. | шт | 2320.94 | 2268.07 | 2
ИПС.WAGO.2273.242 | Принадлежн.; клеммы и полюса | Принадлежн. WAGO 2273-242 (клеммы с пастой) | Уп 100шт. 2х2,5мм2. Клеммы со спец.контактной пастой предназначены для подключения алюминиевых и медных проводников. Контактная паста снимает окисную пленку с алюм. проводов и предохраняеи их от повторного окисления. | шт | 7.18 | 6.27 | 200
КФГ.НВ4.600.000.12 | Провод монт.; гибкий | Провод монт. НВ4-600в 0.12 | Бухта 2000м. Для работы в цепях элек.устройств общепром.применения. Масса 2.43 кг/км, ном.наруж.D=1.15мм, перем.U до 600В, испыт. перем.U=2000В, раб. температура от-50 до+105C.Конструкция: Жила-многопроволоч.мед.лужен. проволока;Изоляция-ПВХ пластика | м | 1.8 | 1.62 | 1000
АХХ.ДКС.36253INOX.О.DL.30080 | Прочая продукция | Прочая продукция ДКС 36253INOX Ответвитель DL 300х80, нержав. | Аксессуар для лотков ДКС. Ответвитель DL 300х80, нержавеющий уп=1шт. | шт | 5942.36 | 4702.72 | 2
ААС.НИМ.016.ИЭК | Обжимной кабельный наконечник | Обжимной кабельный наконечник НИМ 16 (CPTAU 16) ИЭК | UZA-25-D16 Наконечники герметичные изолированные. Цвет герметизир. кольца: синий, Тип матрицы для опрессовки гильз Е140. | шт | 238.44 | 174.86 | 6
ТТМ.ТМ.025.006.Y.Y.000 | Трансформатор силовой | Трансформатор силовой ТМ- 25/ 6 сх.соед. Y/Yн-0 (Барнаул) | Мощн.-25кВа, высокое напр.-6кВ, низкое напряж.-400В; схема и группа соединения обмоток звезда-звезда-0, потери КЗ-600Вт, напряжение КЗ- 4.5%, потери холостого хода-105Вт, ток холостого хода -2.8%, частота 50Гц. 1140х390х990мм, 260кг. ПБВ +-2,5х2%. | шт | 72994.8 | 67520.19 | 2
С9П.LED.002.006.004K.ЭРА.LED.006W.220V.4000K | панель; светодиодная; | панель LED 2-6-4K ЭРА светодиодный квадратный 6W 220V 4000K | алюминий+РММА, размер (внутр.110 мм, внеш.120*120 мм), мощность 6 Вт | шт | 137.7 | 120.36 | 10
ИРО.Э.PA16.008.Е.К | Розетка; открытой проводки | Розетка Этюд PA16-008K (2-мест.) Евр. со штор. Крем. | Двойная розетка 16 AX - 250V~3680W max IP20. С заземлением, со шторками. Цвет кремовый. | шт | 150.2 | 109.24 | 8
КНХ.АС.070 | Провод неизол | Провод неизол АС 70 (274кг/км) Энергокомплект МФ | Масса провода=274кг/км. АЛЮМ.ЧАСТЬ: 6проволок, номин. диаметр. проволок=3.80мм, СТАЛЬНОЙ СЕРДЕЧНИК: 1проволока, номин.диаметр проволок=3.80мм. D провода=11.4мм, стального сердечника=3.8мм, эл.сопрот. провода при 20С=0.4218Ом, разрывное усилие не мене | кг | 205.54 | 165.03 | 100
ВВМ.005TG7550 | Выкл. комплектующие | Выкл. комплектующие 5TG7550 (клавиша 1-о мест. с подсветкой) | предназначена для комплектации выключателей серии DELTA PLUS,цвет - титановый белый, термостойкий дюропласт, не желтеет со временем. | шт | 154.19 | 134.2 | 2
КСХ.ВВГНГ.LS.005.001.5.000.66 | Кабель силовой | Кабель силовой ВВГнг(А)- LS 5х 1.5 (N, PE) - 0.66 Конкорд | LS-низкое дымо- и газовыд-е. Рабочее ~U=660В. Мед. жила. Материал изоляции и оболочки-ПВХ, пониженной жароопасности. Использ. для передачи и распределения эл.энергии в стационарных условиях (в т.ч. для АЭС). Допустимая T=80 град. Опт. партия=700м. | м | 61.17 | 54.11 | 100
РШН.ЩРН.012.З | Шкаф пустой навесной | Шкаф пустой навесной ЩРН-12 с Замком (12 модулей) | Щит распределительный. Исполнение навесное,IP30. Щит на 12 модулей ( 1мод.=18мм ) с глухой дверкой. Корпус из металла толщиной 1мм,покрытие порошковое RAL-7035). Ввод снизу ( 3отв. Ф30мм ).Комплектуется DIN-рейкой.Габариты 265х310х120мм. | шт | 902.45 | 763.27 | 3
ЗВХ.ПАР.032.032А.TDM | Предохранитель | Предохранитель ПАР-32 32А TDM | Предохранитель автоматический резьбовой.Применяется в быт. эл. сетяхуст-ся стационарнов основанияпредохранителейс резьбой контактной гильзы е27. Имеет 2 защиты от перегрузки и короткого замыкания. | шт | 210.37 | 180.74 | 10
ТТХ.ОСМ1.001.6.380.005.022.110.110 | Трансформатор | Трансформатор ОСМ1-1.6 380/5-22-110/110 | IP00, 183х155х215мм, 14.3кг | шт | 8491.5 | 7657 | 2
ИБЗ.БЗН.018.025.025А.005 | Блок зажимов | Блок зажимов БЗН-18-25 25А 5-гр. | наборный на рейке блок, ном.напряжение ~660В, -440В, номинальное сечение проводника 2.5мм кв., материал - фенопласт-латунь, исполнение выводов-"винт-винт", габаритные размеры (7.7хчисло групп)х38х37мм, масса 0.025(хчисло групп)кг | шт | 72.43 | 66.17 | 2
ХХХ.ДКС.CM451065.У.М10 | Крепежный элемент | Крепежный элемент ДКС CM451065 Усиленный анкер М10 | Усиленный анкер М10 уп=30шт | шт | 44.54 | 35.24 | 30
ИСП.PKF16M734.003P+E.016А | Разъем штепсельный | Разъем штепсельный PKF16M734 3P+E 16А (IP67, каб. роз., винт. соед.) | Кабельная розетка IP67,380-415В. Винтовое соединение корпус из самозатухающ. инженерного полимера. Каб. ввод d кабеля 8-15мм, сечение провода 1-4кв.мм. | шт | 568.84 | 471.93 | 3
ТТХ.ОСМ1.001.380.005.042 | Трансформатор | Трансформатор ОСМ1-1 380/5-42 | пер./пост.ток | шт | 5967 | 5380.59 | 2
ЗД2.A9.DPN.V.A9D31620 | Автомат дифференц. 2-пол. | Автомат дифференц. 2-пол. Acti9 iDPN Vigi A9D31620 ( C20А, 30mA, АC) | Дифференциальный автоматический выключатель класса АС ( 1P+N.) номинальное напряжение 230В~. Максимальный ток отключения 6 кА. Кривая отключения "С". Количество модулей =2. | шт | 4010.47 | 3327.2 | 2
АСО.У731М | сжим; ответвительный; | сжим У731М(4-10кв.мм) | д/ответв.от магистр.линий(перпендикулярно) без разрезания;сечение (в кв.мм):маг.пров.4-10,ответв.1.5-10;44х36х44мм. масса (1000шт)=49.7кг. Упаковка 250шт. | шт | 16.43 | 14.24 | 250
КСГ.КГТП.004.002.5.А | Кабель силовой гибкий | Кабель силовой гибкий КГТП 4х 2.5 Алюр | Силовой гибкий с медн. жилами с резиновой изоляцией в резиновой оболочке. Номин. наружный диаметр=13.2мм, расчетная масса=290кг/км.Температура эксплуатации кабеля от -40 до +50С. Для присоед-я передвижных механизмов к эл. сетям при перем. напряжении | м | 80.56 | 72.5 | 100
ТТХ.ОСМ.000.63.220.110.029.024 | Трансформатор | Трансформатор ОСМ-0.63 220/110-29/24 | понижающий трансформатор общего назначения, габаритные размеры115х75х117мм, установочные размеры ,65х65 мм, вес 1.6кг | шт | 4499.17 | 4115.59 | 2
МТВ.ДКС.63940.Т.PVC.040.003 | трубка; пвх; | трубка ДКС 63940 Труба PVC облегченная жест, д.40 3м | Труба ПВХ жёсткая гладкая д40мм, лёгкая, 3м, цвет серый Уп=30м. | м | 55.06 | 43.57 | 30
КСХ.АВВГ.005.070.001.Э.МФ | Кабель силовой | Кабель силовой АВВГ 5х 70 - 1фас. Энергокомплект МФ | Для передачи и распред-я электроэнергии в стационарных установках на номин.перем.напряжение 1кВ частоты 50Гц. | м | 306.68 | 288.52 | 100
С9П.С.ОНЛАЙТ.071.670.OLP.S02.036.004K | Светильник LED встраив./накладной | Светильник LED встраив./накладной ОНЛАЙТ 71 670 OLP-S02-36-4K (панель LED) | (без драйвера), китай,гарантия 1 год | шт | 906.54 | 766.81 | 5
ВВР.РЕ.019.041.31150.1000А | Рубильник выкл. | Рубильник выкл. РЕ 19-41 31150 1000А выкл. | IP00, трехполюсный выключатель на 1000А, без вспомогательных контактов | шт | 11310.3 | 10198.78 | 2
АГМ.ГСИ.001.5 | Гильза каб.; медная | Гильза каб. ГСИ 1.5 (КВТ) | Уп.500шт Гильза соединительная изолированная в ПВХ корпусе ТУ 3424-001-598612692004. Для соед-я встык мед.проводов методом опрессовки. Мат-л изоляции: самозатухающий ПВХ. Класс V-0 UL94. Мат-л гильзы медь марки М1. Покрытие гильзы: электролит.лужение | шт | 1.85 | 1.6 | 500
ОС3.ШТИЛЬ.R36000.003.С | стабилиз.; напряж.; 3-фазн.; | стабилиз. ШТИЛЬ R36000-3 С (36000ВА) (3-фаз.) | IP30. Мощность нагрузки 36000Ва,Темпер. окруж. среды +10...+35С, относит. влажность 80%. | шт | 250635.6 | 226004.4 | 2
АХХ.ДКС.36237INOX.О.DL.20050 | Прочая продукция | Прочая продукция ДКС 36237INOX Ответвитель DL 200х50, нержав. | Аксессуар для лотков ДКС. Ответвитель DL 200х50, нержавеющий уп=1шт. | шт | 3498.9 | 2769 | 2
АХХ.ДКС.37255.К.TS.300.H50 | Прочая продукция | Прочая продукция ДКС 37255 Крышка-ответвитель TS осн.300 H50 | Аксессуар для лотков ДКС. Крышка-ответвитель TS осн.300 H50 уп=1шт. | шт | 2881.31 | 2280.24 | 2
ЗПХ.ПМ12.010100.036.В.001.НЭ | Пускатель | Пускатель ПМ12-010100 36 В 1з НЭ | IP00;габ.разм.56х40х73;нереверсивный;без реле;3 полюса; крепление на дин-рейку, монтажную плату; напряж.кат. 36В. | шт | 279.36 | 249.43 | 5
АЛХ.ДКС.35026.Л.Н.40050.L3000 | Лоток | Лоток ДКС 35026 Неперф 400х50 L3000 (Россия) | Лоток неперфорированный 400х50 L 3000. Уп=12м | м | 606.4 | 479.9 | 12
ААС.MT.Н | Линейно-сцепная арматура | Линейно-сцепная арматура MaT (устройство заземления) - Нилед | Устройство для временного заземления. Состоит из штекера заземления (для M6D и M7D) и 10 метров гибкого медного провода 16 мм2 со струбциной, присоединяемой к заземляющему устройству. Хранить в футляре, масса 3420 г. | шт | 16871.16 | 13544.45 | 2
ААС.ГИФ.095.070.ИЭК | Гильза соединит. обжимная | Гильза соединит. обжимная ГИФ 95-70 (MJPT 95-70) ИЭК | UZA-23-D95-D70 Гильза изолированная фазная. Тип матрицы для опрессовки гильз Е173. Для мех. и эл. соед-я фазных проводов в системе СИП с несущей нетралью. Для алюм. проводов. | шт | 91.74 | 67.28 | 10
ЗВХ.ПТ.001.1.006.010.031.5.У3.К | Предохранитель | Предохранитель ПТ 1.1-6-10-31.5 У3 К | Uном.=6кВ, Iном=10А, Iном.откл.=31,5кА диаметр=53мм,дл.=300мм,m=1,5кг | шт | 635.13 | 605.11 | 3
АМВ.МВП.008 | муфта; вводная; | муфта вводная МВП 8 (Fortisflex) | Муфты вводные для металлорукава предназн. для ввода-вывода в корпусах щитового электрооборудования. Материал: ПВХ. Уп=100шт. | шт | 6.55 | 5.68 | 100
СДХ.ELX.258.210 | Дроссель | Дроссель ELXc 258.210 (ЭПРА) | 188460. Корпус огнеупорный монокарбонат (t max70C)Зажигают T8 G13 2х58. Габариты:230х40,6х28мм. | шт | 720.7 | 652.9 | 8
С2О.ЛПБ3011.018В.230В.T8.G13 | Светильник люмин.; потолочный | Светильник люмин. ЛПО3011 18Вт 230В T8/G13 | ЛПБ переименован в ЛПО. Произ-во ИЭК. IP20. Масса=0,6кг, L=670мм. С люм.лампой Т8, цоколем G13, с выключателем. Корпус из ал.сплава, покрытый термост.краской, рассеиватель-рифл. оргстекло; бесстартер. электрон. высокочастот. пускорегулир. аппарат. Вв | шт | 495.53 | 394.45 | 5
АХХ.ДКС.34315.Н.SPC.300 | Прочая продукция | Прочая продукция ДКС BMT1030 Направляющая SPC под лоток с осн.300 | Аксессуар для монтажа листовых лотков ДКС. Направляющая SPC под лоток с основанием B 300 уп=1шт. | шт | 380.44 | 301.08 | 5
АНТ.KLAUKE.47618.010 | Наконечник каб.; медный, втулочный | Наконечник каб. KLAUKE 47618 10мм | Для оконцевания жил мед. провода и кабеля опрессовкой. Материал: луж. медь, материал изоляции: полипропилен. Упаковка 100шт. | шт | 6.95 | 6.38 | 100
ЗА3.АЕ.2033ММ.200.000У3А.050А | Автомат 3-пол. | Автомат 3-пол. АЕ-2033ММ-200-00У3А-50А (Черкесск) | Упаковка 4 шт. 3пол., с эл./магн. расц-ми, отс. 12in, 1з, 380В. Коммутац. спос.Icu-2,0кА, 105х56х85(IP00), масса-0.36кг. | шт | 1985.61 | 1790.47 | 2
РЯУ.Я5410.3274 | Ящик; управления | Ящик Я5410 3274 | для управл.эл-двигателями, однофидерный, реверсивный, с авт.выкл., кнопками и лампами, ном.ток 16А, ном.ток автоматич. выключателя 20А, ном.напряж. силовой цепи ~380В, цепи управления ~220В, габаритн.разм. 400х300х250мм | шт | 11031.42 | 10295.99 | 2
АХХ.ДКС.38368INOX.К.DL.500 | Прочая продукция | Прочая продукция ДКС 38368INOX Крышка DL на ответвитель 500. нержавеющая | Аксессуар для монтажа листовых лотков ДКС.Крышка DL на ответвитель 500, нержавеющая уп=1шт. | шт | 5339.5 | 4225.63 | 2
ЗРХ.RM17TG20 | реле; | реле RM17TG20 (3-фаз 200/500В НО) | Предназначено для контроля правильности чередования фаз, а также для определения обрыва одной или неск. фаз в 3-фаз. сетях (208-440В AC) Монтаж на DIN-рейку | шт | 3480.47 | 2983.26 | 2
РШК.П.ВРУ.054.Ш.800 | Комплектующие для шкафа | Комплектующие для шкафа Панель монтажная ВРУ (IP54) Ш=800 (210х704) | Из оцинкованного металла, толщ..-1,5 мм. Цвет: RAL 7032,5 порошковое эпоксидно-полиэфирное покрытие. | шт | 241.94 | 207.37 | 2
ЗПХ.ПМЛ.2611.220.013.019А | Пускатель | Пускатель ПМЛ 2611/220 13-19А | 25А. IP54, реверсивный, с реле с электрич. и механич. блокировкой, в корпусе,без кнопок. Количество контактных групп: 1р. | шт | 4258.31 | 3839.82 | 2
АХХ.ДКС.36026.У.CPO.090.090.40080 | Угол (поворот) | Угол (поворот) ДКС 36026 CPO 90 горизонтальный 400х80 | Аксессуар для лотков ДКС. Угол CPO 90 горизонтальный 90° 400х80 уп=1шт. | шт | 1535.66 | 1215.31 | 3
МХХ.ДКС.25427.М.02727 | Прочая продукция | Прочая продукция ДКС 25427 Монтажная база самоклеящаяся 27х27 | Монтажная база самоклеящаяся 27х27 белая 4,8мм. Уп=100шт. | шт | 9.27 | 7.33 | 100
ТТХ.ОСОВ.000.25.380.036 | Трансформатор | Трансформатор ОСОВ-0.25 380/36 | Масса=5.9кг, H=225мм. Номин.мощность 0.25кВ*А, напряж-е первич. обмотки=380В, вторич.=36В, водозащищ. исп-е. Для питания ламп местного осв-я и электроинструмента в угольных и др. шахтах не опасных по пыли, газу, в производствах с повыш. влажностью, в | шт | 4427.48 | 4120.75 | 2
АНИ.НКИ.002.5.006 | Наконечник каб.; медный, вилочный | Наконечник каб. НКИ 2.5-6 (КВТ) | Наконечники кольцевые изолир. с ПВХ манжетой предназн. для оконцевания опрессовкой многопроволоч. гибких медных проводов и последующего крепежа к клеммам. До 75 оС, напряжение до 690 В. УП=500шт | шт | 2.02 | 1.75 | 500
МТЗ.ДКС.50940.TFLEX40.З.040 | трубка; заглушка; | трубка ДКС 50940 TFLEX40 Заглушка прозр-ная для труб д.40 | Заглушка для труб, IP40, д.40мм уп=50шт | шт | 16.43 | 13 | 50
ЗА4.OD.ВМ63.004NL06.УХЛ3 | Автомат 4-пол. | Автомат 4-пол. OptiDin ВМ63-4NL6-УХЛ3 | Модульный авт. выкл. на DIN-рейку. Режим экспл-и продолж-й. Ном. ток-6А. Ном. напр.400В, част.50Гц. N-с одним незащищённым полюсом для коммутирования нейтрали. Хар-ка откл.-L. Комм.изн.-1500ц. IP20. От -60до +40. Габ: 84х72х71,5мм. m-0.500кг. | шт | 3196.82 | 2954.64 | 2
АКХ.L.30735.DLP.К.002.002.7 | Короб | Короб Legrand 30735 DLP Колон. 2-х секцион. 2.7м. | DLPКолон. 2-х секцион. 2.7м. | шт | 14004.58 | 12927.3 | 2
КСХ.АВВГ.005.120.001.А | Кабель силовой | Кабель силовой АВВГ 5х 120 мс(N,РЕ)-1 Алюр | Алюминиевая токопроводящая жила. Рабочее напряжение ~660 и ~1000В. Длительно допустимая Т=80 градусов. Для передачи и распределения электрической энергии в стационарных условиях. | м | 594.3 | 534.87 | 100
РШН.ЩУР.001.024.001.036.IP31 | Шкаф пустой навесной | Шкаф пустой навесной ЩУРн-1/24-1 36 IP31 "LIGHT" | Навесной, для учета и распред-я электроэнергии. Размеры: 427х300х109мм. Цвет корпуса RAL 7035. Кол-во вводов:2отверстия 028(сверху) и 3 отверстия 028(снизу) | шт | 1412.86 | 1194.96 | 2
ВВС.G.GSL000753 | Выкл. освет.,скр.пров. | Выкл. освет.,скр.пров. Glossa GSL000753 (2-клав.антрацит) с подсветкой | 2-клавишный выключатель (антрацит), с подсветкой сх.5а | шт | 267.9 | 194.84 | 5
НЗК.ИЭК.К.КО.008Е.000.005.0062 | Клещи | Клещи ИЭК обжимные КО-08Е 0,5-6мм2 (шестигранник) | Обжимные клещи предназнач. для опрессовки основных видов и типоразмеров изолир. наконечников. | шт | 3211.67 | 2716.34 | 2
С9Л.КОМТЕХ.СДЛ.Ш120.015.220.840.270.Е27 | Лампа светодиодная (LED) | Лампа светодиодная (LED) КОМТЕХ СДЛ-Ш120-15-220-840-270-Е27 | LED, 15Вт, аналог ЛН=120Вт, 220В, 4000К, 1300лм, CRI>82, Кп<5%, 270°, Е27 | шт | 252 | 228.67 | 5
ИУХ.У06К.006.002Р+РЕ.003.0031002.016А.250В | удлинитель; | удлинитель У06К-выкл. 6 мест 2Р+РЕ/3м. 3х1мм2 16А/250В | ИЭК. 16А, 250В, 6-местный удлинитель длиной 3м, с выключателем | шт | 363.23 | 307.21 | 3
СЛП.P.ML.250W.E40 | Лампа ртутная прямого вкл | Лампа ртутная прямого вкл Philips ML 250W E40 (ДРВ) | Лампа смешанного света . E40. Упаковка - 12шт. Длина 224мм, диаметр 90мм. Световой поток лампы 5500lm. Индекс цветопередачи 65 Ra. Лампа состоит из газонаполненной стеклянной колбы с внутренним люминофорным покрытием. Высокий световой поток в сочетан | шт | 485.27 | 427.04 | 6
ИРК.V.774429 | Комплектующие; розетка | Комплектующие Valena (мех-м TV 1м. Белая) 774429 | LEGRAND.Механизм одноместной TV розетки 2400MHz. Комплектовать рамками LEGRAND VALENA 7744ХX. | шт | 405.6 | 374.4 | 5
СЛН.PHL.S.060W.E27.230V.A55.FR.001CT.012X10F.471684 | Лампа накаливания | Лампа накаливания PHL Stan 60W E27 230V A55 FR 1CT/12X10F 471684 | накаливания/GLS лампа. Форма груша матовая уп. 120шт | шт | 19.8 | 18.15 | 60
ЗА3.DEK.ВА332.003P.0100А.А.050А | Автомат 3-пол. | Автомат 3-пол. DEKraft ВА332-3P-0100А-А 50кА (21134DEK) | Силовой авт. выкл. 3P 100А c Ir=80А-100А 50кА ВА-332 DEKraft в литом корпусе | шт | 3343 | 2723.93 | 2
АКК.ISM10106.075.055 | Короб, комплектующие | Короб, комплектующие ISM10106P для короба 75х55 (накладка на стык коробов) | Накладка на стык коробов поставляется вместе с 2 внутр. соединителями коробов, закрывает стык коробов в месте их соединения. Размеры: 80х57х100мм. Цвет белый. | шт | 152.47 | 125.24 | 10
С2О.ЛПО.046.00236.714 | Светильник люмин.; потолочный | Светильник люмин. ЛПО 46-2х36-714 Norma | IP20. расс. экструд. прозр. из ПС, ЭПРА А3 cos=0.96 | шт | 923.13 | 907.3 | 5
ЗД2.DEK.ДИФ101.002P.063А.030.C.004.5А | Автомат дифференц. 2-пол. | Автомат дифференц. 2-пол. DEKraft ДИФ101-2P-063А-030-C 4.5кА (15009DEK) | Диф. автомат 2Р 60А 30мА тип AC х-ка С ДИФ-101 4,5кА DEKraft | шт | 642.11 | 523.2 | 2
ВВМ.672574.ETIKA.Р.004 | выкл.; комплектующие; | выкл. 672574 ETIKA Рамка 4поста цвет какао | Рамка 4поста цвет какао ETIKA | шт | 383.73 | 354.21 | 5
ВПК.004G10.092.U | Переключатель; кулачковый | Переключатель 4G10-92-U (открытый) | 4-х полюсный 2-х позиционный (0-1) переключатель с нулевым положением, ном.ток 10А, ном.напряжение 660В, открытый, крепление за лицевой панелью, L=42,5мм, D=38мм, габаритные размеры передней панели 48х48мм | шт | 898.43 | 880.76 | 2
ЗА2.A9.A9F79220.C60N.002P.020А.С | Автомат 2-пол. | Автомат 2-пол. Acti9 A9F79220 C60N 2P 20А C | Автомат.выкл 2-пол. серии Acti9 Замена серии Multi9 24338 | шт | 1225.58 | 1016.78 | 3
ИРХ.Р.ССИ.413.MAGNUM.016A.002Р.PЕ.220В.IP44.ИЭК | Розетка | Розетка ССИ-413 серии MAGNUM 16A 2Р+PЕ 220В IP44 ИЭК | Розетка встраиваемая. Предназнач. для эксплуатации как внутри помещений, так и на открытом воздухе при темперетуре окруж.среды от -25 до +40С. Степень защиты IP44 | шт | 241.66 | 204.39 | 5
С9Р.ASD.СПП.2202.008В.4000К.640Л.IP65.187 | Светильник LED накладной | Светильник LED накладной ASD СПП-2202 овал 8Вт 4000К 640Лм IP65 187мм с датч. движения | 187мм х 127 мм х 76 мм, гарантия 2 года. | шт | 936.96 | 765 | 5
ККХ.КВВГЭНГ.027.001.5 | Кабель контрольный | Кабель контрольный КВВГЭнг(А) 27х 1.5 Алюр | Uном 660В,расч.масса = 781кг/км, номин. наруж. диаметр =21.5мм, изол.и оболоч. из негорюч.ПВХ пластиката, экранир., предн.для прокладки в помещениях, каналах, туннелях при отсутствии механич.воздействий | м | 302.6 | 267.68 | 100
СХХ.НПУ.2424.15.У | Пиктограмма для авар. свет-ка | Пиктограмма для авар. свет-ка NPU-2424.15: Указатель "ПГ" | Пиктограмма. "ПГ". размер: 240х240мм. к светильнику типа ЛБО 43 "Спутник" IP65 корпус 10 | шт | 217.29 | 199.94 | 2
ЗВХ.ПТ.001.1.006.020А.040.У3.СП | Предохранитель | Предохранитель ПТ 1.1-6-20А-40 У3 СПб | Uном.=6кВ, Iном=20А, Iном.откл.=40кА диам.=56мм,дл.=312#2мм,m=1,4кг. | шт | 1073.8 | 1049.34 | 2
АЛХ.ДКС.LL8060.Л.080600.L.3000 | Лоток | лоток ДКС LL8060 Лестничный 80х600, L 3000 | Лестничный лоток 80х600, L 3000 Уп=6м | м | 871.81 | 689.94 | 6
СЛК.NEP.S.025W.827.Е27 | Лампа люминесц.компактная | Лампа люминесц.компактная NEP S 25W/827 Е27 (7/2849) | Комп.люм.энергосберег.лампа.Тип лампы S. Цвет температура 827. Размеры: 147х53х60мм | шт | 81.95 | 55 | 1
ПСД.А.ACT.IR220L | Аксессуары для счетчиков электроэнергии | Аксессуары для счетчиков электроэнергии Адаптер ACT-IR220L | Адаптер инфракрасный IrDA <-> RS232, для работы с Меркурий 230; 231АТ. Организует бесконтактный сеанс связи между счетчиком c инфракрасным портом (интерфейс IrDA) и ПК с интерфейсом RS-232, на линии прямой видимости на расстоянии не более 3-х метров. | шт | 5880 | 5558.49 | 2
ИРХ.Р.ССИ.215.MAGNUM.016A.003Р.РЕ.N.380В.IP44.ИЭК | Розетка | Розетка ССИ-215 серии MAGNUM 16A 3Р+РЕ+N 380В IP44 ИЭК | Розетка переносная. Предназнач. для эксплуатации как внутри помещений, так и на открытом воздухе при темперетуре окруж.среды от -25 до +40С. Степень защиты IP44 | шт | 224.4 | 189.79 | 10
ЗА3.АЕ.2036ММ.002А.010Н | Автомат 3-пол. | Автомат 3-пол. АЕ 2036ММ-10Н-00У3-А-2А (Черкесск) | Упаковка 4 шт. 3пол., с эл./магн. и теплов. расц, отс. 12in, 380В, коммутац. спос.Icu-1кА, 105х56х85(IP00), масса-0,36кг. | шт | 1971.86 | 1773.35 | 2
САС.XB7.EV03MP | Арматура светосигнальная | Арматура светосигнальная XB7-EV03MP (зел., 230В) | IP54, 230В пер. тока, со встроенным светодиодом, для щитового монтажа диаметром 22мм, масса 0.020кг | шт | 119.35 | 102.3 | 5
АКШ.L.30273.DLPL.У.03220 | Короб; пластиковый | Короб Legrand 30273 DLPL Уг.плоский к-к 32х20 | DLPLУг.плоский к-к 32х20 УП=10шт | шт | 132 | 121.85 | 10
ЗРТ.РТИ.5375.120.150А | реле; тепловое; | реле РТИ-5375 электротепловое 120-150А | 120-150А, рабочее напряжение - 230, 400, 600В. Сечение присоединяемых проводников 4-35кв.мм. IP23. | шт | 2815.04 | 2380.88 | 2
АКП.020.001.010."СТАТУС" | Короб; пластиковый | Короб 20/1х10 "СТАТУС" | Материал пластичный, ударопрочный самозатухающий ПВХ, устойчив к воздействию ультрафиолета. Для наружной прокладки электрич., телеф, комп. сетей, для обеспечения электро- и пожаробезопасности сетей в пром. и жилых зданиях и сооружениях. В упаковке 16 | м | 8.31 | 7.67 | 2
СЛЛ.N.094.109.NTL.T5.021.840.G5 | Лампа люминесцентная | Лампа люминесцентная Navigator 94 109 NTL-T5-21-840-G5 | T5 (16mm), G5; ,L= 849мм | шт | 127.69 | 112.02 | 10
ЗЧ3.ATV930С16N4С | Преобр.частоты 3-ф | Преобр.частоты 3-ф ATV930C16N4C (160/132 кВт 380/480V 50/60 Гц) | Предназначен для упр-я 3-х фазными асинхронными, синхронными и специальными двигателями. Без тормозного прерывателя. Напряж. питания 380-480В, 50/60Гц, мощность двигателя 160 кВт в нормальном режиме, 132 кВт в тяжелом режиме, масса= 82 кг. Встроенный | шт | 485374.56 | 429369.8 | 2
ИВХ.В.006.004 | Вилка | Вилка В-6-004 плоская белая | Упаковка 20/400шт. Универсальная плоская белая | шт | 19.4 | 17.8 | 10
ТТХ.ОСМ1.000.16.380.082.082 | Трансформатор | Трансформатор ОСМ1-0.16 380/82/82 | IP00, 105х90х107мм, 2.7кг | шт | 1714.5 | 1546.01 | 2
КСГ.КГТП.002.095.А | Кабель силовой гибкий | Кабель силовой гибкий КГТП 2х 95 Алюр | Кабель гибкий с медными изолированными скрученными жилами. Рабочее напряжение ~660В. Допустимая Т=75 градусов. Для присоединения передвижных механизмов к электрическим сетям. Радиус изгиба не менее 8 диаметров. | м | 1321.94 | 1189.75 | 100
КСГ.КГТП.003.070.035.А | Кабель силовой гибкий | Кабель силовой гибкий КГТП 3х 70+35 Алюр | Кабель гибкий с медными изолированными скрученными жилами. Рабочее напряжение ~660В. Допустимая Т=75 градусов. Для присоединения передвижных механизмов к электрическим сетям. Радиус изгиба не менее 8 диаметров. | м | 1670.76 | 1503.68 | 100
С4П.РСП.005.250.001 | Светильник ДРЛ; подвесной | Светильник ДРЛ РСП 05-250-001 б/а | IP20, неуплотненный, конус,алюм.плаф. 425х 475х 369, m=1.3 кг | шт | 1654.62 | 1626.26 | 5
ДЭХ.АИР.063.000.25.1500.А4.Ф | Электродвигатель | Электродвигатель АИР 63(0.25квт/1500об/м)А4/Фл | IP44, высота оси вращения 63мм, диаметр вала 14мм, размеры: длина 227мм. диаметр фланца 160мм, высота от оси вала до верхней части распр. коробки 74мм, расстояние между противоположными отверстиями на фланце 130мм, количество отверстий - 8, масса 6 | шт | 3580.4 | 3284.05 | 2
ВВМ.V.ALLURE.Б.Р.002П.754432 | выкл.; комплектующие; | выкл. Valena ALLURE Барокко нуар Рамка 2П 754432 | Valena ALLURE.Рамка "Барокко Нуар".2-постовая универсальная | шт | 3286.98 | 3034.14 | 2
АКТ.L.30218.DLPL.О.Т.07520 | Короб, отвод Т-образный | Короб, отвод Т-образный Legrand 30218 DLPL Ответ.Т-обр. 75х20 бел. | DLPLОтвет.Т-обр. 75х20 бел. УП=10шт | шт | 201.69 | 186.18 | 10
ИРК.C1A1.001.TV.FM.Б | Комплектующие; розетка | Комплектующие C1A1-001 TV-FM(накладка) Бел. | Накладка для антенной розетки TV-FM, белый. | шт | 26 | 24 | 2
ЗА3.ВМ.063.003.008А.XC | Автомат 3-пол. | Автомат 3-пол. OptiDin ВМ63-3C8-УХЛ3 | Упаковка 4шт=12полюсов. Мод. авт. выкл., с э/м и тепловым расцепителем, для нечастых операт. ВО - до 30раз в сутки, на DIN-рейку 35мм трёхпол., номин. напр.400В 50Гц, ПКС-6кА. Износост.-10000циклов. IP20. От -60 до +40. Габ: 84х53,2х70мм. Масса - 0.3 | шт | 514.63 | 475.64 | 4
СЛГ.NE.HL.MR11.012V.035W.GU4 | Лампа галогенная | Лампа галогенная NE HL MR11 12V 35W GU4 (7/102) | Галогенная лампа энергосбер. Световой поток 1350лм. Кол-во в упаковке 200 шт. | шт | 22 | 20.31 | 2
АКМ.L.31457.O.Р.02012.005 | короб; рамка под станд.модуль; | короб Legrand 31457 Oteo Рамка 20х12,5 узкая | Отео Рамка 20х12,5 узкая Уп=10шт | шт | 246 | 227.08 | 5
КСХ.ВВГНГ.001.095.Б | Кабель силовой | Кабель силовой ВВГНГ (А) 1х 95 Белый Алюр | Расч. масса=1037кг/км, номин. наруж. диаметр=17.3мм.Рабочее ~U=1000В. Медная жила. Материал изоляции(белая) и оболочки-ПВХ, не распространяющий горение. Использ. для передачи и распределения эл.энергии в стационарных условиях (в т.ч. для АЭС). Допуст | м | 613.65 | 542.84 | 100
ВКХ.XB5.AL42 | Кнопка | Кнопка XB5-AL42 (кр., 1нз) | IP65, выступающий толкатель, пластик, для щитового монтажа диаметром 22мм, модульная конструкция, возможность дополнения контактов (ZBE101, ZBE102) до 9 шт, возможность смены толкателя (ZB5...), Un=600В In=1.2A, Un=240В In=3A, Un=120В In=6A (по кат. | шт | 317.21 | 271.89 | 5
ЗПХ.ПМЛ.5512.380.125А | Пускатель | Пускатель ПМЛ 5512/380 125А | 125А.660В, IP54. оболочка. 6р+6з, реверсивный, без реле , с механич. блокировкой, Масса 23,1кг, габариты: 500х400х220мм. Предназнач. для дистанц. пуска, остановки и реверсирования трехфазных асинхронных электродвигателей. | шт | 25012.68 | 22554.56 | 2
АМС.004СТП.О.185 | Муфта соединительная | Муфта соединительная 4СТП-О-185 | Производитель ПЗЭМИ. Муфта 1кВ. на основе термоусаживаемых изделий с соединительными гильзами, закрепляемыми опрессовкой для 4-х-жильных кабелей с секторными однопроволочными и многопроволочными алюминиевыми жилами. Нулевая жила может быть как одинак | компл | 4373.74 | 3943.91 | 2
ВКХ.L.79230.M.К.006A.001 | Кнопка | Кнопка Legrand 79230 Mosaic 6A 1м, ал. | Mosaic Кнопка 6A 1м, ал. Уп=10шт | шт | 569.13 | 525.35 | 3
СЛК.N.094.090.NCL.SF10.011.827.E27 | Лампа люминесц.компактная | Лампа люминесц.компактная Navigator 94 090 NCL-SF10-11-827-E27 | компактная люминесцентная энергосберегающая лампа. Колба -полная спираль из люминесцентной трубки диаметром 7 мм (T2). Не предназначены для использования с регуляторами светового потока (диммерами). Срок службы 10000 часов. Кол. в уп. 108шт. | шт | 109.38 | 96.1 | 20
ЗРВ.ABB.Р.AT1.R | реле; времени; | Реле ABB времени суточное AT1-R | Суточный цикл 16А 1 Н.О. внутренняя батарея на 200 ч. С подзарядкой от внутренней сети 230В | шт | 3872.06 | 3585.24 | 2
С9Л.PHL.CP.LEDMV.004.5.050W.GU10.827.122202 | Лампа светодиодная (LED) | Лампа светодиодная (LED) PHL CorePro LEDspotMV 4.5-50W GU10 827 122202 | GU10, 220V, 380Lm, уп=10шт | шт | 274.05 | 250.37 | 2
ЗК3.L.416181.К.CTX3.003P.075A.0022.024V.DC | Контактор 3-пол. | Контактор 3-пол. Legrand 416181 Конт.CTX3 3P 75A 2но2нз 24V DC | 3-полюсный промышленный контактор со встроенными вспомогательными контактами | шт | 10851.08 | 10016.38 | 2
АНМ.МО.150.О | Наконечник кабельный медный | наконечник кабельный медный МО 150 Опрес. луженый JG-150 | Материал-луж.электротехнич. медь. Размеры: D=21мм, d=17мм, B=31мм, L=80,5мм. Для оконцевания многожильных мед. проводников и кабелей с опрессовкой и пайкой. | шт | 220.13 | 186.18 | 15
ЗА3.ВА04.036.340010.400А | Автомат 3-пол. | Автомат 3-пол. ВА04-36-340010-400А-4000-690AC-УХЛ3-КЭАЗ | Авт. выкл., блочной конструкции, напряж. до 690В,50;60Гц, уст. по току 4000А, для нечастых оперативных ВО (до 3-х в час). Износост.-5000ВО. Габ. разм: 175,8х112,5х114,1мм. УХЛЗ | шт | 6553.81 | 6007.66 | 2
ЗВХ.ППН.033.023.000.080А | Предохранитель | Предохранитель ППН-33-X3-00-80А-УХЛ3-КЭАЗ | Кратно 12шт.Плавкая вставка, ном.ток -80А, ном.напр. 500В, ПКС-50кА. Частота 50/60Гц. Род тока АС. хар-ка диапазона откл-я - gG, потери мощности-9.0Вт. раб.темп.: от -60 до +40градусов. Габ. мм ШхВхД - 30х50х78. Масса -0.2кг. | шт | 116.96 | 107.21 | 12
ЗА3.ВА.047.060.003Р.025А.006.А.С.ИЭК | Автомат 3-пол. | Автомат 3-пол. ВА 47-60 3Р 25А 6 кА х-ка С ИЭК | авт. выкл. IP20, ном. откл. способность 6000А. Напряж. пост. тока 48В. Элек. износостойкость 6000 циклов. Мех. износостойк. 20000 циклов. Масса 1полюса не менее 0,2кг. Диапозон раб. темп. -40 +50 гр. по целс. | шт | 665.6 | 562.95 | 4
ЗПХ.ПМЛ.5504.220.125А | Пускатель | Пускатель ПМЛ 5504/220 125А | 125А.660В, IP00. без оболочки. 2р+10з, реверсивный, без реле , с механич. блокировкой, Масса 9,8кг, габариты: 180х332х155мм. Предназнач. для дистанц. пуска, остановки и реверсирования трехфазных асинхронных электродвигателей. | шт | 20424.96 | 18417.7 | 2
ХХХ.А.М10 | Крепежный элемент | Крепежный элемент Анкер латунный забивной М10 | Для крепления тяжеловесных конструкций. Длина болта 34мм, вес 0.85кг | шт | 33.01 | 27.92 | 50
ЗД0.АВДТ.064.C25.030А.TDM | Автомат дифференц. | Автомат дифференц. АВДТ 64 C25 30мА TDM | Авт. выкл. дифференц. тока. Номин ток=25А, номин. откл. дифф.ток=30мА. | шт | 725.29 | 632.04 | 2
КСГ.КГТП.003.001.А | Кабель силовой гибкий | Кабель силовой гибкий КГТП 3х 1 Алюр | Dн=9,1 мм, Р=0,120 кг/м.Кабель гибкий с медными изолированными скрученными жилами. Рабочее напряжение ~660В. Допустимая Т=75 градусов. Для присоединения передвижных механизмов к электрическим сетям. Радиус изгиба не менее 8 диаметров. | м | 33.45 | 30.11 | 100
С9О.СДО.002Д.030.ASD | Прожектор светодиодный | Прожектор светодиодный СДО-2Д-30 ASD | 30Вт 220-240В 6500К 2400Лм с датчиком движения IP65 ASD | шт | 1482 | 1333.8 | 2
АМК.КВ.010.150.240 | Муфта концевая | Муфта концевая КВтп-10-150/240 | Производитель ПЗЭМИ. Предназначен для оконцевания многожильных силовых кабелей с бумажной пропитанной или пластмассовой изоляцией. Внутренней установки на основе термоусаживаемых изделий с кабельными наконечниками с контактными винтами со срывающими | компл | 4205.52 | 3792.22 | 2
САС.A9.A9E18327.IL.230В | Арматура светосигнальная | Арматура светосигнальная Acti9 A9E18327 индикатор трехфазный iIL 230В | СВЕТОВОЙ ИНДИКАТОР iIL ТРЕХФАЗНЫЙ 230В. | шт | 3823.98 | 3172.49 | 2
ЗПХ.ПМ.12100500.380.100А | Пускатель | Пускатель ПМ 12100500/380В 100А УХЛ4 В | Контактор, реверс., без реле, без кнопок, IP00, до 660В 50 и 60Гц, 4з+4р, масса-6.20кг, габ. мм: гл-152; ш-270; в-156. Для дистанционного пуска, остановки и реверсирования 3-х фазных асинхронных эл.двигателей с короткозамкнутым ротором. | шт | 8993.44 | 7955.74 | 2
КСХ.ВВГ.LSLT.00335.К | Кабель силовой | Кабель силовой ВВГнг(А)-LSLTx(N, PE) 3х35 мк Конкорд | Кабель силовой. Расчетный наружный диаметр 26.7мм, объем горючей массы 453л/км, теплота сгорания 12200 МДж/км, расчетная масса 1773кг/км. | м | 800.32 | 707.98 | 100
ЗЧ1.ATV32H075M2 | Преобр.частоты 1-ф | Преобр.частоты 1-ф ATV32H075M2 (0.75kW 200-240V 50/60Гц) | Ном. мощность двигателя - 0.75кВт, встроенный фильтр ЭМС, навигационная клавиша на передней панели | шт | 12979.7 | 11482.04 | 2
ВРО.V.LIFE.БЕЛ.RL.CFL.LED.752462 | регулятор; освещенности; | регулятор Valena LIFE БЕЛ диммер к. RL,CFL,LED 752462 | Valena LIFE.Светорегулятор кнопочный универсальный 400Вт без нейтрали.С лицевой панелью.Белый.Для всех типов ламп: -диммируемые компактные люминесцентные с регулируемой яркостью: от 5 до 75 Вт (макс. 10 ламп); -галогенные лампы СНН с ферромагнитным | шт | 3816.31 | 3522.75 | 2
ЗРТ.LUCA05BL | реле; тепловое; | реле LUCA05BL ( блок управления 24V DC) | Стандартный блок управления с регулировкой теплового тока 1.25-5А , применяется с силовым блоком LUB12. Мощность двигателя макс.=1.5 кВт. | шт | 3900.78 | 3322.89 | 2
АНТ.KLAUKE.47410.004.0 | Наконечник каб.; медный, втулочный | Наконечник каб. KLAUKE 47410 4.0мм | Для оконцевания жил мед. провода и кабеля опрессовкой. Материал: луж. медь, материал изоляции: полипропилен. Размеры: D1=5.4мм, D2=2.8мм, L1=17мм, L2=10мм, S1=0.2мм. уп.=1000шт. | шт | 2.85 | 2.62 | 500
ИРС.V.LIFE.АЛЮ.Р.002.RJ11.753339 | Розетка; скрытой проводки | Розетка Valena LIFE АЛЮ 2х RJ11 753339 | Valena LIFE.Телефонная розетка RJ11 двойная.С лицевой панелью.Алюминий.Оборудована зажимами на 1/4 оборота для быстрого подключения. Возможность подключения шлейфом | шт | 708.56 | 654.06 | 2
С4П.РСП.050.250.011 | Светильник ДРЛ; подвесной | Светильник ДРЛ РСП 50-250-011 со ст. | IP54. Масса 5,5кг, арматура без ПРА, размеры: D516х550мм., тип лампы ДРЛ-250, КПД не менее 60%. Для общ. осв-я производств. помещений. Рекомендуется монтировать на крюк либо трубу. Высота уст-ки свет-ка 6-20м. | шт | 1994.3 | 1905.7 | 2
ВДХ.V.ALLURE.АЛЮ.Д.250В.N.752970 | Датчик движения | Датчик движения Valena ALLURE АЛЮ Д.движ 250Вт б/N 752970 | Valena ALLURE..Датчик движения 180° 250Вт без нейтрали.С лицевой панелью.Алюминий.Совместим с любым типом ламп. Угол обнаружения 180°. Дальность обнаружения 8м.Встроенная защита от перегрузки и коротких замыканий. | шт | 8894.25 | 8210.08 | 2
ВВ2.DEK.ВН102.002P.032А | Выкл. нагрузки 2-пол. | Выкл. нагрузки 2-пол. DEKraft ВН102-2P-032А (17006DEK) | Выкл. нагр. 2Р 32А ВН-102 DEKraft, модульный на 35мм Din-рейку | шт | 179.07 | 145.91 | 6
АХХ.ДКС.34120.М.PSL.001.5.L.2000 | Прочая продукция | Прочая продукция ДКС BPL2920 Монтажный профиль PSL толщ. 1.5 L 2000 | Аксессуар для монтажа лотков ДКС. Монтажный профиль PSL толщ. 1,5 L 2000 уп=2м. | м | 276.28 | 218.65 | 16
ИРО.Q.782218.Р.003X2К.З.БЕЛ | Розетка; открытой проводки | Розетка Quteo 782218 3X2К+З шт БЕЛ | Розетка 3X2К+З шт БЕЛ | шт | 382.73 | 353.29 | 5
С9Л.BR.E27.006W.WW | Лампа светодиодная (LED) | Лампа светодиодная (LED) NoName | Briaton Лампа светодиодная 6Вт,Е27, тёплый белый, 60х60х115 | шт | 210.25 | 189.22 | 1
С9В.Л.LED.005.LSR.3528W120.009.6.IP20.012V.IEK | Светодиодная лента | Светодиодная лента LED 5м блистер LSR-3528W120-9.6-IP20-12V IEK-eco | 120 светодиодов на 1м, 12В, IP20. Мощность 9.6Вт/м. Цвет- холодный белый. Лента крепится на самоклеящейся качественной основе "3М" | шт | 775.5 | 568.7 | 3
ЗПХ.ПМЛ.1220.220.000.24.000.4А | Пускатель | Пускатель ПМЛ 1220/220 0.24-0.4А | IP54,нереверсивный, с реле,кнопки "Пуск"+"Стоп", 1 дополнительный замыкающий контакт; масса=1.13кг, габариты: 160х87х116.5мм. | шт | 1353.65 | 1220.62 | 2
АКК.L.30779.К.008 | Короб, комплектующие | Короб, комплектующие Legrand 30779 Кор.роз.комплект. 8 мод. | Кор.роз.комплект. 8 мод. | шт | 3440.89 | 3176.21 | 2
ВВ4.ABB.Р.OT100F4C | Выкл. нагрузки 4-пол. | Выкл. нагрузки 4-пол. ABB Реверсивный рубильник OT100F4C | до 100А 4-полюсный для установки на DIN-рейку или монтажную плату (без ручки) | шт | 9552.66 | 8845.06 | 2
ВВР.INS.160.28928 | Рубильник выкл. | Рубильник выкл. INS 160 28928 (160А, 3-полюс., в корп.) | в корпусе автоматического выключателя NS | шт | 11062.94 | 9423.99 | 2
СДХ.OSRAM.PT.FIT.070.220.240.S | Дроссель | Дроссель OSRAM PT-FIT 70/220-240 S | Эпра для металлогалог.ламп HCI, HQI, L 110mm, b 75mm, h 30mm, L1 99mm | шт | 1234.18 | 1139.52 | 2
СЛМ.PHL.S.040W.E14.230V.B35.FR.001CT.010X10F.133650 | Лампа накал."миньон" | Лампа накал."миньон" PHL Stan 40W E14 230V B35 FR 1CT/10X10F 133650 | накаливания/GLS лампа. Форма свеча, матовая. Уп. 100шт | шт | 22.29 | 20.43 | 50
СЛЛ.OSRAM.FQ.HO.080W.830 | Лампа люминесцентная | Лампа люминесцентная OSRAM FQ/HO 80W/830 | T5, цоколь G5, 3000K, L1449mm, уп.40шт. | шт | 202.93 | 187.37 | 10
АЛХ.ЛН.035.050.3000.000.007 | Лоток | Лоток неперф. 35х50х3000, 0,7мм | Лоток неперфорированный 35х50х3000, 0,7мм Лоток 3м. Цена за 1м. Упаковка 6м. | м | 135.91 | 114.95 | 24
АХХ.ДКС.34285.С.STP.300 | Прочая продукция | Прочая продукция ДКС BMP1030 Скоба для подвешивания STP осн. 300 (верх) | Скоба для подвешивания STP осн. 300 (верх) Уп=1шт. | шт | 346.09 | 273.89 | 5
ВБХ.БВ.022.032.ГПБ.IP54.Г.P | Блок | Блок БВб-22-32-ГПБб IP54 ГЕРМЕС PLUS | Блок вертикальный-выключатель двухклавишный и розетка с заземляющим контактом и крышкой для открытой установки. Цвет клавиши-белый, крышки-белый | шт | 112.61 | 82.58 | 5
ЗА3.DEK.ВА101.003P.016А.B.004.5А | Автомат 3-пол. | Автомат 3-пол. DEKraft ВА101-3P-016А-B 4.5кА (11030DEK) | Авт. выкл. 3Р 16А х-ка B ВА-101 4,5кА DEKraft | шт | 261.44 | 213.03 | 4
ААС.CPTAUR.035 | Обжимной кабельный наконечник | Обжимной кабельный наконечник CPTA R 35 (наконечник) - Нилед | Герметичный изолир. наконечник под опресовку с медной контактной частью. Сечение провода-35кв.мм. Диаметр отверстия контакт. части-13мм. Масса=100гр. Уп=50шт. | шт | 502.12 | 404.12 | 5
ПХХ.LEGRAND.014617.000.300А | прочие; приборы; | прочие LEGRAND 014617 шкала 0-300А | Измерительная шкала для амперметра 014601 | шт | 427.14 | 394.28 | 3
С9П.ASDLP.ПРИЗМА.036В.160.260В.6500К.3000Л.595595025.ЭПРА | панель; светодиодная; | панель ASDLP-eco ПРИЗМА 36Вт 160-260В 6500К 3000Лм 595х595х25мм б/ ЭПРА | встраиваемый светильник , для потолков Armstrong, гарантия 2 года | шт | 550.05 | 488.12 | 2
АХХ.ДКС.36065INOX.У.CPO.045.045.30050 | Прочая продукция | Прочая продукция ДКС 36065INOX Угол CPO 45 горизонтальный 300х50, нерж. | Аксессуар для лотков ДКС. Угол CPO 45 горизонтальный 45° 300х50, нержавеющий уп=1шт. | шт | 5230.84 | 4139.63 | 2
АКК.ДКС.AIR90607.П.09060 | Короб, комплектующие | Короб, комплектующие ДКС AIR90607 Прямой ввод в стену для короба 90х60 мм | Прямой ввод в стену для короба 90х60 мм Уп=8шт. | шт | 67.55 | 53.46 | 16
С2В.ARS.R.004.018.595.595.HF | светильник люмин.; встраив.; | светильник люмин. ARS/R 418 /595/ HF 1015000280 | встраиваемый светильник для подвесных потолков с алюминиевой зеркальной экранирующей решеткой. С ЭПРА. Размеры: А=595мм, В=595мм, С=75мм, Масса=4.7кг, КПД=66%. Область применения: торговые залы, фойе. | шт | 2079.27 | 1822.57 | 5
ЗУР.C.422188.АВР.400А.003 | Источник бесперебойного питания (ИБП/ UPS/ ББП) | Источник бесперебойного питания (ИБП/ UPS/ ББП) Chint 422188 АВР 400А 3-пол | Предназначено для автом.перехода на резервный ввод в сетях перемен.тока частотой 50Гц номин.рабочим напряжением до 400В номин. током 400А, а также управ-е и автоматэ.переход на дизель-генератор. | шт | 75748.29 | 63994.25 | 2
ИРК.C1P2.004.С | Комплектующие; розетка | Комплектующие C1P2-004 мех-м. Серебро | Механизм розетки без БЗК, с ЗП, 16А, 250В, серебро. | шт | 58.45 | 53.95 | 2
С9О.N.071.312.NFL.M.010.004K.IP65.LED | Прожектор светодиодный | Прожектор светодиодный Navigator 71 312 NFL-M-10-4K-IP65-LED | Светодиодные прожектор. Серый 165#265В 4000К 600Лм | шт | 416.64 | 365.47 | 10
ВПХ.ПЕ.071.002 | Переключатель | Переключатель ПЕ 071 исп.2 (1з+1р) | IP54, герметизирующий элемент привода. Рукоятка на 2 положения. Исходное положение совпадает с вертикальной осью. 42х40х98. Масса 0,142 кг. | шт | 131.33 | 112.57 | 2
ЗА3.АЕ.2036ММ.000.8А.010Н | Автомат 3-пол. | Автомат 3-пол. АЕ 2036ММ-10Н-00У3-А-0.8А (Черкесск) | Упаковка 4 шт. 3пол., с эл./магн. и теплов. расц, отс. 12in, 380В, коммутац. спос.Icu-4кА, 105х56х85(IP00), масса-0,36кг. | шт | 1971.86 | 1773.35 | 2
ЗПХ.ПМЕ.212.036.025А.002.002 | Пускатель | Пускатель ПМЕ 212/36 25А 2з+2р | IP00,нереверсивный,откр., с реле, габаритные размеры: 170х89х116мм, установочные размеры:75+-0.5х75+-0.5мм, масса=1.07кг, 2з+2р доп. контактов | шт | 1393.68 | 1232.87 | 2
ОС3.ШТИЛЬ.R81000.003 | стабилиз.; напряж.; 3-фазн.; | стабилиз. ШТИЛЬ R81000-3 (81000ВА) (3-фаз.) | IP30. Мощность нагрузки (суммарная)81000Ва, раб. диап. вход. напряж-й(фазных) 185-242В, раб. диап. вход. напряж-й(линейных)320-419В, диапазон выход. напряж-й(фазных) 220+-5%, диапазон выход. напряж-й(линейных) 380+-9%. КПД 96%, Габариты: 3х(670х330х5 | шт | 327132 | 294983.11 | 2
ВВО.Э.BA10.001.Б | Выкл. освет.,откр.пров. | Выкл. освет.,откр.пров. Этюд BA10-001B (1-кл.) Белый | Однополюсный выкл. 10 AX-250V~2300W max. IP20. Цвет белый. | шт | 85.79 | 62.39 | 10
ЗРТ.РТЛ1У.025 | Тепловое (перегрузочное) реле | Тепловое (перегрузочное) реле 16-24А для контакторов серии PMU | Диапазон установок тока реле 17-24А. Тепловое реле перегрузки с ручным или автоматическим повторным взводом, с индикатором срабатывания, для переменного или постоянного тока. Масса: 0,165кг.Тип контактора ПМУ 25...32 | шт | 515.83 | 448.96 | 2
ДЭХ.АИР.056.000.18.3000.А2.Л | Электродвигатель | Электродвигатель АИР 56(0.18квт/3000об/м)А2/Лп | IP44, высота оси вращения 56мм, диаметр вала 11мм, установочные размеры 90х71мм(лапы), размеры: длина 203мм. диаметр 120мм, высота с распр. коробкой 141мм, 4.5кг | шт | 2835.3 | 2600.62 | 2
ЗА1.ВА.047.029.001P.013A.004.5А.C.TDM | Автомат 1-пол. | Автомат 1-пол. ВА 47-29 1P 13A 4.5кА х-ка C TDM | IP40, 220/380В, на DIN-рейку 35мм, с электромагнитным и тепловым расцепителями, коммутац.способность 4.5кА, макс.сечение провода 25 кв.мм, срабатывание эл-магн.расцепителя 5-10 Iном, 75х18х80мм | шт | 111.61 | 97.26 | 6
ВКК.ZB5.AZ.009 | Кнопка комплектующие | Кнопка комплектующие ZB5-AZ-009(фикс. пластина) | ФИКСИРУЮЩАЯ ПЛАСТИНА ХВ5А | шт | 59.21 | 50.75 | 10
ЗА4.ВМ.063.004.004А.NB | Автомат 4-пол. | Автомат 4-пол. OptiDin ВМ63-4NB4-УХЛ3 | Мод. авт. выкл., с э/м и тепловым расцепителем, для нечастых операт. ВО - до 30раз в сутки, на DIN-рейку 35мм xtnsht[пол., номин. напр.400В 50Гц, ПКС-6кА. Износост.-10000циклов. IP20. От -60 до +40. Габ: 84х71.2х70мм. Масса - 0.49кг УХЛ3. | шт | 783.94 | 724.55 | 3
ИРО.РС22.003.ГЧ.002.IP44.Г | Розетка; открытой проводки | Розетка РСб22-3-ГПБб роз.2м с з/к о/у IP54 ГЕРМЕС PLUS | Розетка двухместная для открытой установки с зазем. контактом с крышкой(цвет крышки:белый) серии ГЕРМЕС. IP54. Номин. ток 16А. Материал наруж.части - ударопрочный неподдающ. горению АБС-пластик. Материал основания механизма-стеклонаполненный полиамид | шт | 296.25 | 250.56 | 5
РШТ.ЩРВ.00248.001.041.IP31 | Распределительный шкаф (пустой) | Распределительный шкаф (пустой) ЩРВ-2х48з-1 41 IP31 "UNIVERSAL" | Для ввода и распред-я электроэнергии, защиты сетей напряж-ем 230/400В от токов перегрузки и короткого замыкания.Черный. Габ. размеры:690х620х136мм. 96модулей. Расположение отверстий: сверху, снизу 70х140. Масса=13,46кг. | шт | 4053.52 | 3424.53 | 2
ИКК.L.89687.В.IP66.89686 | Коробка; комплектующие | Коробка Legrand 89687 Вывод кабеля IP66 для 89686 | Вывод кабеля IP66 для 89686 Уп=1шт | шт | 17153.29 | 15833.81 | 2
С9Р.N.094.575.NEL.T5.013.004K.LED | Светильник LED накладной | Светильник LED накладной Navigator 94 575 NEL-T5-13-4K-LED (аналог ЛПБ T5 28 Вт) | Светодиодный светильник для подсветки внутренних пространств в жилых, офисных и коммерческих помещениях, IP33, диапазон рабочих температур (от - 30 до +40 °С), эффективность светодиодов 90 Лм/Вт;срок службы 40000 часов | шт | 1357.78 | 1019.15 | 5
ЗВХ.ППН.035.023.001.063А | Предохранитель | Предохранитель ППН-35-X3-1-63А-УХЛ3-КЭАЗ | Кратно 12шт.Плавкая вставка, ном.ток -63А, ном.напр. 500В, ПКС-50кА. Частота 50/60Гц. Род тока АС. хар-ка диапазона откл-я - gG, потери мощности-5.8Вт. раб.темп.: от -60 до +40градусов. Габ. мм ШхВхД - 52х66х135. Масса -0.42кг. | шт | 248.79 | 228.06 | 12
ДЭХ.АИР.071A2.380В.000.075В.3000.2081.DRIVE.IEK | Электродвигатель | Электродвигатель АИР 71A2 380В 0,75кВт 3000об/мин 2081 DRIVE IEK | IP55, на лапах+фланец, высота оси вращения 71 мм, установочный размер А. Напряжение - 220/380 В. Масса - 7.1 кг. | шт | 4563.02 | 3346.21 | 2
АОР.К242.002 | оборуд.д/прокл.каб.; профиль; | оборуд.д/прокл.каб. К242 2м (Г-образн.) | д/изготовления конструкций при электромонтажных работах;длина 2000мм, ширина 60мм, высота 32мм, толщина металла 2.5мм, перфорация через 60мм, размеры отверстий 45х13мм, масса3.37кг | шт | 451.92 | 410.08 | 3
С5К.ЖКУ.016.100.001 | Светильник ДНАТ; консольный | Светильник ДНАТ ЖКУ-16-100-001: ШБ (с/стеклом) | IP54-оптического отсека, IP23-блока ПРА, вес не более 6.5кг, патрон Е40, КПД не менее 72%, макс. к-т использ-я по осв-ти RS=0.47, KS=0.25. Габаритные размеры: 690х335х310мм. НАЗНАЧЕНИЕ: улицы, дороги, площади с высокой,сред.и малой интенсивностью дв | шт | 4079.15 | 3770.1 | 2
ВВМ.S.SDN5801347.Р.003 | Выкл. комплектующие | Выкл. комплектующие Sedna SDN5801347 Рамка х3 вертик., беж. | Серия SEDNA. Рамка 3-постовая вертикальная Цвет бежевый | шт | 147.45 | 127.44 | 10
ВПХ.ALC.022.002.I.O.001.001.TDM | Переключатель | Переключатель ALC-22 чер. с длинной рук-ой на 2 фиксир.полож. I-O 1з+1р TDM | предназначены для оперативного управления контакторами (магнитными пускателями) и реле автоматики в электрических цепях переменного тока частотой 50 Гц | шт | 165.42 | 147.31 | 10
ЗРВ.ВС.033.002.060Ч.024В.050Г | реле; времени; | реле ВС-33-2 до 60Ч 24В 50Гц | электромеханическое, одноцепное, однокомандное, предназначено для коммутации цепей в устр-х автоматики с определенными предварительно установленными выдержками времени, ном. ток контактов 4А, размеры 50х75х133мм, вес 0.45кг | шт | 4546.42 | 4457.01 | 2
АХХ.М.МК3.010."9" | Маркировка кабельная | Маркировка кабельная Маркер МК3-10мм "9" | Маркер кабельный выполнен из эластич., негорючего поливинилхлорида. с отверстием для проводника. Для маркировки кабеля в распределительных счетах. Раб. температура -40 +85С. 180шт/ролл | компл | 66.98 | 49.12 | 5
КМХ.МКШ.007.000.5 | Кабель монтажный гибкий | Кабель монтажный гибкий МКШ 7х 0.5 | Масса 85.3кг/км, ном.наруж.D=7.7мм. Предназначен для фиксированного межприборного монтажа эл. устройств. перемен.U=500В, испытательное U=2000В.Рабочая температура от-50 до+70С.Конструкция: Жила-мед.проволока лужен.оловянно-свинцовым припоем;Изоляция- | м | 38.1 | 34.44 | 150
ИБЗ.ABB.M.004.006 | Блок зажимов | Блок зажимов ABB M 4/6 (4 кв.мм, 32А) | Серый, сечение провода: многожил. 0.22-4кв.мм, одножил. 0.2-4кв.мм, напряж.500В, ширина 6мм. | шт | 36.59 | 31.17 | 50
ВПР.ПЦ.034.400А.К | Рубильник перекл. | Рубильник перекл. ПЦ-34 400А (КИ-400) | Для защиты и неавтомат-ой коммутации силовых цепей 380В, для установки в шкафах, ящиках, щитах и др. распр. устр-вах. С центральным приводом ПРЦ-0,4. С изоляционной колодкой (КИ-400), на металл-ком основании.Габ.:Ш-264;В-364;Г-195(250)мм.М/П-85мм.Вес | шт | 6268.16 | 6105.89 | 2
ИРС.M."Румба".001.К | Розетка; скрытой проводки | Розетка Mekasan "Румба" 1м Крем. | производство Турция. Без заземления. СНЯТ С ПРОИЗВОДСТВА! | шт | 41.34 | 38.16 | 2
ЗРХ.SR3B101BD | реле; | реле SR3B101BD (10ВХ/ВЫХ 24В DC) | Модульное интеллектуальное реле Zelio Logic- мини-контроллер с дисплеем, 6 дискр.входов, 4 релейных выходов, встроен.таймер, питание 24V DC.С возможностью расширения входов/выходов. | шт | 6997.81 | 5998.12 | 2
ЗПХ.ПМ.12025110.380.025А.005 | Пускатель | Пускатель ПМ 12025110/380 25А 5з | IP54,масса=1.4кг, габаритные размеры: 230х132х138мм, установочные размеры: 130+-0.2х75+-0.2мм, нереверсивный, закрытый, б/реле,5з | шт | 1391.77 | 1231.18 | 2
АРЦ.С.СМД.021.022 | Крепеж; металлорукав | Крепеж Скоба металл.двухлапковая СМД 21-22 | Скоба металлическая двухлапковая. Внутренний диаметр 21-22мм. УП=100шт. | шт | 4.25 | 3.77 | 300
ЗПХ.ПМЛ.3510.220.040А | Пускатель | Пускатель ПМЛ 3510/220 40А | 40А. IP54. Реверсивный, без реле,без корпуса,без кнопок с механич. и электрич. блокировкой. Количество контактных групп: 1з+1р. Масса 2,85кг, габариты: 126х165х137. | шт | 5846.46 | 5271.9 | 2
МХХ.И.000.01819.020.ИЭК | Прочая продукция | Прочая продукция Изолента 0,18х19 мм желто-зеленая 20 метров ИЭК | Высококачественная изолента. Толщина - 0.18 мм, ширина - 19 мм. | шт | 57.32 | 48.48 | 20
ЗПХ.ПМЛ.1210.380.005.5.010А | Пускатель | Пускатель ПМЛ 1210/380 7-10А | IP54,1з,нереверсивный, с реле, без кнопок, масса=1.13кг, габариты: 160х87х116.5мм. | шт | 1214.34 | 1095 | 3
ВХХ.ABB.П.ОХP6X210 | Прочая продукция | Прочая продукция ABB Переходник ОХP6X210 | 210мм для ручки управления рубильниками типа ОТ16..160F | шт | 238.67 | 210.38 | 5
ЗАК.DEK.ДК.101 | Комплектующие для автомата | Комплектующие для автомата DEKraft ДК-101 (18029DEK) | Контакт дополнительный для ВА-101,ВА-103 | шт | 314.22 | 256.03 | 8
ИРО.Q.782278.Р.003X2К.З.ДЕРВ | Розетка; открытой проводки | Розетка Quteo 782278 3X2К+З шт СОСНА | Розетка 3X2К+З шт ДЕРВ | шт | 1085.36 | 1001.87 | 2
АХХ.ДКС.38308.К.RRC.400.200 | Прочая продукция | Прочая продукция ДКС 38308 Крышка RRC на перходник 400/200 | Аксессуар для монтажа листовых лотков ДКС.Крышка RRC на перходник 400/200 уп=1шт. | шт | 773.69 | 612.29 | 2
С5С.ЖСП.001.250.011.0050250322 | Светильник ДНАТ; подвесной | Светильник ДНАТ ЖСП-01-250-011 0050250322 | IP23, У3, Е40, для лампы ДНАТ 250Вт, диаметр 435мм, корп полимер, отр.алюминий. Упаковка 1корп.+5 отр. Дополнительно возможна комплектация светильников защитным стеклом Зашитное стекло S435 1380435005 и защитной сеткой (у снабженца). | шт | 2733.81 | 2378.31 | 2
ЗУ2.DEK.ДМ103.001N.032А.030.D.006.А | УЗО 2-пол. | УЗО 2-пол. DEKraft ДМ103-1N-32А-030-D 6 кА (16130DEK) | Диф. мод. для ВА-103 1Р+N 32А 30мА тип AC 6кА с защитой от перенапряжений 280В+-5% | шт | 347.45 | 283.11 | 4
СЛК.NE.002U.M.011W.845.E27 | Лампа люминесц.компактная | Лампа люминесц.компактная NE 2U-Mini 11W 845 E27 (7/61) | Комп.люм.энергосберег.лампа.Тип лампы 2U. Е27., размеры:132х52х39мм, d=9мм, световой поток=600лм. Цвет температура 845-белый.свет(адм. здания, выст. конферент-залы, супермаркеты, уч.завед-я, больницы, квартиры). кол-во в упаковке 50шт. | шт | 70.58 | 47.37 | 1
АХХ.П.090.В.085.100 | Угол (поворот) | Угол (поворот) Поворот на 90 гр. Вертикальный внешний 80х100 | Аксессуар к мет. лотку.Поворот на 90 гр. вертикальный внешний 85х100. Для организации вертик. поворота каб. трассы на 90градусов. Материал: сталь горячего цинкования. Вес=0,54кг. P=100мм, L=273,5мм, H=80мм. Толщина металла=0.8мм. | шт | 429.47 | 363.23 | 4
ЗА3.EZ9F14306 | Автомат 3-пол. | Автомат 3-пол. EZ9F14306(3P 6A B) | Серия "EASY 9", ном. напряжение 230В~ , ток отключения 4,5кА, кривая отключения : B (3-5 крат. Iном.). Количество модулей = 3. | шт | 649.2 | 493.06 | 4
АЛХ.ДКС.FC8050.П.080500.L3000 | Лоток | Лоток ДКС FC8050 Проволочный 80х500 L3000 | Проволочный лоток 80х500 L3000 Уп=6м | м | 891.68 | 705.67 | 6
АХХ.ДКС.38302.К.TD.TDS.Т.100.080 | Крышка на тройник (Т-разветвитель) | Крышка на тройник (Т-разветвитель) ДКС 38302 TD/TDS ответвитель Т-образный верт. 100/80 | Аксессуар для монтажа листовых лотков ДКС.Крышка TD/TDS на ответвитель Т-образный верт. 100/80 уп=1шт. | шт | 646.96 | 512 | 5
АМК.004ПКВНБ.000.016 | Муфта концевая | Муфта концевая 4ПКВНтпБ-0-16 | Для каб. с пластмассовой изоляцией бронированных металл.лентами, внутр. или наруж. установки с алюм.наконечниками под опрессовку на напряж-е до 1кВ | компл | 1682.21 | 1516.89 | 3
РШН.NSYCRN108250P | Шкаф пустой навесной | Шкаф пустой навесной NSYCRN108250P | Шкаф CRN с платой, металл, IP66, 1000х800х250 | шт | 14040.81 | 12168.7 | 2
ЗСХ.687211.004.B | стойка; контактная; | стойка 687211 4р кл. B | Предназнач. для увелич. кол-ва вспомогат. контактов. Устанав-ся на пускатели типа ПМ12-010 и реле промежут. РЭП34. Контакт. стойки механически соединяются с пускателями и фиксир. при помощи защелки.Исп-я по износостойкости: А - не менее 2 млн. цикло | шт | 147.85 | 130.79 | 10
С9О.PFL.SC.150.6500K.IP65.J.5005167 | Прожектор светодиодный | Прожектор светодиодный PFL-SC-150w 6500K IP65 Jazzway 5005167 | светодиоды SMD2835. Световой поток 13500лм. размеры AxBxC, мм 340х300х70 Угол освещения: 100° Индекс цветопередачи: Ra >75. Входное напряжение / частота: 200#240В/ 50#60Гц. Коэф. пульсации: < 5%. Коэф. мощности: cos > 0,9 Материал корпуса: литой а | шт | 3925.88 | 3363 | 2
САС.AD22DS.022.Б.036В | Арматура светосигнальная | Арматура светосигнальная AD22DS (LED) матрица d22мм Белый 36В | Произ-во ИЭК. Сигнальная матрица d22мм., 36В. Применяются, когда для защиты эл. уст. исп-ся понижающие тр-ры со вторичным напряж-ем не более 36В. | шт | 65.29 | 47.88 | 20
РШК.A9.A9XPH212 | Комплектующие для шкафа | Комплектующие для шкафа Acti9 A9XPH212 (гребенч. шинка 2пол., 12 мод.) | Шинка гребенчатая 2П (L1 L2...) 12 мод. 18мм. 100А Разрезаемая | шт | 624.63 | 518.21 | 3
ЗПХ.ПМЛ.4500.220.063А | Пускатель | Пускатель ПМЛ 4500/220 63А | 63А. IP00. Реверсивный, без реле с механич. блокировкой, без корпуса,без кнопок. Количество контактных групп: 1з+1р. Масса 2.85кг, габариты: 126х165х137. | шт | 4451.02 | 4013.6 | 2
АХХ.ДКС.36826INOX.У.CD.090.090.500.100 | Прочая продукция | Прочая продукция ДКС 36826INOX Угол CD 90 вертикальный внеш. 500/100, нерж. | Аксессуар для лотков ДКС. Угол CD 90 вертикальный внешний 90° 500/100, нержавеющий уп=1шт. | шт | 7930.94 | 6276.47 | 2
ВВМ.V.ALLURE.Б.Р.001П.754441 | выкл.; комплектующие; | выкл. Valena ALLURE Барокко пурпур Рамка 1П 754441 | Valena ALLURE.Рамка "Барокко Пурпур".1-постовая универсальная | шт | 1729.99 | 1596.91 | 2
СЛХ.PHL.BR125.IR.150W.E27.230.250V.R.001CT.010.520325 | Лампа | Лампа PHL BR125 IR 150W E27 230-250V Red 1CT/10 520325 | накаливания/GLS лампа. Аналог ИКЗК, используется для обогрева. 10шт | шт | 372.98 | 341.9 | 5
ТТХ.ОСМ.000.4.220.005.022.220.110 | Трансформатор | Трансформатор ОСМ-0.4 220/5-22-220/110 | понижающий трансформатор общего назначения, габаритные размеры115х75х117мм, установочные размеры ,65х65 мм, вес 1.6кг | шт | 3119.47 | 2853.52 | 2
АГА.ГКА.240 | Гильза каб.; алюминиевая | Гильза каб. ГКА 240 GL-240 | UGL10-240-21 Габариты: D=28мм, d=21мм, L=118мм. Для соединения ал. проводников. Материал - высококачественный алюминий. | шт | 108.89 | 79.85 | 10
РШН.ЩУН.00112.002.СЭ1.IP54.У1 | Шкаф пустой навесной | Шкаф пустой навесной ЩУН-1х12-2-СЭ1 IP54 У1 | Корпус учета и распределения, навесной, с цельной дверкой, под электрон. 1ф.сч., до 12мод., с замком, с дин-рейками, фальш-панель, N и PE-шины, с направл. для счетчика, с задней стенкой, с окном на второй дверке, с уплотнением. Толщ.мет.-1мм.Габ (505 | шт | 2142.88 | 1966.46 | 2
МХХ.ДКС.55128.П.IP65.001.028 | Прочая продукция | Прочая продукция ДКС 55128 Переходник армир. труба - коробка, IP65, 1, д.28мм | Переходник армированная труба-коробка, IP65, 1", д.28мм УП=20шт | шт | 94.91 | 75.12 | 25
ЗКХ.КМИ.35012.050А.230В.050Г.001+001 | Контактор | Контактор КМИ-35012 50А 230В/50Гц 1но+1нз | IP20, 110В, 50Гц,мощность нагрузки 15кВт, электр. износостойкость 1.5млн. циклов, на DIN-рейку 35мм или винтами, гарантия 3 года, срок службы не менее 15 лет. | шт | 1875.57 | 1586.3 | 2
АХХ.ДКС.BPL2906.П.PSL.L600.001.5 | Прочая продукция | Прочая продукция ДКС BPL2906 П-образный профиль PSL, L600, толщ.1.5 мм | Профиль 600мм для подвеса лотка оцинкованный. Уп16шт. | шт | 205.15 | 144.31 | 16
КСБ.АСБЛ.006.003.070 | Кабель силовой бронированный | Кабель силовой бронированный АСБЛ- 6 3х 70 | Масса кабеля 3395кг/км,максимальное сопротивление жилы при t=20C 0.443 ОМ/км, допустимые токовые нагрузки в земле 180А, в воздухе 178А, толщина изоляции жила-жила 4.0мм, жила-оболочка 2.95мм,толщина свинцовой оболочки 1.32мм, наружный диаметр кабеля | м | 864.75 | 779.77 | 100
ВКК.ZB2BY2918 | Кнопка комплектующие | Кнопка комплектующие ZB2BY2918 (маркировочная плата) | Черная маркировка для подвесных станций XACA , стрелка "назад" , быстро/медленно ( горизонтальный монтаж). | шт | 48.31 | 41.41 | 10
ИРС.672331.ETIKA.Р.002К.З.СЛНК | Розетка; скрытой проводки | Розетка 672331 ETIKA 2К+З авт шт СЛНК | Розетка 2К+З авт шт СЛНК ETIKA | шт | 118.96 | 109.81 | 10
АМК.004КВН.О.240 | Муфта концевая | Муфта концевая 4КВНтп-О-240 | Производитель ПЗЭМИ. Муфта 1кВ. На основе термоусаживаемых изделий с наконечниками, закрепляемыми опрессовкой для 4- х- жильных кабелей с секторными однопроволочными и многопроволочными алюминиевыми жилами. Нулевая жила может быть как одинаковогосеч | компл | 2545.74 | 2295.56 | 2
СЛМ.PHL.K.060W.E14.230V.B35.WH.001CT.010X10F.172450 | Лампа накал."миньон" | Лампа накал."миньон" PHL Kryp 60W E14 230V B35 WH 1CT/10X10F 172450 | накаливания/GLS лампа. Форма свеча гладкая матовая. Уп. 100шт | шт | 69.99 | 64.16 | 20
РШМ.ЩМП.018.6.004.000.036.УХЛ3.IP31 | Шкаф пустой с монтаж. панел. | Шкаф пустой с монтаж. панел. ЩМП-18.6.4-0 36 УХЛ3 IP31 | IP31.Габариты: высота=1800мм, ширина=600мм, глубина=400мм. Тип покрытия - ЭПК/шагрень, цвет краски RAL 7035. Для данного корпуса разработана спец. линейка доп. аксессуаров(в комплект не входят, продаются отдельно). | шт | 15320.9 | 12958 | 2
АСК.С.ГСП.150.240.035В.IEK | соединитель; каб.; болтовой; | соединитель болтовой ГСП 150-240 35кВ IEK | для35кВ сетей. Для кабеля с изоляцией из сшитого полиэтилена или ПВХ. Нет внутренней перегородки, поэтому их не рекомендуется использовать для кабеля с маслопропитанной бумажной изоляцией!!! | шт | 679.1 | 498.01 | 2
ТКХ.КТП.ВВ.160.006.000.4.УХЛ.001.Т.РЛНД | Компл.трансф.подстанции | Компл.трансф.подстанции КТП-ВВ-160/6/0.4 УХЛ-1 Тупик.(Барнаул) с РЛНД | Без тр-ра. Киоского типа, тупикового исполнения, воздушного ввода, сторона ВН-линейный разъезд.РЛНДМ-1-10/400,компл. РВО и ПКТ; сторона НН-на вводе РУНН-РБ на 250А, ЦЭ6803 актив. энергии. На 4-х отходящих линиях ВА 57-35 на 63А - 2шт и на 80А-2шт. Фи | шт | 158367.21 | 146278.11 | 2
СЛК.NEP.S.T2.009W.827.Е27 | Лампа люминесц.компактная | Лампа люминесц.компактная NEP S-mini T2 9W/827 Е27 (7/2837) | Комп.люм.энергосберег.лампа.Тип лампы S-mini. Цвет температура 827. Трубка Т2 Размеры: 90х45х45мм | шт | 83.62 | 77.19 | 2
АХХ.ДКС.37506.У.CDSD.090.400.H50 | Угол (поворот) | Угол (поворот) ДКС 37506 CDSD 90 верт. внеш. переходник прав. осн.400 H50 | Аксессуар для лотков ДКС. Угол CDSD 90 вертикальный внеш. переходник прав. осн.400 H50 уп=1шт. | шт | 4333.02 | 3429.11 | 2
ЗА3.АЕ.2036ММ.000.5А.010Н | Автомат 3-пол. | Автомат 3-пол. АЕ 2036ММ-10Н-00У3-А-0.5А (Черкесск) | Упаковка 4 шт. 3пол., с эл./магн. и теплов. расц, отс. 12in, 380В, коммутац. спос.Icu-4кА, 105х56х85(IP00), масса-0,36кг. | шт | 1971.86 | 1773.35 | 2
ЗПХ.ПМЕ.214.024.010А.004.004 | Пускатель | Пускатель ПМЕ 214/24 10А 4з+4р | IP00,реверсивный,откр.,с реле, габаритные размеры: 156х200х130мм, установочные размеры:100+-0.5х170+-0.5мм, масса=3.1кг, 4з+4р доп. контактов | шт | 2542.55 | 2249.18 | 2
КСХ.АВВГ.П.002.004 | Кабель силовой | Кабель силовой АВВГ-П 2х 4 Алюр | (12,5х7,5)мм,Р=0,12 кГ/м. Для прокладки в сухих и влажных производств. помещ., на спец. кабельн. эстакадах, в блоках, на откр. воздухе. Не рекоменд. для прокл. в земле. | м | 14.63 | 12.94 | 500
С9О.PFL.D.SMD.050.6500K.IP65.2856067 | Прожектор светодиодный | Прожектор светодиодный PFL-D2 SMD 50w 6500K black IP65 5005457 | Прожектор светодиодный мономатричный с рассеивающей линзой 50W 6500K 1800Lm IP65 Вес 21.6кг Длина (L),м Х Ширина (B),м Х Высота (H),м 0,187 Х 0.143 Х 0.106 Уп=12шт. | шт | 1239.75 | 1062 | 3
С9Н.КОМТЕХ.ДБП.012.О.003 | Светильник LED настенный | Светильник LED настенный КОМТЕХ ДБП 12 О 03 (LUNA LED) | Светильник светодиодный накладной, овальный 12Вт, 30 000 ч, 800Лм, 4000К, блок питания, размеры 31X215X68мм, IP65, 220В. матовый графит. КОМТЕХ В уп.12шт. | шт | 459 | 399.5 | 2
С9Л.КОМТЕХ.СДЛ.Г60.010.220.827.270.Е27 | Лампа светодиодная (LED) | Лампа светодиодная (LED) КОМТЕХ СДЛп-Г60-10-220-827-270-Е27 | LED, 10Вт, аналог ЛН=75Вт, 220В, 2700К, 820лм, CRI>82, 270°, Е27 | шт | 132.23 | 119.99 | 10
ЗАК.У.OM.E.УХЛ3 | Комплектующие для автомата | Комплектующие для автомата Устройство блокировки положения (отключено) OptiMat E-УХЛ3 | Общие дополнительные устройства для облегчения и безопасности монтажа. OptiMat E100 и E250. | шт | 304.2 | 281.15 | 5
ВПП.ПП.002.016.Н3.003 | переключатель; пакетный; | переключатель ПП 2-16/Н3 исп.3 (ЭТ) | 2-х полюсный. Ном. ток.-16А. Ном. напр. ~ 220В, ~ 380В. Корпус -IP00. Крепление задней скобой. Габ. мм. В-60, Ш-60, Г-85. Масса 0,13кг. | шт | 252.53 | 223.39 | 15
РЯС.ЯРП.100.IP31.УЗОЛА | Ящик; силовой | Ящик ЯРП-100 IP31 УЗОЛА | Ящик силовой, с замком, с сальником - (верх, низ), с ПН-2, для нечастых вкл./откл. (не более 3-х в час), номин. напр. - 380/220В 50Гц, раб. темп. 1 до 35С. Габ. с рукояткой 450х250х163мм. Масса-8.8кг. | шт | 3103.46 | 2816.14 | 3
ТТХ.ОСМ.000.25.380.110.029.024 | Трансформатор | Трансформатор ОСМ-0.25 380/110-29/24 | понижающий трансформатор общего назначения, габаритные размеры115х75х117мм, установочные размеры ,65х65 мм, вес 1.6кг | шт | 2342.1 | 2130.34 | 2
ТТХ.ОСМ1.000.63.380.005.022.220.042 | Трансформатор | Трансформатор ОСМ1-0.63 380/5-22-220/42 | IP00, 165х105х170мм, 7.5кг | шт | 4117.5 | 3712.85 | 2
АХХ.ДКС.37344.К.TS.200.Н100 | Т-ответвитель (воронка) | Т-ответвитель (воронка) ДКС 37344 Крышка-ответвитель TS осн.200 Н100 | Аксессуар для лотков ДКС. Крышка-ответвитель TS осн.200 Н100 уп=1шт. | шт | 2508.83 | 1985.47 | 2
ЗПХ.ПМ.12025240.220.025А.003.002 | Пускатель | Пускатель ПМ 12025240/220 25А 3з+2р | IP40, масса=1.25кг, габаритные размеры: 207х132х140мм, установочные размеры: 130+-0.2х75+-0.2мм, нереверсивный, закрытый, с реле,3з+2р | шт | 1693.02 | 1497.67 | 2
ВПХ.672305.ETIKA.П.010А.СЛНК | Переключатель | Переключатель 672305 ETIKA Переключат 10А винты СЛНК | Переключат 10А винты СЛНК ETIKA | шт | 98.11 | 90.56 | 10
АРХ.М.Р3.ЦП.020.ИЭК | Металлорукав | Металлорукав Р3-ЦП-20 (50м) ИЭК | Герметичный металлорукав для защиты кабеля. IP 65. Внутренний диаметр: 18.7 мм. Наружний диаметр: 25.7 мм. Масса 1метра: 0.326 кг. Уплотнение: ПВХ. Упаковка: 50 м. | м | 65.26 | 55.2 | 50
ЗА3.ВА.5139.630А.С.Э | Автомат 3-пол. | Автомат 3-пол. ВА-5139-341830 630А Стац.Эл.привод (Контактор) | Стационар. электромагнитный привод. Износостойкость 10000циклов ВО; габариты: 225х225х100мм. С независимым расцепителем и свободными контактами. | шт | 23272.51 | 21241.38 | 2
СЛК.NE.FS.M.018W.845.E14 | Лампа люминесц.компактная | Лампа люминесц.компактная NE FS-Mini 18W 845 E14 (7/82) | Комп.люм.энергосберег.лампа.Тип лампы - спираль. Е14., размеры:113х67х47мм, d=9мм, световой поток=865лм. Цвет температура 845-белый.свет(адм. здания, выст. конферент-залы, супермаркеты, уч.завед-я, больницы, квартиры). кол-во в упаковке 50шт. | шт | 92.12 | 85.03 | 2
ЗА2.OD.ВМ63.002Z02.УХЛ3 | Автомат 2-пол. | Автомат 2-пол. OptiDin ВМ63-2Z2-УХЛ3 | Модульный авт. выкл. на DIN-рейку. Режим эксплуатации продолжительный. Ном. ток-2А. Ном. напр.230В, частота 50Гц. Хар-ка откл.- Z. Коммутац. износост.-1500циклов. IP20. От -60 до +40. Габ: 84х36х71,5мм. Масса - 0.250кг. | шт | 1443.58 | 1334.22 | 2
СЛК.NE.G.025W.845.E27 | Лампа люминесц.компактная | Лампа люминесц.компактная NE G 25W 845 E27 (7/90) | Комп.люм.энергосберег.лампа.Тип лампы - шар. Е27., размеры:178х75х120мм, d=12мм, световой поток=1250лм. Цвет температура 845 кол-во в упаковке 20шт. | шт | 132.14 | 121.98 | 2
СЛК.NE.FS.M.S.T2.009W.833.E14 | Лампа люминесц.компактная | Лампа люминесц.компактная NE FS-mini slim T2 9W 833 E14 (7/4188) | Комп.люм.энергосберег.лампа.Тип лампы-спираль Е14., Цвет температура 833-теплый белый.свет(адм. здания, рестораны, отели, супермаркеты, уч.завед-я, больницы, квартиры). Размер110х33. d=7мм. Кол-во в упак=50шт. | шт | 120.3 | 111.05 | 2
С5Т.ЖТУ.ГКУ.005.070.001.РС.УХЛ1.IP54.СР | Светильник ДНАТ; торшерный | Светильник ДНАТ ЖТУ/ГТУ 05-70-001 РС УХЛ1 IP54 СР | Рассеиватель антивандальный поликарбонат, мощность 70Вт, патрон Е27, габариты: диаметр 400х470мм, масса 3,7кг. Гарантия 1год | шт | 2215.23 | 2015.86 | 2
ИБЗ.ABB.M.010.010.N | Блок зажимов | Блок зажимов ABB M 10/10.N (10 кв.мм, 57А) | Синий, сечение провода: многожил. 0.5-10кв.мм, одножил. 0.5-16кв.мм, напряж.500В, ширина 10мм. | шт | 79.24 | 67.5 | 25
АХХ.ДКС.35514INOX.К.200.L2000 | Прочая продукция | Прочая продукция ДКС 35514INOX Крышка на лоток с заземл. осн.200 L2000, нержав. | Крышка на лоток с заз осн. 200 L 2000, нержавеющая уп=4м. | м | 1423.34 | 1126.41 | 2
ККХ.КВВГ.014.001.К | Кабель контрольный | Кабель контрольный КВВГнг(А) 14х 1 Кабэкс | Uном 660В, изол.и оболочка из негорючего ПВХ пластиката, предн.для прокладки в помещениях, каналах, туннелях при отсутствии механич.воздействий, | м | 112 | 99.08 | 100
С9М.ДКУ.029.160.001.ALB | светильник; светодиод.; консол | светильник ДКУ 29-160-001 ALB | Мощность, 152Вт Св. поток, 16000лм Цвет.темп,4000 К 65IP Инновационный легкий корпус из углепластика ,схема подключ. светодиодов АС+ (без драйвера). Встроенная защита от скачков напряж. 2 кВ, темп-ра эксплуат. от -60° до +50°С. Возможность аналоговог | шт | 12016.62 | 11158.29 | 2
ДЭХ.АИР.080.001.1.1500.А4.Л | Электродвигатель | Электродвигатель АИР 80(1.1квт/1500об/м)А4/Лп | IP44, высота оси вращения 80мм, диаметр вала 22мм, установочные размеры 125х100мм(лапы), размеры: длина 296.5мм. диаметр 190мм, высота с распр. коробкой 204.5мм, 17.4кг | шт | 5655 | 5186.94 | 2
ЗА3.АЕ.2046М.030Р.000У3.Б.016А | Автомат 3-пол. | Автомат 3-пол. АЕ-2046М-30Р-00У3-Б-16А (Черкесск) | Упаковка 3шт. 3пол., с эл./магн. и теплов. расц-ми, отс. 12in, 1р, с регул-кой ном. тока тепл. расцеп., 380В, коммутац. спос.Icu-6кА, 145х75х105(IP00), масса-0,93кг. | шт | 2177.04 | 1960.5 | 2
АЛХ.ДКС.LL8030.Л.080300.L.3000 | Лоток | лоток ДКС LL8030 Лестничный 80х300, L 3000 | Лестничный лоток 80х300, L 3000 Уп=6м | м | 767.21 | 607.16 | 2
АХХ.ДКС.36250.О.DL.10080 | Прочая продукция | Прочая продукция ДКС 36250 Ответвитель DL 100х80 | Аксессуар для лотков ДКС. Ответвитель DL 100х80 уп=1шт. | шт | 815.48 | 645.36 | 3
ЗА3.EZ9F14325 | Автомат 3-пол. | Автомат 3-пол. EZ9F14325(3P 25A B) | Серия "EASY 9", ном. напряжение 230В~ , ток отключения 4,5кА, кривая отключения : B (3-5 крат. Iном.). Количество модулей = 3. | шт | 649.2 | 493.06 | 4
РШМ.ABB.SRN3215K.SR2.К.300200150 | Шкаф пустой с монтаж. панел. | Шкаф пустой с монтаж. панел. ABB SRN3215K SR2 Корпус шкафа 300х200х150мм | Серия SR2 IP65, монтажная плата оцинкованная сталь 2мм, съемные металлические фланцы кабельных вводов с уплотнительной прокладкой, установка всех типов устройств, цвет RAL7035. В наименовании ВхШхГ. | шт | 2764.9 | 2396.25 | 2
ВКК.ZBZ.008 | Кнопка комплектующие | Кнопка комплектующие ZBZ-8 (инструм. д/затяж. линз. колп.) | инструмент для затяжки линзовых колпачков для кнопок с подсветкой с потайным толкателем серии XB, масса 0,009кг | шт | 138.57 | 110.77 | 2
ВПП.ПП.003.016.Н3.001 | переключатель; пакетный; | переключатель ПП 3-16/Н3 исп.1 (ЭТ) | 3-х полюсный. Ном. ток.-16А. Ном. напр. ~ 220В, ~ 380В. Корпус -IP00. Крепление передней скобой. Габ. мм. В-90, Ш-90, Г-100. Масса 0,23кг | шт | 377.33 | 333.79 | 10
РКХ.КСО.393.011.006В.630А.У3 | камера; | камера КСО-393 сх.11 6кВ 630А У3 | Камера сборная одностороннего обслуживания для РУ. РВЗ 3исп. трансформатор напряжения 3*ЗНОЛ 06, габ. HxBxL: 1900х800х(800)940мм, масса-280кг. | шт | 124785 | 118925.96 | 2
КСХ.ВВГ.FRLS.001.006.000.66.А | Кабель силовой | Кабель силовой ВВГнг(А)-FRLS 1х 6 ок- 0.66 Алюр | Кабель силовой огнестойкийс мед. жилами, с изол.и оболоч из поливинилхлоридных композиций пониженной пожароопасности. | м | 56.92 | 50.55 | 100
ТТМ.ТМГ.040.010.000.4.Y.Z.011.УХЛ1 | Трансформатор силовой | Трансформатор силовой ТМГ-40/10-0.4 Y/Zн-11 УХЛ1 (Барнаул) | 40кВа, ВН-10кВ, НН-400В, 50Гц; сх. и группа соед. обмоток звезда-зиг-заг-н-11, потери КЗ-900Вт, напр. КЗ-4.5%, потери хол-го хода-150Вт. Габ. L-830, В-440, Н-930мм. Полн. масса-310кг. ПБВ #2?2,5%. | шт | 84606 | 78260.55 | 2
ПКХ.М.266 | Измерительный инструмент | Измерительный инструмент DT 266 (1000А,750В) | приставка M261 для проверки сопротивления изоляции в комплект на входит и поставляется отдельно. Габ. размеры: 90х230х37мм, масса=320г(вкл. батарею).Работает при температ. от 0 до +40С. | шт | 852.5 | 786.26 | 3
ЗА3.ABB.S203R.C50A | Автомат 3-пол. | Автомат 3-пол. ABB S203 C50A | Ном. напряжение 230В~, ток откл.6кА, срабатывание электромагнитной защиты между 5 и 10-кратным значением ном. тока, масса 0.125кг, установка на DIN-рейку. | шт | 2016.27 | 1717.56 | 3
АХХ.ДКС.FC34186.К.BM.600 | Прочая продукция | Прочая продукция ДКС FC34186 Консоль BM осн. 600 | Аксессуар для монтажа проволочных лотков ДКС. Консоль BM осн. 600 уп=10шт. | шт | 573.97 | 454.24 | 3
ЗК3.LC1E300B5 | Контактор 3-пол. | Контактор 3-пол. LC1E300B5 (300А, 24В, 50Гц) | трехполюсный, нереверсивный контактор на 300А, без реле,катушка 24В 50/60Гц, установка на панель, доп. контакты типа LAEN... заказываются отдельно | шт | 20104.6 | 17423.99 | 2
АЛХ.ДКС.FC8040INOX.П.080400.L3000 | Лоток | Лоток ДКС FC8040INOX Проволочный 80х400 L3000 inox | Проволочный лоток 80х400 L3000 inox Уп=6м | м | 4856.86 | 3843.67 | 2
ВКХ.DEK.ВК22.ABLFP.BLU | Кнопка | Кнопка DEKraft ВК22-ABLFP-BLU (25022DEK) | Выкл. кноп. ABLF D отверстия 22 мм Цвет: СИНИЙ 220В тип толкателя выступающий без фиксации | шт | 93.92 | 76.53 | 10
ПС3.ЦЭ6803В.001.230В.001.007.005А.003.004.M7.P32 | Счетчик; 3-фазный | Счетчик ЦЭ6803В 1 230В 1-7,5А 3ф.4пр. M7 P32 | 1-тарифный; кл.т-1; ном.напряжение-230В, номин. (макс) ток счетчиков трансф.вкл (А) -1(7.5); стартовый ток (мА)-20;40; диапазон рабочих температур- от -40 до +70. Тип ОУ- электромех.семизаряд; Уст. на DIN-рейку | шт | 2230.2 | 2059.15 | 2
АХХ.ДКС.37301.П.GTO.H50 | Соединитель для кабельного лотка | Соединитель для кабельного лотка ДКС 37301 Пластина соединительная GTO H50 | Аксессуар для монтажа проволочных лотков ДКС. Пластина крепежная GTO H50 уп=100шт. | шт | 43.15 | 34.15 | 50
АКЦ.В.К.К.П.10040 | Короб, внутренний угол | Короб, внутренний угол изменяемый для К.К. "Праймер" 100х40 | Внутренний угол для кабель-канала "Праймер" | шт | 161.24 | 136.37 | 8
АЛХ.ДКС.35255.Л.30050.L2000 | Лоток | Лоток ДКС 35255 перфорированный 300х50 L2000 | Лоток перфорированный 300х50 L 2000. Уп=8м | м | 409.27 | 323.89 | 4
ЗА3.OD.ВМ63.003K32.УХЛ3 | Автомат 3-пол. | Автомат 3-пол. OptiDin ВМ63-3K32-УХЛ3 | Модульный авт. выкл. на DIN-рейку. Режим эксплуатации продолжительный. Ном. ток-32А. Ном. напр.400В, частота 50Гц. Хар-ка откл.- К. Коммутац. износост.-1500циклов. IP20. От -60 до +40. Габ: 84х54х71,5мм. Масса - 0.375кг. | шт | 2000.74 | 1849.17 | 2
ЗАК.EZAUVR.380AC | Комплектующие для автомата | Комплектующие для автомата EZAUVR 380AC (расц. миним. напряжения EZC100N) | Расцепитель минимального напряжения MN.Напяжение 380-415В. Перем.ток. Для авт. выключателей серии Easypact EZC 100N. | шт | 3719.34 | 3223.43 | 2
С9Л.BR.E27.008W.WW | Лампа светодиодная (LED) | Лампа светодиодная (LED) BR-E27-8W WW | Briaton Лампа светодиодная 8Вт,Е27, тёплый белый, 60х60х116 | шт | 282.74 | 254.47 | 1
МТТ.ТУТ.100.050.КВТ | трубка; термоусаживаемая; | трубка ТУТнг-100/50 черная (КВТ) | Термоусаж.трубка с к-том усадки 2:1. Для изоляции и антикаррозийной защиты эл.соед-й, бандажирования кабелей и проводов. Не поддерживает горение.Обладает устойчивостью к ультрафиолетовому излучению. УП 25м | м | 233.47 | 202.34 | 25
ЗА2.ВМ.063.002.010А.XC | Автомат 2-пол. | Автомат 2-пол. OptiDin ВМ63-2C10-УХЛ3 | Упаковка 6шт=12полюсов. Мод. авт. выкл., с э/м и тепловым расцепителем, для нечастых операт. ВО - до 30раз в сутки, на DIN-рейку 35мм двухпол., номин. напр.230В 50Гц, ПКС-6кА. Износост.-10000циклов. IP20. От -60 до +40. Габ: 84х35,6х70мм. Масса - 0.2 | шт | 282.39 | 261 | 5
СОТ.ЖО.004.100.001.ПРА | Прожектор ДНАТ | Прожектор ДНАТ ЖО 04-100-001 с ПРА. | IP65, габаритные размеры 410х215х440мм патрон Е40. КПД не менее 55%, вес=8,4кг. Корпус и рамка литые под давлением из алюм.сплава.Защитное стекло силикатное закаленное термостойкое. Уплотнение-прокладка из кремнийорганической резины. Устанавливать на | шт | 4143.85 | 3829.1 | 2
КТХ.ТППЭП.100.002.000.5 | Кабель телефонный и связи | Кабель телефонный и связи ТППЭП 100х 2х 0.5 Кольчугино | Рабочее U: =220В, ~145В.Наружный диаметр не более 29.4мм, масса=764кг/км. Прокладка и монтаж производится при температуре воздуха от -15 до +60С. Минимальный срок службы 20 лет. Материал изоляции и оболочки - полиэтилен с экраном из алюминиевой лент | м | 483.54 | 436.02 | 100
С9Л.ЭРА.360.LED.B35.005.840.E14 | Лампа светодиодная (LED) | Лампа светодиодная (LED) ЭРА 360-LED B35-5w-840-E14 (10/50/2450) | Форма лампы свеча прозрачная колба | шт | 39 | 35.4 | 10
ЗКХ.DEK.КМ103.032А.036В.011 | Контактор | Контактор DEKraft КМ103-032А-036В-11 (22121DEK) | Контактор 32А 36В АС3 1НО+1НЗ КМ-103 DEKraft | шт | 1089.45 | 887.7 | 2
ЗА1.ИЭК.ВА.047.029.005А.D | Автомат 1-пол. | Автомат 1-пол. ИЭК ВА 47-29 5А D (1P) | IP20, 220/380В,50Гц, на DIN-рейку 35мм. Для защиты эл.цепей от перегрузок и токов короткого замыкания. | шт | 143.76 | 121.59 | 12
ЗА3.DEK.ВА304.003P.0250А.035А | Автомат 3-пол. | Автомат 3-пол. DEKraft ВА304-3P-0250А 35кА (21013DEK) | Силовой авт. выкл. 3P 250А ВА-304 35кА DEKraft | шт | 3720.2 | 3031.27 | 2
ИРС.L.77463.Р.D.К.065.Н.С.0032.З | Розетка; скрытой проводки | Розетка Legrand 77463 Р.Dlp Кр.65 Нем.Ст. 3x2к+З | Р.Dlp Кр.65 Нем.Ст. 3x2к+З Уп=5шт | шт | 1503.25 | 1387.62 | 2
ТТХ.ТСЗИ2.5.380.220.220.127.М | Трансформатор | Трансформатор ТСЗИ2.5 380-220/220-127 Медн. | Масса =38кг, габаритные размеры: 404х184х290мм, КПД=95.3% | шт | 13991.88 | 12616.83 | 2
РЯУ.Я5141.3174 | Ящик; управления | Ящик Я5141 3174 | для управл.эл-двигателями, однофидерный, нереверсивный, с авт.выкл., промежуточным реле, кнопками, лампой, переключателем, ном.ток 12.5А, ном.ток автоматич. выкл.16А, ном.напряж. силовой цепи ~380В, цепи управления ~220В, габаритн.разм. 400х300х250м | шт | 9692.28 | 9046.13 | 2
С9М.СП.ДКУ.033.100.1126.067Х | светильник; светодиод.; консол | светильник СП-ДКУ-33-100-1126-67Х new (Тополь) | КСС-Д, 475х65х256, 10000Лм/Х- 6500К | шт | 7157.54 | 5832.07 | 4
АКЧ.ДКС.AIR42403.У.04240 | Короб, внешний угол | Короб, внешний Угол ДКС AIR42403 для короба 42х40 мм | Угол внешний для короба 42х40 мм Уп=12шт. | шт | 47.3 | 37.44 | 12
ВВР.РПБ.032.250А.Л.А | Рубильник выкл. | Рубильник выкл. РПБ-32 250А левый (без предохр.) (А-632) | Для защиты и неавтоматической коммутации силовых цепей 380В. С боковой съёмной рукояткой. С керамическими изоляторами (А-632), на металлическом основании. Габ.: Ш-260(без рук.); В-360; Г-350мм. М/П-85мм. Вес-?кг. У3(УХЛ4). | шт | 3304 | 3218.47 | 2
АКС.ДКС.00890.GAN.200.WO.С.TA | Короб; пластиковый | Короб ДКС 00890 GAN 200 WO Соединение на стык для TA | СОЕДИНЕНИЕ НА СТЫК ДЛЯ СЕРИИ TA Уп=10шт. | шт | 328.82 | 260.22 | 10
С4П.РСП.005.125.701 | Светильник ДРЛ; подвесной | Светильник ДРЛ РСП 05-125-701 | IP5'3, алюм. отраж. с отверст., с встр. ПРА D=320мм H=450мм Вес 4,8кг на трубу G3/4-B дополнительно см. крепленте на трубу | шт | 3961.12 | 3893.22 | 3
СЛЛ.OSRAM.FQ.HO.039W.830 | Лампа люминесцентная | Лампа люминесцентная OSRAM FQ/HO 39W/830 | T5, цоколь G5, 3000K, L849mm, уп.40шт. | шт | 183.1 | 169.06 | 10
ЗА3.ИЭК.ВА.047.100.040A.C | Автомат 3-пол. | Автомат 3-пол. ИЭК ВА 47-100 40A C (3P) | IP20. Откл. способность при двигательной нагрузке = 20кА, диапазон раб. температур от -40 до +50С. Масса одного полюса не более 0.156кг. Монтаж на 35мм. монтажную DIN-рейку. Срок службы не менее 15 лет. | шт | 1458.31 | 1233.39 | 4
МТГ.ДКС.71940.Т.ПНД.040 | Трубка гофрированная | Трубка гофрированная ДКС 71940 Труба ПНД с протяжкой 40мм, оранжевая | Труба ПНД гибкая гофр. д.40мм, лёгкая с протяжкой, 20м, цвет оранжевый Уп=20м | м | 47.41 | 37.52 | 40
ЗКХ.DEK.КМ103.018А.220В.011 | Контактор | Контактор DEKraft КМ103-018А-220В-11 (22113DEK) | Контактор 18А 220В АС3 1НО+1НЗ КМ-103 DEKraft | шт | 503.54 | 410.29 | 3
ЗПХ.ПМ12.040150.110.В.001.НЭ | Пускатель | Пускатель ПМ12-040150 110 В 1з НЭ | IP20;габ.разм.83х57х102;нереверсивный;без реле;3 полюса; крепление на дин-рейку, монтажную плату; напряж.кат. 110В. | шт | 797.13 | 711.72 | 2
ЗА4.ABB.SH204L.C016 | Автомат 4-пол. | Автомат 4-пол. ABB SH204L C16 | 4-х полюсный, 16 А AC 230В~, ток откл.4,5кА, срабатывание электромагнитной защиты между 5 и 10-кратным значением ном. тока, установка на DIN-рейку. | шт | 888.36 | 783.07 | 3
С2О.N.094.581.LPO.MS1.E136.G13.T | Светильник люмин.; потолочный | Светильник люмин. Navigator 94 581 LPO-MS1-E136-G13 T (ЛПО 1х36) | Универс.светильник для люминесцентных ламп T8 для использования внутри помещений, для освещения объектов ЖКХ, муницип. объектов, объектов промыш. и коммерческой недвижимости. Компактный металлический корпус с толщиной более чем 0,5мм. В комплекте уст | шт | 545.78 | 478.74 | 5
ТТХ.ОСМ1.000.63.380.082.082 | Трансформатор | Трансформатор ОСМ1-0.63 380/82/82 | IP00, 165х105х170мм, 7.5кг | шт | 4117.5 | 3712.85 | 2
АХХ.ДКС.36041INOX.У.CPO.090.100100 | Прочая продукция | Прочая продукция ДКС 36041INOX Угол CPO 90 горизонтальный 100х100, нержавеющ. | Аксессуар для лотков ДКС. Угол CPO 90 горизонтальный 90° 100х100, нержавеющий уп=1шт. | шт | 2976.8 | 2355.81 | 2
ААС.ЗПС.00225.004120.1200.030 | Фиксирующий зажим | Фиксирующий зажим ЗПС 2х25-4х120/1200/30 (SO140.02) | Промежуточный зажим для трасс, изгиб которых не превышает 30градусов.Может быть использовано как для подвеса систем СИП, так и для подвеса систем с изолир. несущей нейтралью. | шт | 439.76 | 371.94 | 3
ВВМ.672501.ETIKA.Р.001.БЕЛ | Выкл. комплектующие | Выкл. комплектующие 672501 ETIKA Рамка 1пост БЕЛ | Рамка 1пост БЕЛ ETIKA | шт | 18.57 | 17.14 | 40
СЛК.КЭЛ.FS.Е27.030В.2700К.ИЭК | Лампа люминесц.компактная | Лампа люминесц.компактная КЭЛ-FS Е27 30Вт 2700К ИЭК | LLE25-27-030-2700-T4 Компакт. люм. энергосберегающая лампа. Спираль. Цоколь Е27, Мощность 30Вт., цвет.температура 2700К | шт | 317.7 | 232.98 | 10
ТТХ.ТСЗИ.004.380.220.042.М. | Трансформатор | Трансформатор ТСЗИ-4 380-220/42 Медн. | Трехфазн.с естест.возд.охл.,404х184х290мм, P=50кг | шт | 16621.82 | 14988.31 | 2
ЗА3.L.DPX.160.003P.100A | Автомат 3-пол. | Автомат 3-пол. Legrand DPX 160 (420085) 3P 100A | Авт.выкл. на токи к.з. до 36кА при 380/415В, стационарный с передним присоединением, со станд. магнитотермич.расцепителем , (рег.тепл.тока 0.8- 1х Iном., уставка тока КЗ = 10 х I ном.) Iном.=100 А | шт | 9242.26 | 8531.32 | 2
ДЭХ.АИР.090.003.3000.Л2.Л | Электродвигатель | Электродвигатель АИР 90(3квт/3000об/м)Л2/Лп | IP44, высота оси вращения 90мм, диаметр вала 24мм, установочные размеры 140х125мм(лапы), размеры: длина 337мм. диаметр 210мм, высота с распр. коробкой 224.5мм, 28.7кг | шт | 8489 | 7653.16 | 2
ЗПХ.ПМЛ.6112.380.160А | Пускатель | Пускатель ПМЛ 6112/380 160А | 160А.660В, IP54. оболочка, 3р+3з, нереверсивный, без реле , без кнопок, Масса 15кг, габариты: 500х300х220мм. Предназнач. для дистанц. пуска, остановки и реверсирования трехфазных асинхронных электродвигателей. | шт | 15293.45 | 13790.49 | 2
РЯС.ЯРП.630.IP54.У3.У | Ящик; силовой | Ящик ЯРП-630-IP54-У3-Узола | Ящик с рубильником ВР32 и предохранителями. Для 1-й линии ввода и 1-й отходящей линии. До 400В 50Гц. Двойной видимый разрыв цепи. Габ.(без рукоятки)1000х550х230мм. 39кг, RAL7035-шагрень | шт | 14409.21 | 13379.98 | 2
ВВ1.ABB.E201.063 | Выкл нагрузки 1-пол. | Выкл нагрузки 1-пол. ABB E201/63r (1-пол. 63А) |  | шт | 1 | 1 | 1
ЗА3.ВА.5139.250А | Автомат 3-пол. | Автомат 3-пол. ВА-5139-341810 250А стац.,ручн.привод (Контактор) | Стационар. ручной привод.Износостойкость 16000циклов ВО; габариты: 225х225х100мм. С независимым расцепителем и свободными контактами. | шт | 15084.52 | 13768 | 2
МТТ.ТУТ.030.015 | трубка; термоусаживаемая; | трубка ТТУ 30/15 Черная 50 м/упак ИЭК | П/э термоусаживаемая трубка, эл. прочность не менее 30кВ/мм, толщина стенки после усадки -1мм, усаживается с 2 до 1мм, цвет: черная Внутр. диаметр 30мм. 50м/рол | м | 75.47 | 63.83 | 10
РШН.ЩУРН.001.006.TDM | Шкаф пустой навесной | Шкаф пустой навесной ЩУРН-1/6 (300х150х130) TDM | Щит учётно-распределительный. Исполнение навесное. Покрытие корпуса # текстурированный полиэстеровый порошок. Цвет корпуса RAL 7035 | шт | 513.89 | 457.62 | 2
ЗКХ.КТН.5185.150А.400В.АС3.TDM | Контактор | Контактор КТН-5185 185А 400В/АС3 TDM | Электромаг. контактор для исп-я в схемах упр-я для пуска и остановки трехфаз. асинхрон. эл.двигателей с короткозам.ротором в эл.сетях с номин. напряж-ем до 660В перем.тока. вид контактов: 1з. | шт | 8449.1 | 7362.79 | 2
ЗУ2.ВД63.021.С.010.А | УЗО 2-пол. | УЗО 2-пол. VD63-21С10-А-УХЛ4 | Ном. напр. 230В, 50Гц, ток-10А, уст.-10мА, на DIN-рейку. Хар-ка сраб. э/м расц-С. Защ. хар-ка-А. Износост.общая- 6000 циклов. От -5 до +40. Габ. мм.- 90х72х70. Масса до 0,3кг. УХЛ4, IP20. | шт | 1627.85 | 1504.53 | 2
АХХ.ДКС.38265.К.CD.045.045.300 | Крышка на угол (поворот) | Крышка на угол (поворот) ДКС 38265 CD 45 вертикал. внеш. осн.300 | Крышка CD 45 на угол вертикальный внеш. 45° осн. 300 уп=1шт. | шт | 523.66 | 414.42 | 3
ИРО.Р.РА.016.227Б.С | Розетка; открытой проводки | Розетка Рондо RA16-227B-SI "WESSEN" | IP44. Номин. ток - 16А. РОЗЕТКА открытой установки двухместная с боковыми заземляющими контактами, с защитными шторками. Цвет слоновая кость. | шт | 222.01 | 161.46 | 5
ЗА4.DEK.ВА101.004P.010А.B.004.5А | Автомат 4-пол. | Автомат 4-пол. DEKraft ВА101-4P-010А-B 4.5кА (11041DEK) | Авт. выкл. 4Р 10А х-ка B ВА-101 4,5кА DEKraft | шт | 467.77 | 381.15 | 3
КОХ.ВПП.004 | Провод уст.и освет. | Провод уст.и освет. ВПП 4 | Для водопогружных насосов. Стоек к смене температуры окр. среды: от-40 до +80С, к повыш. рабочему давлению до 6.86х106Па. Номин. толщ. изоляц. на номин. напряж.380В=0.7мм, оболочки=1.2мм, макс. диаметр на номин.напряж. 380В=6.9мм, расчетная масса=61. | м | 46.38 | 41.93 | 100
РШР.ABB.U51.Щ.834310120 | Шкаф распределительный | Шкаф распределительный ABB U51 Щит в нишу 834х310х120 | металлическая дверь, IP31 60 модулей 5х12 размер стенной ниши 844х354х27 | шт | 15274.14 | 13011.3 | 2
ММХ.ДКС.25310.Х.PL6.006.003.6290 | Хомут | Хомут ДКС 25310 PL6.6 черный 3.6х290 | Хомут P6.6 стандартный, черный, 3,6х290 Уп=100шт. | шт | 3.26 | 2.58 | 300
АИТ.И.ИС4.050.Б.ИЭК | Шинодержатель | Шинодержатель Изолятор ступенчатый ИС4-50 (М10) силовой с болтом ИЭК | Ступенчатый изолятор для жесткого крепления и изоляции токопровод. шин внутри эл.щитов, шинных мостов и другого оборудования. | шт | 640.35 | 541.59 | 2
С4К.РКУ.028.250.С | Светильник ДРЛ; консольный | Светильник ДРЛ РКУ 28-250-001 с/ст. | IP53. Вес=13.4кг.К-т мощности не менее 0.85. Патрон Е40, КПД не менее60%, Габаритные размеры: 835х365х195мм. Уст-ся на Г-образных кронштейнах опор диаметром 48мм под углом 15-20град. к горизонту. Высота уст-ки:8-12м. корпус и осн. изгот. из лист. ста | шт | 2941.3 | 2830.82 | 2
ЗА3.ВА.5139.630А | Автомат 3-пол. | Автомат 3-пол. ВА-5139-341810 630А стац.,ручн.привод (Контактор) | Стационар. ручной привод.Износостойкость 16000циклов ВО; габариты: 225х225х100мм. С независимым расцепителем и свободными контактами. | шт | 15962.95 | 14569.77 | 2
ЗРК.SR3XT61FU | реле; комплектующие; | реле SR3XT61FU (4ВХ/2ВЫХ 240В AC) | Модуль расширения для SR3B#4 дискр.входа, 2 релейных выхода, питание 240В AC. | шт | 2845.94 | 2439.38 | 2
СЛК.OSRAM.DULUXSTAR.MICRO.TWIST.014W.840.E27.10355 | Лампа энергосберегающая | Лампа энергосберегающая (компактная люминесцентная с интегрированным ПРА) OSRAM DULUXSTAR MICRO TWIST 14W/840 E27 103х55mm | Компактная люм.лампа (Osram Dulux MICRO Twist T2) витая со встроенным ЭПРА, срок службы 10000часов, уп.10шт | шт | 148.66 | 114.35 | 1
ИРС.V.LIFE.БЕЛ.Р.002.002К.З.753426 | Розетка; скрытой проводки | Розетка Valena LIFE БЕЛ Роз 2-я 2К+З с/шт 753426 | Valena LIFE.Силовая розетка двойная 2х2К+З 16А 250В с лицевой панелью.С защитными шторками.Безвинтовые зажимы.Белая | шт | 501.67 | 463.08 | 3
КМХ.МКШ.005.000.5 | Кабель монтажный гибкий | Кабель монтажный гибкий МКШ 5х 0.5 | Масса 66.8кг/км, ном.наруж.D=7.2мм. Предназначен для фиксированного межприборного монтажа эл. устройств. перемен.U=500В, испытательное U=2000В.Рабочая температура от-50 до+70С.Конструкция: Жила-мед.проволока лужен.оловянно-свинцовым припоем;Изоляция- | м | 28.04 | 25.35 | 100
ЗК3.ПМЛ.1110.010А.036АС.УХЛ2.Б.КЭАЗ | Контактор 3-пол. | Контактор 3-пол. ПМЛ-1110-10А-36АС-УХЛ2-Б-КЭАЗ | С переменным током цепи управления. Нереверсивный, в оболочке без реле, без кнопок, m-0.8кг, габ. мм.: 161х89х148. IP54, всп. контакт -NО(1з). | шт | 1069.5 | 980.38 | 5
ХХХ.Н.DIN.03001 | Комплектующие для шкафа | Комплектующие для шкафа Нерегулируемая монтаж. DIN-рейка 03001 | Для монтажа в шкафах "PRISMA G+", по глубине не регулируется, полезная длина 432мм, расстояние до передней фронтальной панели 50мм. | шт | 774.68 | 659.91 | 2
ЗА1.OD.ВМ63.001Z05.УХЛ3 | Автомат 1-пол. | Автомат 1-пол. OptiDin ВМ63-1Z5-УХЛ3 | Модульный авт. выкл. на DIN-рейку. Режим эксплуатации продолжительный. Ном. ток-5А. Ном. напр.230/400В, частота 50Гц. Хар-ка откл.- Z. Коммутац. износост.-1500циклов. IP20. От -60 до +40. Габ: 84х18х71,5мм. Масса - 0.125кг. | шт | 644.38 | 595.56 | 3
АГМ.ГМ.070 | Гильза каб.; медная | Гильза каб. ГМ 70 (КВТ) | Масса не более 31.2г/шт. Размеры: d1=16мм, d=13мм, L=53+-1мм., для соединения встык опресовкой медных кабелей (проводов) | шт | 34.67 | 32 | 2
ЗД2.DEK.ДИФ101.002P.060А.100.C.004.5А | Автомат дифференц. 2-пол. | Автомат дифференц. 2-пол. DEKraft ДИФ101-2P-060А-100-C 4.5кА (15017DEK) | Диф. автомат 2Р 60А 100мА тип AC х-ка С ДИФ-101 4,5кА DEKraft | шт | 839.03 | 683.65 | 2
С9М.GALAD.П.LED.100.ШБ2.К50 | светильник; светодиод.; консол | светильник GALAD Победа LED-100-ШБ2/К50 | Световой поток 9500 лм; Цветовая Температура 5000 К оптический отсек IP65 электрический отсек IP23 Габариты 600 x 300 x 140 мм Масса 4,5 кг для освещения широких дорог с большим количеством полос движения | шт | 7541.63 | 6278.78 | 2
ВКХ.ABB.MP1.020C | Кнопка | Кнопка ABB MP1-20C прозрачная кнопка | Кнопка MP1-20C прозрачная (только корпус) без подсветки без фиксации, кольцо из хромированного пластика | шт | 523.39 | 445.85 | 3
С9Л.ЭРА.LED.BXS.007.827.E14 | Лампа светодиодная (LED) | Лампа светодиодная (LED) ЭРА LED smd BXS-7w-827-E14 (6/60/2100) | форма лампы свеча на ветру . | шт | 63.38 | 57.53 | 18
ДЭХ.АИР.063A4.380В.000.025В.1500.2081.DRIVE.ИЭК | Электродвигатель | Электродвигатель АИР 63A4 380В 0,25кВт 1500об/мин 2081 DRIVE ИЭК | IP55, на лапах+фланец, высота оси вращения 63мм, длина сердечника A | шт | 3741.77 | 2743.96 | 2
СЛК.L.A.011W.827.E27 | Лампа люминесц.компактная | Лампа люминесц.компактная Linel A 11W 827 E27 (7/2141) | Компакт. люм. энергосберег. лампа, колба, предназнач. для внутр. и наружного освещ-я. Мощность 11W/ Цоколь Е27. Свет. поток 540лм. Длина 107мм. Диаметр 60мм. | шт | 135.62 | 122.7 | 2
ЗПХ.ПМ.12010140.220.010А.001.004 | Пускатель | Пускатель ПМ 12010140/220 10А 1з+4р | IP40, габ. размеры: 171х104х122мм, уст. размеры: 100+-0.5х37х0.3мм, масса=1кг, нереверсивный, закрытый, без реле, без кнопок, 1з+4р доп. контакт | шт | 752.39 | 665.58 | 3
ЗВХ.NH.001.050А | Предохранитель | Предохранитель NH 1 50А | ном.напряжение 500В, ном.выключающая способность 120кА, серебреные контакты, с указателем срабатывания, габаритные размеры 135х40х49мм | шт | 385.64 | 378.06 | 4
ЗРП.DEK.ПР102.003.010.012.AC | реле; промежуточное; | реле DEKraft ПР102-3-10-012-AC (23207DEK) | Промежуточное реле 3 конт. с инд. LED 10А 12В AC | шт | 200.36 | 163.26 | 10
ИРС.G.GSL000532 | Розетка; скрытой проводки | Розетка Glossa GSL000532 (USB розетка, дерево дуб) | USB розетка (дерево дуб) | шт | 3366.36 | 2448.26 | 2
С9Н.КОМТЕХ.ДБП.006.О.003 | Светильник LED настенный | Светильник LED настенный КОМТЕХ ДБП 06 О 03 (LUNA LED) | Светильник светодиодный накладной, овальный 6Вт, 30 000 ч, 400Лм, 4000К, блок питания, размеры 98X155X63мм, IP65, 220В. матовый графит. КОМТЕХ В уп.12шт. | шт | 459 | 399.5 | 2
ЗА1.ИЭК.ВА.047.029.050А.D | Автомат 1-пол. | Автомат 1-пол. ИЭК ВА 47-29 50А D (1P) | IP20, 220/380В,50Гц, на DIN-рейку 35мм. Для защиты эл.цепей от перегрузок и токов короткого замыкания. | шт | 122.03 | 103.32 | 6
АЛХ.Л.110.150.3000.000.008 | Лоток | Лоток перф. 100х150х3000 | Лоток перфорированный 100х150х3000 Лоток 3м. Цена за 1м. | м | 421.34 | 356.36 | 12
ИРХ.PCE.1132.006.016А.230V.002P+E | Розетка | Розетка PCE 1132-6 настен. 16А 230V 2P+E | IP67 розетка наружной установки(ввод кабеля сверху, Pg21) . Цвет корпуса голубой. 230V 50/60Гц. 3 контакта. Сила тока 16А. | шт | 696.04 | 644.48 | 3
АХХ.ДКС.36127.О.DPT.Т.Г.50050 | Тройник (Т-разветвитель) | Тройник (Т-разветвитель) ДКС 36127 Ответвитель DPT Т-образ. Горизонт. 500х50 | Аксессуар для лотков ДКС. Ответвитель DPT Т-образный горизонтальный 500х50 уп=1шт. | шт | 2048.49 | 1621.15 | 3
АЛХ.ЛН.060.400.3000.001 | Лоток | Лоток неперф. 50х400х3000 | Лоток неперфорированный 50х400х3000 Лоток 3м. Цена за 1м. | м | 440.88 | 372.88 | 18
КСБ.АВББШВ.001.004.070 | Кабель силовой бронированный | Кабель силовой бронированный АВБШВ- 1 4х 70 Алюр | Масса кабеля 1694кг/км,толщина изоляции 1.4мм, наружный диаметр кабеля 33.3мм, сопротивление жилы 0.443 Ом/км, сопротивление изоляции 7МОм х км, допустимые токовые нагрузки кабеля при прокладке в земле 165А, в воздухе 155А. | м | 350.09 | 315.62 | 100
АКМ.L.31621.M.Р.0024 | короб; рамка под станд.модуль; | короб Legrand 31621 Mosaic Рамка вертик. 2х4м | Mosaic Рамка вертик. 2х4м Уп=10шт | шт | 1315.8 | 1214.58 | 2
ВБК.ПКТ.040 | Блок кнопочный | Блок кнопочный ПКТ-40 | IP30. 660В/6.3А;4 кнопки.Для дистанц. управления реверсивными и нереверсивными электромагнит. пускателями и контакторами эл. деталей. Пост снабжен защит. ключем от несанкционир. доступа. | шт | 313.2 | 282.42 | 5
ВКХ.К.LAY5.BC42.Г.001.ИЭК | Кнопка | Кнопка управления LAY5-BC42"Грибок"красная 1р ИЭК | Кнопка управления LAY5-BC42"Грибок"красная 1р ИЭК | шт | 231.88 | 196.12 | 10
РЩК.К.ВРУ.002.М.1800.600.450 | щит; корпус; | щит Корпус ВРУ-2 бп-М (IP40) 1800х600х450мм ФАБЕР | Ном.ток 630А. Каркас, дверь-2шт., панель задняя, уголок перфор.2шт., замок 4шт., проводник зазем-я-2шт., наклейки: зазем-я-4шт, и " остор. эл. напряж."-2шт. Паспорт. Металл 0,8/1,2/1,5. RAL-7032,5 71кг | шт | 10294.28 | 9395.83 | 2
ЗА3.DEK.ВА731.003P.1000А.F.L | Автомат 3-пол. | Автомат 3-пол. DEKraft ВА731-3P-1000А-F-L (21732DEK) | Воздушный авт. выкл. стационарный 3P 1000А 80кА расц. L | шт | 96061.35 | 78272.21 | 2
ЗАК.DEK.ДК301 | Комплектующие для автомата | Комплектующие для автомата DEKraft ДК301 (21501DEK) | Контакт дополнительный для ВА-301 DEKraft | шт | 169.96 | 138.49 | 2
ЗУЗ.ПЗР2.003.001.032А.010М | УЗО | УЗО ПЗР2-3-1-32А 10 | Устройство защитного отключения, ном. напр. 220В+5%, 50Гц+0,2%, Мощн. 7,0~кВт, ток сраб-я-32А+2%, ном. откл. дифф. ток-200мА, потр. мощн. не более 25Вт., устанавл-ся на DIN-рейку 35мм в распр. щите, в металл. шкафу ЩРН-М на столбе, (IP54), Масса 5кг, | шт | 6075 | 5477.98 | 2
ЗА3.АП.050.003МТ.040А | Автомат 3-пол. | Автомат 3-пол. АП50Б-3МТ-40А-10Iн-400AC-У3-КЭАЗ | УПАКОВКА-6ШТ. IP20, максимальные расцепители тока - тепловой и электромагнитный, заднее присоединение внешних проводников (степень защиты зажимов IP00), уставка по току срабатывания в зоне КЗ Iн = 10, масса m = 0.96кг, 138.5х108.5х89мм | шт | 1222.25 | 1129.66 | 6
ЗА1.ВА.047.029.001P.008A.004.5А.C.TDM | Автомат 1-пол. | Автомат 1-пол. ВА 47-29 1P 8A 4.5кА х-ка C TDM | IP40, 220/380В, на DIN-рейку 35мм, с электромагнитным и тепловым расцепителями, коммутац.способность 4.5кА, макс.сечение провода 25 кв.мм, срабатывание эл-магн.расцепителя 5-10 Iном, 75х18х80мм | шт | 111.08 | 96.8 | 6
ЗПХ.ПМА.3100.110.040А.001 | Пускатель | Пускатель ПМА 3100/110 40А 1з | IP00,380В,нереверсивный,б/реле,1зам.контакт, предельная мощность управляемого двигателя при напряжении (В/кВт): 220/11, 380/18.5, габаритные размеры: 93х89х116мм, установоч.размеры: 75+-0.5х75+-0.5мм. Масса=1.07кг. Можно комплектовать реле РТТ 141. | шт | 908.92 | 804.04 | 4
НКК.К.КПЛ.014 | Инструмент | Инструмент Кусачки для проволочных лотков КПЛ-14 | Кусачки для проволочных лотков | шт | 503.02 | 425.44 | 3
ЗАК.DEK.РН301.230В | Комплектующие для автомата | Комплектующие для автомата DEKraft РН301-230В (21513DEK) | Расцепитель независимый 230В для ВА-301 DEKraft | шт | 327.14 | 266.56 | 2
ЗВХ.NH.003.160А | Предохранитель | Предохранитель NH 3 160А | ном.напряжение 500В, ном.выключающая способность 120кА, серебреные контакты, с указателем срабатывания, габаритные размеры 150х72х72мм | шт | 1251.23 | 1226.62 | 2
ЗПХ.ПМ.12025160.220.025А.003 | Пускатель | Пускатель ПМ 12025160/220 25А 3з | IP40, масса=1.1кг, габаритные размеры: 207х132х140мм, установочные размеры: 130+-0.2х75+-0.2мм, нереверсивный, закрытый, б/реле,3з | шт | 1451.7 | 1284.2 | 2
С9В.PFS.5050.060.014.4.012V.IP65.005.010.W.W | Светодиодная лента | Светодиодная лента Световая полоса/ лента/ шнур КОМТЕХ PFS 5050-60-14.4-12V-IP65-5m х 10mm WARM WHITE | Светодиодная лента, гибкая герметичная PROF-серии (на белом основании, LED Epistar). Цвет свечения: Теплый белый 3000К. 14,4 Вт/метр. 60 светодиодов SMD5050 на метр. Питание 12V. Длина 5м. Ширина 10мм. IP65. КОМТЕХ | м | 226.8 | 168 | 1
ВКХ.XB7.ES145P | Кнопка | Кнопка XB7-ES145P (кр.,1нр+1нз, гриб.,возврат ключом) | IP54, с фиксацией, с возвратом ключом, грибовидный толкатель (D=40mm), пластик, для щитового монтажа диаметром 22мм, Un=250В~, 50000 циклов, ключ (ZBG455), масса 0.058кг | шт | 531.81 | 455.84 | 5
ЗЧ3.ATV950D37N4 | Преобр.частоты 3-ф | Преобр.частоты 3-ф ATV950D37N4 (37/30 кВт 380/480V 50/60 Гц) | Предназначен для упр-я 3-х фазными асинхронными, синхронными и специальными двигателями. Напряж. питания 380-480В, 50/60Гц, мощность двигателя 37 кВт в нормальном режиме, 30 кВт в тяжелом режиме, масса= 50 кг. Встроенный фильтр ЭМС. IP55 | шт | 163304.69 | 144461.84 | 2
КСХ.ВВГ.П.002.010.000.66.А | Кабель силовой | Кабель силовой ВВГ-П 2х 10 ок - 0.66 Алюр | Масса 302кг/км, толщина изоляции 1.0мм, толщина оболочки 1.5мм, наруж.D=14.1мм, сопротивление жилы 1.83Ом/км, сопротивление изоляции 7МОм х км, допустимые токовые нагрузки кабеля при прокладке в земле 94А, в воздухе 76А. | м | 131.78 | 116.57 | 100
ЗА3.005SX2.306.007 | Автомат 3-пол. | Автомат 3-пол. 5SX2 306-7 (3P 6A C) | ном.напряжение 400В~, ток отключения 6кА, срабатывание электромагнитной защиты между 5 и 10-кратным значением ном.тока, масса 0.42кг, установка на DIN-рейку, размеры 90х62х52.5мм | шт | 712.84 | 620.43 | 2
ИКУ.ДКС.59381.К.070100 | Коробка; установочная | Коробка ДКС 59381 Кор-ка устан. д/заливки в бетон д.70х100мм | Коробка установочная для заливки в бетон, д.70х100мм УП=40шт | шт | 58.63 | 46.4 | 80
РШК.08125 | Комплектующие для шкафа | Комплектующие для шкафа 08125 (непрозр. дверь шк. 08105) | Непрозрачная дверь предназначена для шкафа 08105, навешивается с любой стороны, снабжена ручкой с замком 405. | шт | 4473.96 | 3811.15 | 2
КСГ.КГТП.003.050.025.А | Кабель силовой гибкий | Кабель силовой гибкий КГТП 3х 50+25 Алюр | Dн=38,6 мм,P=2,72 кГ/м.Кабель гибкий с медными изолированными скрученными жилами. Рабочее напряжение ~660В. Допустимая Т=75 градусов. Для присоединения передвижных механизмов к электрическим сетям. Радиус изгиба не менее 8 диаметров. | м | 1200.55 | 1080.49 | 100
АКП.02010."ЭЛЕКОР" | Короб; пластиковый | Короб 20х10 "ЭЛЕКОР" дуб. (96 м) | CKK10-020-010-1-K24 Кабель-каналы с текстурой дуба серии #ЭЛЕКОР# предназначены для прокладки информационных, силовых и слаботочных электрических коммуникаций в жилых помещениях и загородных домах при новом строительстве и при реконструкции. | м | 34.2 | 28.93 | 30
АХХ.К.110.500 | Прочая продукция | Прочая продукция Крестовина 100х500 | Аксессуар к мет. лотку. Крестовина. Для организации Х-образного ответвления каб. трассы. Материал: сталь горячего цинкования. Поставляется в комплекте с крышкой. Вес=7,47кг. P=500мм, W=758мм, H=100мм. Толщина металла=0.8мм. | шт | 1166.09 | 855.13 | 2
ЗКХ.КМИ.23260.032А.IP54.U.400В.АС3.ИЭК | Контактор | Контактор КМИ-23260 32А IP54 с индик. Ue=400В/АС3 ИЭК | Контактор в оболочке с электр.реле. Имеет индикацию состояния, степень защиты IP54. Ном. раб.ток 32А, номин. напр. катушки упр. 400В. | шт | 2025.82 | 1485.6 | 2
ЗК3.ПМЛ.2560ДМ.032А.110AC.УХЛ4.Б.КЭАЗ | Контактор 3-пол. | Контактор 3-пол. ПМЛ-2560ДМ-32А-110AC-УХЛ4-Б-КЭАЗ | С переменным током цепи управления. Реверсивный с механической блокировкой, без оболочки, без реле, без кнопок, m-1,4кг, габ. мм.: 125х90х100. IP20, всп. контакт -NО(1з). С креплением на DIN-рейку. | шт | 2316.43 | 2123.39 | 3
С3Б.ПСХ.060.Е.Б | Светильник накал.; настенный | Светильник накал. ПСХ-60 (НБП 02-60-004.03) Евро Белый овал,стек.реш | Произ-во "Старлайт" Клинцы. IP54. Габариты: L=186мм, H=126мм. Масса=0.55кг.Корпус и защитная сетка - белый полипропилен. Рассеиватель - прозрачное стекло, рифленое с внутренней поверхности. | шт | 99.79 | 93.91 | 5
ИРС.G.GSL000820 | Розетка; скрытой проводки | Розетка Glossa GSL000820 (роз. 2-ная без зазем-я, шоколад) в сборе | розетка двойная без заземления (шоколад ) в сборе | шт | 202.68 | 147.4 | 5
СЛК.КЛЛ.005U.085.В.2700.К.Е40.TDM | Лампа люминесц.компактная | Лампа люминесц.компактная КЛЛ-5U-85 Вт-2700 К Е40 TDM | Лампа энергосберегающая промышленная. Тип колбы- "5U". E40. 575х400х464мм. масса=10,7кг. | шт | 648.13 | 556.84 | 3
ВВС.M.L.В.001.С.П.71025 | Выкл. освет.,скр.пров. | Выкл. освет.,скр.пров. Makel Lillium (белая) 1 кл проход. с подcветкой С/П 71025 | Выключатель 1кл. проходной с подсветкой, скрытой проводки. Белый. IP20. 250V. Использовать рамку и вставки производство Турция. | шт | 180.32 | 157.98 | 5
МХХ.С.025.П | Прочая продукция | Прочая продукция Соед-ль угловой разборный д25 Промрукав | для гладких труб и гофры. УП=30шт | шт | 7.32 | 6.91 | 90
МХХ.DEK.З.ЗН.101.125А.С | Прочая продукция | Прочая продукция DEKraft Заглушка д/зажим. наборных ЗН-101 125А (32435DEK) | Заглушка для зажимов наборных ЗН-101 125А синяя | шт | 9.86 | 8.03 | 100
МТВ.ДКС.57028.Т.028 | трубка; пвх; | трубка ДКС 57028 Труба гибкая армир. внутр. д.28мм | Труба гибкая армированная внутр. д.28мм Уп=30м | м | 98.19 | 77.7 | 10
ИРС.Q.782272.Р.002X2К.ДЕРВ | Розетка; скрытой проводки | Розетка Quteo 782272 2X2К без шт ДЕРВ | ОБРАТИТЕ ВНИМАНИЕ!!! ДАННАЯ ПОЗИЦИЯ ОТКРЫТОЙ ПРОВОДКИ!!! ЕСТЬ НОВЫЙ КОД! Розетка 2X2К без шт ДЕРВ | шт | 282.92 | 264.06 | 2
МТГ.063.П | Трубка гофрированная | Трубка гофрированная Труба гофр.ПВХ Строительная с/з д63 | IP 55. упаковка 15м. Материал- самозатухающая композиция ПВХ, температура монтажа от -50 до +60С, диэл. прочность не менее 2000В (50Гц, в теч. 15мин) сопротивление изоляции не менее 100МОм(500В, в теч. 1 мин). Не поддерживает горения. Цет серый RAL 7 | м | 54.75 | 49.97 | 30
ЗПХ.ПМ.12025100.220.025А.005 | Пускатель | Пускатель ПМ 12025100/220 25А 5з | IP00,масса=0.49кг, габаритные размеры: 83х53х92мм, установочные размеры: 50+-0.2х40+-0.2мм, нереверсивный, открытый, б/реле,5з | шт | 849.54 | 751.52 | 2
ЗВХ.DEK.ПЦ.102.С14.002А | Предохранитель | Предохранитель DEKraft ПЦ-102-С14-2А (21370DEK) | Предохранитель цилиндрич. 2A 14x51 ПЦ-102 DEKraft | шт | 28.35 | 23.1 | 50
ВВ3.L.DCX.M.003P.315А.431107 | Выкл. нагрузки 3-пол. | Выкл. нагрузки 3-пол. Legrand DCX-M 3P перекл. 315А 431107 | 3-полюсный переключатель 1-0-2 на 315А, без рукоятки, подключение с использованием плоских выводов, болты, гайки и шайбы в комплекте. | шт | 25901.07 | 23908.68 | 2
АКШ.ДКС.01742.NPAN.12040.WO.У.TA | Короб; пластиковый | Короб ДКС 01742 NPAN 120х40 WO Угол плоский для TA | ПЛОСКИЙ УГОЛ ДЛЯ СЕРИИ TA Уп=10шт. | шт | 583.82 | 462.02 | 3
АХХ.Д.VH200 | Прочая продукция | Прочая продукция Держатель горизонтальный VH200 | Держатель горизонтальный для крепления лотка к потолку при помощи шпилек. Длина 200мм, Ширина52мм. Высота 27мм. Вес 0,29кг. | шт | 91.78 | 77.62 | 20
ЗПХ.ПМЛ.6504.110.160А | Пускатель | Пускатель ПМЛ 6504/110 160А | 160А.660В, IP00. без оболочки, 2р+10з, реверсивный, без реле , с механич. блокировкой, Масса 10кг, габариты: 180х332х155мм. Предназнач. для дистанц. пуска, остановки и реверсирования трехфазных асинхронных электродвигателей. | шт | 23767.57 | 21431.81 | 2
АШС.DEK.ШН102.014.100 | Шина | Шина DEKraft ШН102-14-100 (32004DEK) | Шина нулевая 14 групп/крепеж по краям, сеч. 6x9мм, 100А | шт | 89.07 | 72.58 | 10
ЗА3.LEGRAND.003P.020A.C.003452 | Автомат 3-пол. | Автомат 3-пол. LEGRAND DX 3P 20A C 407292 | Отключающая способность 6кА. Кол.модулей по 17,5мм: 3. | шт | 840.53 | 775.87 | 2
ЗА4.DEK.ВА103.004P.001А.C.006А | Автомат 4-пол. | Автомат 4-пол. DEKraft ВА103-4P-001А-C 6кА (12097DEK) | Авт. выкл. 4Р 1А х-ка C ВА-103 6кА DEKraft | шт | 670.72 | 546.51 | 3
АИК.С.СРС.007.016 | Высоковольтный изолятор | Высоковольтный изолятор Серьга СРС-7-16 | Серьги типа СРС-7-16 предназнач. для сост-я изолирующ.подвесок проводов и молниезащитных тросов воздушных линий электропередач. разрушающая нагрузка 70 кН, 16 - диаметр ножки, мм | шт | 100.58 | 94.65 | 10
СЛЛ.FL.012.008.827 | Лампа люминесцентная | Лампа люминесцентная КОМТЕХ FL 12 8/827 | ЛЛ Т4, 8W (цветовая температура 2700К, световой поток 390Лм, диаметр 12мм, длина 340мм), G5, 220-240V, матовая колба. КОМТЕХ | шт | 31.73 | 28.99 | 2
ЗА2.A9.A9F78240.C60N.002P.040А.B | Автомат 2-пол. | Автомат 2-пол. Acti9 A9F78240 C60N 2P 40А B | Автомат.выкл 2-пол. серии Acti9 Замена серии Multi9 24081 | шт | 1106.44 | 917.94 | 2
ЗА1.ВМ.063.001.016А.XD | Автомат 1-пол. | Автомат 1-пол. OptiDin ВМ63-1D16-УХЛ3 | Упаковка 12шт=12полюсов. Мод. авт. выкл., с э/м и тепловым расцепителем, для нечастых операт. ВО - до 30раз в сутки, на DIN-рейку 35мм одноп., номин. напр.230/400В 50Гц, ПКС-6кА. Износост.-10000циклов. IP20. От -60 до +40. Габ: 84х18х70мм. Масса - 0. | шт | 153.74 | 142.09 | 10
ЗВХ.ППН.037.020.001.050А | Предохранитель | Предохранитель ППН-37-X3-2-50А-УХЛ3-КЭАЗ | Кратно 12шт. Плавкая вставка. Ном. ток -50А. Ном.напр.-500В. ПКС-50кА. Частота 50/60Гц. Род тока АС. Хар-ка диапазона откл-я - gG. Потери мощности-4,3 Вт. Раб.темп.: от -60°С до +40°С. Габ. мм ШхВхД - 60х74х150. Масса -0.5кг. | шт | 333.04 | 305.29 | 6
ЗК3.L.416158.К.CTX3.003P.050A.0022.380V.AC | Контактор 3-пол. | Контактор 3-пол. Legrand 416158 Конт.CTX3 т.з. 3P 50A 2но2нз 380V AC | 3-полюсный промышленный контактор со встроенными вспомогательными контактами Т.З - торцевой зажим. | шт | 5286.42 | 4879.77 | 2
ЗД2.DEK.ДИФ101.002P.032А.030.C.004.5А | Автомат дифференц. 2-пол. | Автомат дифференц. 2-пол. DEKraft ДИФ101-2P-032А-030-C 4.5кА (15006DEK) | Диф. автомат 2Р 32А 30мА тип AC х-ка С ДИФ-101 4,5кА DEKraft | шт | 642.11 | 523.2 | 4
СЛК.КЭЛ.S.Е14.011В.2700К.Т2.ИЭК | Лампа люминесц.компактная | Лампа люминесц.компактная КЭЛ-S Е14 11Вт 2700К Т2 ИЭК | Компакт. люм. энергосберегающая лампа. Спираль. Цоколь Е14, Мощность11Вт., цвет.температура 2700К(теплый), Свет.поток 725Лм., Размеры: 78х40х45мм. | шт | 68.13 | 61.32 | 2
ОС3.С.СНИ3.090.ВА.ИЭК | стабилиз.; напряж.; 3-фазн.; | стабилиз. Стабилизатор напряжения СНИ3-90 кВА (3-фаз) ИЭК | Мощность 3х30 кВА. Макс. ток 3х150 А. Напряжение: фазное - 160-250 В, линейное - 280-430 В. Время реакции - меньше 1 сек. Габариты - 54х109х70,5 мм. Масса - 270 кг. | шт | 208803.91 | 176600 | 2
МТМ.М.IP65.BS20.ИЭК | трубка; муфта; | трубка Муфта труба-коробка IP65 BS20 ИЭК | Для уплот-я места ввода жест. глад. трубы внеш. диаметром 20мм в оболочку электротехнич. оборуд-я. Герметичность обеспеч-ся резин. прокладками как на месте ввода в оболоч., так и на месте контакта трубы с втулкой. Материал: ПВХ. Цвет: RAL 7035 | шт | 51.16 | 43.27 | 50
ЗК3.LC1E1801F5 | Контактор 3-пол. | Контактор 3-пол. LC1E1801F5 (1НЗ 18А 400В АС3, 110В 50Гц) | Пускатель для управления электродвиг-ми по категории применения АС-3 на ток 18А. Присоединение кабелем с наконечниками или без наконечников. Стандарт. мощность трехфазного двигателя 50/60Гц по категории АС-3 - 7.5кВт. | шт | 666.47 | 577.61 | 3
ВВ3.ABB.OT250E03C | Выкл. нагрузки 3-пол. | Выкл. нагрузки 3-пол. ABB OT250E03C (3 пол. 250А) | Реверсивный рубильник OT250E03С 3х полюсный на 250A (ручка управления и переходник заказываются отдельно), установка на монт.плату. | шт | 18503.79 | 15762.49 | 2
РЩК.К.ВРУ.001.1800.1000.600.IP54.Ц.СИ.ЭЛ | щит; корпус; | щит Корпус ВРУ-1 1800х1000х600 IP54 Ц СИ-ЭЛ | Однодверный, цельнометаллический. В комплект поставки входят: замки - 3 шт., набор монтажных панелей соответствует стандартной комплектации ВРУ-1 IP-31. RAL 7035 | шт | 19144.87 | 16935.85 | 2
ЗА1.ABB.S201R.C20A | Автомат 1-пол. | Автомат 1-пол. ABB S201 C20A | Ном. напряжение 230В~, ток откл.6кА, срабатывание электромагнитной защиты между 5 и 10-кратным значением ном. тока, масса 0.125кг, установка на DIN-рейку. | шт | 363.33 | 309.5 | 10
СЛК.NEP.003U.015W.827.Е27 | Лампа люминесц.компактная | Лампа люминесц.компактная NEP 3U-mini 15W/827 Е27 (7/2564) | Комп.люм.энергосберег.лампа.Тип лампы 3U-mini. Цвет температура 827. Размеры: 130х58х41мм. | шт | 97.61 | 65.51 | 1
ВВМ.V.LIFE.А.БЕЖ.Р.001.754111 | Выкл. комплектующие | Выкл. комплектующие Valena LIFE Ампир БЕЖ Рамка 1-пост 754111 | Valena LIFE.Рамка "Ампир бежевый".1-постовая универсальная | шт | 247.14 | 228.13 | 5
АКЦ.К8825.У.LP.08025 | Короб, внутренний угол | Короб, внутренний Угол Копос8825 внутр. к каналу LP 80х25 | Угол внутренний к каналу LP 80x25 Уп=10шт. | шт | 35.36 | 32.64 | 2
ИБЗ.БЗН24.004.025А.004 | Зажим клеммный проходной | Зажим клеммный проходной БЗН24-4 25А 4-гр. | Материал: корпус - фенопласт, планка - латунь. | шт | 60.12 | 51.53 | 2
ВПХ.DEK.ПЕ22.ANC.003.RED.NEO | Переключатель | Переключатель DEKraft ПЕ22-ANC-3-RED-NEO (25060DEK) | Перекл. 3 фикс. пол. I-O-II станд. руч. 1НО+1НЗ ANC-3 2 ЦВЕТ: КРАСНЫЙ с подсветкой неон | шт | 254.17 | 207.1 | 10
ТТТ.ТТИ.060.750.005А.010ВА.000.5S.IEK | Трансформатор тока | Трансформатор тока ТТИ-60 750/5А 10ВА кл/т 0.5S IEK | Предназ. д/передачи сигнала измерит.приборам или устройствам защиты и управления; для защиты оборудования от повреждения. | шт | 834.55 | 705.84 | 2
ААС.MJPT.050N | Гильза соединит. обжимная | Гильза соединит. обжимная MJPT 50N (соед.зажим д/нейтрали) - Нилед | Герметичный изолированный зажим предназначен для соединения встык опрессовкой защищенных концов несущей нейтрали. Сечение провода-50кв.мм. Уп=35шт. | шт | 368.73 | 296.77 | 5
ВКК.ZBP.000А | Кнопка комплектующие | Кнопка комплектующие ZBP-0А (одиночный защитный колпачок IP66) | СПЕЦ. ДЛЯ ПИЩЕВОЙ ПРОМЫШЛЕННОСТИ, прозрачный колпачок для создания доп. защиты, исп. с круглыми кнопками серии XB4, XB5, масса 0,002кг | шт | 60.44 | 51.81 | 10
ЗА4.OD.ВМ63.004NK02.УХЛ3 | Автомат 4-пол. | Автомат 4-пол. OptiDin ВМ63-4NK2-УХЛ3 | Модульный авт. выкл. на DIN-рейку. Режим экспл-и продолж-й. Ном. ток-2А. Ном. напр.400В, част.50Гц. N-с одним незащищённым полюсом для коммутирования нейтрали. Хар-ка откл.-K. Комм.изн.-1500ц. IP20. От -60до +40. Габ: 84х72х71,5мм. m-0.500кг. | шт | 3196.82 | 2954.64 | 2
ИСП.Р.ABB.363.RS6.063A.003P.E.IP44 | Разъем штепсельный | Разъем штепсельный Розетка ABB 363 RS6 63A, 3P+E, IP44 | Розетка для монтажа на поверхность 63A, 3P+E, IP44 | шт | 3054.34 | 2601.85 | 2
ККХ.КВВГ.LS.004.006.К | Кабель контрольный | Кабель контрольный КВВГнг(А)-LS 4х 6 Кабэкс | Uном 660В, изол.и оболочка из негорючего ПВХ пластиката, предн.для прокладки в помещениях, каналах, туннелях при отсутствии механич.воздействий, низкое газо и дымовыделение. | м | 164.11 | 145.17 | 100
ТТХ.GET.010.200В.220.012В | Трансформатор | Трансформатор GET-10 200Вт 220/12В | 200Вт 220/12 L=150 мм b=55 мм h=35мм упаковка 100шт.Трансформатор напряжения электронный для галогенных ламп встроенная защита от перегрева и перепадов напряжения возможность использования с димерами способ установки: при работе в статическом режиме | шт | 364.5 | 270 | 1
ЗВХ.П.ППНИ.033.000С.063А.ИЭК | Предохранитель | Предохранитель Плавкая вставка предохранителя ППНИ-33, габарит 00С, 63А ИЭК | Номинальный ток - 63 А. Группа - gG. IP 00. Рабочая температура: -45 - +60 град. | шт | 128.79 | 108.93 | 10
ЗА1.ABB.S201.B.040A | Автомат 1-пол. | Автомат 1-пол. ABB S201 B 40A | Ном. напряжение 230В~, ток откл.6кА, кривая отключения "B" срабатывание электромагнитной защиты между 3 и 5-кратным значением ном. тока, масса 0.125кг, установка на DIN-рейку. | шт | 475.12 | 404.73 | 10
ЗПХ.ПМЛ.6611.110.160А | Пускатель | Пускатель ПМЛ 6611/110 160А | 160А.660В, IP54. оболочка, 4р+4з, реверсивный, с реле , с электрич. и механич. блокировками, кнопка стоп, Масса 25,1кг, габариты: 500х400х220мм. Предназнач. для дистанц. пуска, остановки и реверсирования трехфазных асинхронных электродвигателей. | шт | 30166.55 | 27201.93 | 2
ЗКК.DEK.ПК03.002.004 | Контактор комплектующие | Контактор комплектующие DEKraft ПК03-02-04 (24104DEK) | Приставка контактная доп.контакты 4НЗ лицевая для КМ-03 09-630А | шт | 183.67 | 149.66 | 6
АДА.DEK.PG.042.КВ101.042.IP54 | Уплотнительный кабельный ввод | Уплотнительный кабельный ввод DEKraft PG 42 КВ101-42-IP54 (32158DEK) | Уп=20шт.Кабельный ввод типа PG диаметр кабеля 32-38 мм IP54 | шт | 102.24 | 83.31 | 20
ЗКХ.DEK.КМ103.018А.024В.011 | Контактор | Контактор DEKraft КМ103-018А-024В-11 (22110DEK) | Контактор 18А 24В АС3 1НО+1НЗ КМ-103 DEKraft | шт | 600.61 | 489.39 | 3
АКШ.ДКС.01743.NPAN.06060.WO.У.TA | Короб; пластиковый | Короб ДКС 01743 NPAN 60х60 WO Угол плоский для TA | ПЛОСКИЙ УГОЛ ДЛЯ СЕРИИ TA Уп=10шт. | шт | 456.16 | 361 | 5
ЗПХ.ПМ.12010110.380.010А.001 | Пускатель | Пускатель ПМ 12010110/380 10А 1з | IP54, габ. размеры: 178х104х122мм, уст. размеры: 100+-0.5х37х0.3мм, масса=1кг, нереверсивный, закрытый, без реле, без кнопок, 1 дополнительный замыкающий контакт | шт | 771.97 | 682.9 | 2
САЛ.ЛПО.046.002.036.007 | Арматура свет.люм. | Арматура свет.люм. ЛПО 46 2х36-007 (армат.) | НЕ ДЛЯ ПРОДАЖИ! | шт | 1 | 1 | 1
АКК.L.31705.В.004.Н16 | Короб, комплектующие | Короб, комплектующие Legrand 31705 Выдв.панель 4 м Н16 | Выдв.панель 4 м Н16 Уп=5шт | шт | 321.41 | 296.69 | 5
САС.XB5.AVB5 | Арматура светосигнальная | Арматура светосигнальная XB5-AVB5 (желт., 24В) | IP65, 24В пер. или пост. тока, со встроенным светодиодом (ZBVB5), для щитового монтажа диаметром 22мм, модульная конструкция, возможность смены головки (ZB5...), сост. из корпуса (ZB5AVB5) и головки (ZB5AV053), масса 0.038кг | шт | 367.23 | 314.77 | 5
РШМ.ЩМП.004.6.001.000.036.УХЛ3 | Шкаф пустой с монтаж. панел. | Шкаф пустой с монтаж. панел. ЩМП-4.6.1-0 36 УХЛ3 (IP31) | IP31. Оцинкованная монтажная панель. Габариты: высота=400мм, ширина=600мм, глубина=150мм. Тип покрытия - ЭПК/шагрень, цвет краски RAL 7035. | шт | 2568.51 | 2172.37 | 2
ТТТ.ABB.TRF.M.150.005A | Трансформатор тока | трансформатор тока ABB TRF M 150/5A тока | Трансф. тока модульный 150А/5A | шт | 2136.72 | 1978.44 | 2
ИРС.G.GSL000398.004DB | Розетка; скрытой проводки | Розетка Glossa GSL000398 (TV-SAT роз.проход., алюминий) 4DB | TV-SAT розетка проходная (алюминий ) 4DB | шт | 804.5 | 585.09 | 3
ПАХ.Э470.2000.005А.001.005.09696 | Амперметр | Амперметр Э47 2000/5А кл. точн. 1,5 96х96мм | Амперметр. Размер передней панели 96х96мм. Корпус из самозатухающего пластика. Защитная прозрачная крышка на внение присоединит. клеммы обеспечивает электробезопасность. | шт | 983.52 | 721.25 | 2
ЗРП.RXM4AB2F7 | реле; промежуточное; | реле RXM4AB2F7 (катушка 120В/50Гц) | Миниатюрное реле 4 перекидных конт./6А, применяется с розеткой RXZE 2M114 и фиксирующей пружиной RXZ 400. Светодиодный индикатор | шт | 299.86 | 257.02 | 5
РШК.Е.18001000.СИ.ЭЛ | Комплектующие для шкафа | Комплектующие для шкафа Единая монтажная панель 1800х1000 мм СИ-ЭЛ | Комплектующие для корпусов ВРУ IP31/54 RAL 7035 | шт | 2866.34 | 2535.61 | 2
ЗВХ.ПКТ.101.010.010А.020.У1 | Предохранитель | Предохранитель ПКТ 101-10/10А-20 У1 Идрица | ИДРИЦА, ПО СОГЛАСОВАНИЮ С ОТВЕТСТВЕННЫМ СНАБЖЕНЦЕМ. Компл. 1 патрон, 2контакта и 2изолятора. Предохр-ль токоограния-й, для защиты сил. трансформаторов, возд. и каб. линий в 3ф. сетях ~тока част 5 , 60Гц, ном.напр.-10кВ, ном.ток 10А, ном. ток откл. 20 | компл | 1913.41 | 1766.22 | 2
ХХХ.ДКС.CM140800.Г.М840 | Крепежный элемент | Крепежный элемент ДКС CM140800 Гайка для подвешивания профиля М8х40 | Гайка для подвешивания профиля М8х40 уп=100шт | шт | 34.28 | 27.13 | 50
ВВС.G.GSL000853 | Выкл. освет.,скр.пров. | Выкл. освет.,скр.пров. Glossa GSL000853 (2-клав.шоколад) с подсветкой | 2-клавишный выключатель (шоколад), с подсветкой сх.5а | шт | 267.9 | 194.84 | 5
ЗА4.ВА.047.029.004P.001A.004.5А.C.TDM | Автомат 4-пол. | Автомат 4-пол. ВА 47-29 4P 1A 4.5кА х-ка C TDM | IP20, 220/400В, корпус и детали аппарата выполнены из пластика, не поддерживающего горение. Диапазон раб.температур -40 +50С | шт | 482.98 | 414.95 | 3
ХХХ.Б.М0865 | Крепежный элемент | Крепежный элемент Болт анкерный с гайкой М8х65 | Для крепл. тяжеловесных конструкций. Длина болта 65мм, вес 2.55кг. | шт | 8.57 | 7.25 | 200
ЗРТ.РТТ.111.000.17.000.23А | реле; тепловое; | реле РТТ-111 0.17- 0.23А | средняя уставка 0.2А, трехполюсное, для индивидуаьной установки, (для комплектации пускателя требуется исполнение 141), напряжение пер./пост. 660/440В, габаритные размеры 76х56х67.5мм, масса 0.2кг | шт | 562.32 | 497.44 | 3
ИРХ.PCE.113.006.016А.230V.002P+E | Розетка | Розетка PCE 113-6 настен. 16А 230V 2P+E | IP44 розетка наружной установки(ввод кабеля сверху или сзади, Pg21) . Цвет корпуса голубой. 230V 50/60Гц. 3 контакта. Сила тока 16А. | шт | 290.4 | 268.89 | 5
КСХ.ВВГ.001.004.К | Кабель силовой | Кабель силовой ВВГ 1х 4 Красный Алюр | Номин. наруж. диаметр=6мм. Расчетная масса = 70кг/км. Изоляция (красная) и оболочка кабеля из поливинилхлоридного пластиката. Медная токопроводящая жила. Рабочее напряжение ~660В. Длительно допустимая Т=70 градусов. Для передачи и распределения элект | м | 30.3 | 26.8 | 100
ЗА4.ВМ.063.004.013А.NB | Автомат 4-пол. | Автомат 4-пол. OptiDin ВМ63-4NB13-УХЛ3 | Мод. авт. выкл., с э/м и тепловым расцепителем, для нечастых операт. ВО - до 30раз в сутки, на DIN-рейку 35мм xtnsht[пол., номин. напр.400В 50Гц, ПКС-6кА. Износост.-10000циклов. IP20. От -60 до +40. Габ: 84х71.2х70мм. Масса - 0.49кг УХЛ3. | шт | 743.6 | 687.27 | 3
ХХХ.П.030.030 | Монтажное основание | Монтажное основание Площадка под хомут 30х30 | Самоклеющиеся | шт | 2.43 | 2.06 | 200
ЗРП.DEK.ПР102.002.010.012.AC | реле; промежуточное; | реле DEKraft ПР102-2-10-012-AC (23202DEK) | Промежуточное реле 2 конт. с инд. LED 10А 12В AC | шт | 183.66 | 149.65 | 10
ЗА2.A9.A9F74204.C60N.002P.004А.С | Автомат 2-пол. | Автомат 2-пол. Acti9 A9F74204 C60N 2P 4А C | Автомат.выкл 2-пол. серии Acti9 Замена серии Multi9 24334 | шт | 2919.71 | 2422.28 | 2
КММ.КММ.004.012 | Кабель микрофонный | Кабель микрофонный КММ 4х0.12 | Бухты по 200м. Масса 31,3кг/км, макс. наруж. D=5,7мм, для питания и монтажа микрофон. линий. испыт U=1200В, рабочая тем-ра от-40 до +60С. Конструкция: жила-мед. мягкая проволока, изоляция-полиэтилен, экран - оплетка из медных проволок, плотность опле | м | 21.18 | 19.15 | 200
ЗУ2.ИЭК.NFIN.002.025А.030 | УЗО 2-пол. | УЗО 2-пол. ИЭК NFIN 25А 30(мА) (УЗО ВД1-63) | IP20.Категория применения AC, 230В,50Гц,пределы изм-я напряж.сети, при кот сохраняется работоспособность выкл.от115 до265В, электрич. износоуст-ть не менее 4000циклов,механ.износоуст-ть не менее 10000циклов,макс. сеч. провода 50кв.мм. | шт | 857.42 | 725.18 | 3
ТТТ.ТПЛ.020.300.005 | Трансформатор тока | Трансформатор тока ТПЛ-20 300/5 | Uном. 20кВ, заменяет ТПОЛ-20 | шт | 65556.97 | 59835.41 | 2
КСГ.КГТП.005.004.А | Кабель силовой гибкий | Кабель силовой гибкий КГТП 5х 4 Алюр | Кабель гибкий с медными изолированными скрученными жилами.Рабочее напряжение ~660В.Номин. наруж. диаметр=17.8мм, расчетная масса=530кг/км. Допустимая Т=75 градусов. Для присоединения передвижных механизмов к электрическим сетям. Радиус изгиба не мен | м | 154.18 | 138.76 | 100
ИВХ.ABL.1519140.В.SCHUKO.H.IP44.016A.250V | Вилка | Вилка ABL 1519140 SCHUKOultra Home c мультиз-ем IP44, 16A 250V | ЗАКАЗ СОГЛАСОВЫВАТЬ С ОТВ.СНАБЖЕНЦЕМ. Вилка SCHUKOultra Home с мультизаземлением, водо- и пылезащищенная IP44, 16A 250 B в соотв. с DIN 49440/441 для кабеля сечением до 3 x 2,5 мм? (красный) | шт | 342.72 | 319.87 | 5
С9С.LE.СВО.002.040.0034.040Т | Светильник LED встраиваемый | Светильник LED встраиваемый LE-СВО-02-040-0034-40Т(текст. Расс.) | 2900lm/Т. IP 40. 594х594х78 40Вт Раб.ресурс более 50000часов. Гарантийный срок 3года. | шт | 2940.6 | 2925 | 2
МТМ.К0232KB.М.ПВХ.032 | трубка; муфта; | трубка Копос0232KB Муфта ПВХ к гофро и жест.трубе 32 | Муфта ПВХ к гофро и жесткой трубе D32 мм Уп=10шт | шт | 12.07 | 11.14 | 2
ЗА2.OD.ВМ63.002NZ01.УХЛ3 | Автомат 2-пол. | Автомат 2-пол. OptiDin ВМ63-2NZ1-УХЛ3 | Модульный авт. выкл. на DIN-рейку. Режим экспл-и продолж-й. Ном. ток-1А. Ном. напр.230В, част.50Гц. N-с одним незащищённым полюсом для коммутирования нейтрали. Хар-ка откл.-Z. Комм.изн.-1500ц. IP20. От -60до +40. Габ: 84х36х71,5мм. m-0.250кг. | шт | 1443.58 | 1334.22 | 2
АКП.04016."ЭЛЕКОР" | Короб; пластиковый | Короб 40х16 "ЭЛЕКОР" дуб. (30 м) | Кабель-каналы с текстурой дуба серии #ЭЛЕКОР# предназначены для прокладки информационных, силовых и слаботочных электрических коммуникаций в жилых помещениях и загородных домах при новом строительстве и при реконструкции. | м | 72.4 | 61.23 | 30
КСХ.ВВГ.FRLS.004.010.000.66.А | Кабель силовой | Кабель силовой ВВГнг(А)-FRLS 4х 10 ок- 0.66 Алюр | Кабель силовой огнестойкийс мед. жилами, с изол.и оболоч из поливинилхлоридных композиций пониженной пожароопасности. | м | 338.09 | 300.27 | 100
КОХ.ПАВ.070.А | Провод уст.и освет. | Провод уст.и освет. ПАВ 1х70 Алюр | Расч. масса=252кг/км. Максимальный наружный диаметр 15.0мм. Рабочее U=450В.Многожилильный. ПВХ изоляция. Допустимая Т=70 град. Для электрических установок при стационарной прокладке в осветительных и силовых сетях, для монтажа электрооборудования, м | м | 73.27 | 62.83 | 100
РЩК.412R | щит; корпус; | щит 412R (800х900х280) | Навесной. Для размещения НКУ. Металл 1.2мм, степень защ.-IP40,краска эпоксиполиэфирная RAL -7032. С оцинкованной монтажной панелью. Вес-33кг. Объём-0,214м/куб. | шт | 5129.8 | 5129.8 | 1
ЗА1.OD.ВМ63.001K04.УХЛ3 | Автомат 1-пол. | Автомат 1-пол. OptiDin ВМ63-1K4-УХЛ3 | Модульный авт. выкл. на DIN-рейку. Режим эксплуатации продолжительный. Ном. ток-4А. Ном. напр.230/400В, частота 50Гц. Хар-ка откл.- К. Коммутац. износост.-1500циклов. IP20. От -60 до +40. Габ: 84х18х71,5мм. Масса - 0.125кг. | шт | 644.38 | 595.56 | 3
АНИ.Н.НВИ.001.25.003.000.5.001.5.TDM | Наконечник каб.; медный, вилочный | Наконечник каб. НВИ 1.25-3 вилка 0.5-1.5мм TDM | IP30. Температура эксплуатации от -10 до +75С. Для оконцевания многожильных (гибких) медных проводов. | шт | 1.26 | 1.08 | 1000
С9Л.КОМТЕХ.СДЛ.С.005.220.827.300.Е14. | Лампа светодиодная (LED) | Лампа светодиодная (LED) КОМТЕХ СДЛ-С-5-220-827-300-Е14 | LED, 5Вт, аналог ЛН=40Вт, 220В, 2700К, 450лм, CRI>82, Кп<5%, 300°, E14 | шт | 86.63 | 78.61 | 10
АЛХ.ДКС.FC3030.П.030300.L3000 | Лоток | Лоток ДКС FC3030 Проволочный 30х300 L3000 | Проволочный лоток 30х300 L3000. Уп=6м | м | 416.58 | 329.68 | 6
С2О.ЛПО.046.00236.811.C | Светильник люмин.; потолочный | Светильник люмин. ЛПО 46-2х36-811 Contur | IP40, расс. литой опал. из ПК ,ЭПРА, cos=0.96. | шт | 2724.75 | 2678.04 | 3
ИБЗ.AB1VVN1035UBL | Блок зажимов | Блок зажимов AB1VVN1035UBL (1-гр,10кв.мм, 63А) синий | Синий, сеч. провода:многожл.без наконечников-2,5-10кв.мм, многожил.с након.-2,5-10кв.мм, ожножил.-6-16кв.мм, напряж.500В | шт | 95.02 | 82.31 | 2
МТД.ДКС.51025.Д.025 | трубка; держатель; | трубка ДКС 51025 Держатель с защелкой, д.25 пластик серый | Держатель с защелкой, д.25мм Уп=200шт | шт | 3.6 | 2.85 | 200
КСХ.ВВГ.001.120.Ч | Кабель силовой | Кабель силовой ВВГ 1х 120 Черный Алюр | Номин. наруж. диаметр=19,2мм. Расчетная масса = 1279кг/км. Изоляция (черная) и оболочка кабеля из поливинилхлоридного пластиката. Медная токопроводящая жила. Рабочее напряжение ~1000В. Длительно допустимая Т=70 градусов. Для передачи и распределения | м | 764.28 | 676.09 | 100
ПС3.М.234.АRТ.001.POBL.001.230.400В.005А.001.000.002.000 | Счётчик электроэнергии | Счётчик электроэнергии Меркурий 234 АRТ-01 POBL.1 230/400В 5(60)А кл.т.- 1,0/2,0 | P-профиль мощн.,расш-й журнал событ.,отклонений напряж.и частоты.Внутр-е и возм-сть подкл-я внешнего резервного питания интерф-са.Цифр-е интерф.связи-оптопорт,RS485 и L.1-PLCI.О-реле нагрузки.B-подсветка ЖКэкр.2электр.пломбы.Кр.3вин.300х174х65.<1,6кг | шт | 6999.75 | 5185 | 1
СМН.ABB.MLBL.001L.024В.AC.DC | Лампа неон.миниатюрная | Лампа неон.миниатюрная ABB MLBL-01L со встроен. светодиодом синий 24В AC/DC | Блок MLBL-01L со встроенным светодиодом синий 24В AC/DC | шт | 475.49 | 405.05 | 3
КСХ.ВВГ.FRLS.003.006.000.66.К | Кабель силовой | Кабель силовой ВВГнг(А)-FRLS 3х 6 ок(N, PE)- 0.66 Кабэкс | Кабель силовой огнестойкийс мед. жилами, с изол.и оболоч из поливинилхлоридных композиций пониженной пожароопасности. | м | 151.02 | 135.92 | 100
АКП.100.060.П | Кабель-канал настенный (парапетный) | Кабель-канал настенный (парапетный) 100х60 "ПРАЙМЕР" парапетный | Материал пластичный, ударопрочный самозатухающий ПВХ, устойчив к воздействию ультрафиолета Диапазон раб. температур от -32 до +90С.Для прокладки всех видов проводки, включая оптический кабель | м | 305.2 | 258.13 | 12
АКП.015.010."ЭЛЕКОР".С | Короб; пластиковый | Короб 15х10 "ЭЛЕКОР" Сосна (144 м) | CKK10-015-010-1-K11 Кабель-каналы с текстурой сосны серии #ЭЛЕКОР# предназначены для прокладки информационных, силовых и слаботочных электрических коммуникаций в жилых помещениях и загородных домах при новом строительстве и при реконструкции. | м | 24.68 | 20.87 | 50
ВВ2.LEGRAND.406434.002P.032А | Выкл. нагрузки 2-пол. | Выкл. нагрузки 2-пол. LEGRAND 406434 2P 32А | Выкл.нагр. 2P 32А, модульный на 35мм DIN-рйку | шт | 789.46 | 728.73 | 2
ЗХХ.В.ПВД.001.004А | Прочая продукция | Прочая продукция Вст.плавк.ПВД-1-4А | плавкая вставка для предохранителя ПРС-10, масса=14.6г, d=14+-0.2мм, H=ок.35мм, D=ок.18мм. | шт | 55.76 | 49.33 | 10
ЗРУ.LR9F5367 | реле; тепловое электронное; | реле LR9F5367 (60-100А) | реле защиты электродвигателей для применения с контакторами (пускателями) серии F | шт | 17055.46 | 14528.73 | 2
САС.AD16DS.016.С.024В | Арматура светосигнальная | Арматура светосигнальная AD16DS (LED) матрица d16мм Синий 24В | Произ-во ИЭК. Сигнальная матрица d16мм., 24В. | шт | 88.98 | 75.26 | 20
ЗПХ.ПМЛ.5103.220.125А | Пускатель | Пускатель ПМЛ 5103/220 125А | 125А.660В, IP00. 1р+3з, нереверсивный, без реле , без корпуса, без кнопок, Масса 4,6кг, габариты: 141х156х155мм. Предназнач. для дистанц. пуска, остановки и реверсирования трехфазных асинхронных электродвигателей. | шт | 9221.19 | 8314.98 | 2
ЗВХ.ПТ.001.1.006.010А.020.У3.К | Предохранитель | Предохранитель ПТ 1.1-6-10А-20 У3 К | Uном.=6кВ, Iном=10А, Iном.откл.=20кА диаметр=53мм,дл.=300мм,m=1,5кг | шт | 635.13 | 605.11 | 3
ВКХ.ИЭК.ABLFP.022.022.240В.С | Кнопка | Кнопка ИЭК ABLFP-22 синий d22мм неон/240В (1з+1р) | Цвет синий, ном.напряжение част 50Гц до 660В, ном. ток от 1.5А. Диапазон температур: -10 до +40С. IP40. Возвратная без фиксации | шт | 237.69 | 201.03 | 4
ЗРК.RXZE2M114 | реле; комплектующие; | реле RXZE2M114 (простая колодка для RXM4AB1P7) | простая колодка с комбинир. конт 4 перекидных для реле серии RXM4AB1.... | шт | 138.85 | 119.01 | 10
ИКУ.Л.250 | Коробка; установочная | Коробка Л-250 пласт. | 220/380В. степень защиты IP 20. Вес не более 0.054кг, наруж. диам. труб.25. | шт | 17.04 | 15.57 | 2
ЗПХ.ПМЛ.6514.110.160А | Пускатель | Пускатель ПМЛ 6514/110 160А | 160А.660В, IP54. оболочка, 2р+10з, реверсивный, без реле , с механич. блокировкой, Масса 23,3кг, габариты: 500х400х220мм. Предназнач. для дистанц. пуска, остановки и реверсирования трехфазных асинхронных электродвигателей. | шт | 28298.89 | 25517.82 | 2
АХХ.ДКС.37537.К.TSS.500.H50 | Прочая продукция | Прочая продукция ДКС 37537 Крышка-ответвитель TSS осн.500 H50 | Аксессуар для лотков ДКС. Крышка-ответвитель TSS осн.500 H50 уп=1шт. | шт | 5109.06 | 4043.25 | 2
ЗКМ.К.КМ63.011.AC.ИЭК | Контактор модульный | Контактор модульный КМ63-11 AC ИЭК | Ном.ток, А 63, Конф. конт. 1р 1з Предназначены для прим. в сетях переменного тока напр. до400В частоты 50Гц с ном током до 63 А. Примен. для автом. и упр.различных технологических процессов. | шт | 1543.49 | 1305.44 | 3
ЗВХ.NH.003.200А | Предохранитель | Предохранитель NH 3 200А | ном.напряжение 500В, ном.выключающая способность 120кА, серебреные контакты, с указателем срабатывания, габаритные размеры 150х72х72мм | шт | 1251.23 | 1226.62 | 2
ЗВХ.DEK.ПЦ.102.С14.006А | Предохранитель | Предохранитель DEKraft ПЦ-102-С14-6А (21372DEK) | Предохранитель цилиндрич. 6A 14x51 ПЦ-102 DEKraft | шт | 28.35 | 23.1 | 50
МТД.ДКС.51200.Д.016.032 | трубка; держатель; | трубка ДКС 51200 Держатель с хомутиком, д.16 - 32мм | Держатель с хомутиком, д.16 - 32мм Уп=100шт | шт | 21.57 | 17.08 | 100
АЛХ.ДКС.35051INOX.Л.08080.L.2000 | Лоток | Лоток ДКС 35051INOX 80х80 L 2000, нержавеющий | Лоток 80х80 L 2000., нержавеющий Уп=4м | м | 1926.97 | 1524.98 | 2
МТТ.ТУТ.016.008.З.КВТ | трубка; термоусаживаемая; | трубка ТУТ-16/8 зеленая (КВТ) | Термоусаж.трубка с к-том усадки 2:1. Для изоляции и антикаррозийной защиты эл.соед-й, бандажирования кабелей и проводов. Форма поставки: рулон 100м. | м | 19.25 | 17.03 | 2
АМВ.ВМ.025 | муфта; вводная; | муфта ВМ 25 (Fortisflex) | Муфты вводные для металлорукава предназн. для ввода-вывода в корпусах щитового электрооборудования. Материал: цинковый сплав. | шт | 105.73 | 91.63 | 10
ИРС.ABB.C.Б.З.Ш | Розетка; скрытой проводки | Розетка ABB Cosmo бел. с/з с защитными шторками | Серия Cosmo механизм розетки 16А цвет белый с заземлением с защитными шторками | шт | 104.08 | 96.07 | 24
ТТХ.ОСМ.000.063.220.005.110 | Трансформатор | Трансформатор ОСМ-0.063 220/5-110 | Масса=1.24кг, габаритные размеры: 85х70х90мм. | шт | 1042.5 | 943.66 | 2
ЗВХ.ПТ.001.2.006.050А.031.5.У3.К | Предохранитель | Предохранитель ПТ 1.2-6-50А-31.5 У3 К | Uном.=6кВ, Iном=50А, Iном.откл.=31,5кА диаметр=68мм,дл.=350мм,m=2,4кг | шт | 725.87 | 691.56 | 3
ИРС.Э.PC16.006.Б | Розетка; скрытой проводки | Розетка Этюд PC16-006B (2-мест.) со штор. Белая | Двойная розетка 16 A - 250V~3680W max IP20. со шторками. Цвет белый. | шт | 136.44 | 99.23 | 10
АНМ.НШВИ.2.001.5.012 | Наконечник кабельный медный | Наконечник кабельный медный НШВИ(2) 1.5-12 (КВТ) | Наконечники штыревые втулочные изолированные двойные для монтажа сдвоенных проводов одинакового сечения. Предназн. для оконцевания методом опрессовки гибких многопроволоч. медных проводников. Уп=500шт | шт | 0.96 | 0.83 | 500
КМХ.МКЭШ.005.000.75 | Кабель монтажный гибкий | Кабель монтажный гибкий МКЭШ 5х 0.75 | Масса 109кг/км, ном.наруж.D=8.7мм. Для фиксир. межприборного монтажа эл. устройств. перемен.U=500В, испыт. U=2000В.Раб. температура от-50 до+70С.Конструкция: Жила-мед.проволока лужен.оловянно-свинцовым припоем;Изоляция-ПВХ пластикат; Экран-мед. мягка | м | 51.84 | 46.87 | 150
ИБЗ.ИЭК.JXB.125А.С | Блок зажимов | Блок зажимов ИЭК ЗНИ-35мм2 (JXB125А) сер. | Выполнен из негорючего полиамида серого цвета(фаза). 400В/50Гц. Сечение проводов 16-35 кв.мм. Номин. ток125А. | шт | 60.72 | 51.36 | 15
ЗК3.L.416101.К.CTX3.003P.018A.0011.024V.DC | Контактор 3-пол. | Контактор 3-пол. Legrand 416101 Конт.CTX3 3P 18A 1но1нз 24V DC | 3-полюсный промышленный контактор со встроенными вспомогательными контактами | шт | 2754.51 | 2542.62 | 2
АЛХ.ДКС.35308.Л.60080.L.3000 | Лоток | Лоток ДКС 35308 перфорированный 600х80 L 3000 | Лоток перфорированный 600х80 L 3000. Уп=6м | м | 1474.73 | 1167.09 | 2
ХХХ.З.018.020.040 | Прочая продукция | Прочая продукция Замок 18-20/40 | Замок из стали с хромированием. Ключи металлические никелированные. | шт | 71.84 | 60.76 | 10
ВБК.ПВК.034 | Блок кнопочный | Блок кнопочный ПВК-34 взрывозащ. | IP65, масса= не более 2кг, 173х124х140мм, ст.взрывозащиты 2Exed11CT6, Iном. 10А, Uном.до 660В, кнопки "Вперед"-"Назад"-"Стоп", д/установки в подземных помещениях и на поверхности угольных и сланцевых шахт, в кот.могут образ-ся взрывоопасные смеси 1 к | шт | 7619.32 | 7170 | 2
АХХ.П.090.В.060500 | Угол (поворот) | Угол (поворот) Поворот на 90 гр. Вертикальный внутренний 50х500 | Аксессуар к мет. лотку.Поворот на 90 гр. Вертикальный внутренний 60х500. Для организации вертик. поворота каб. трассы на 90градусов. Материал: сталь горячего цинкования. Вес=1,76кг. P=500мм, L=238мм, H=50мм. Толщина металла=0.8мм. | шт | 572.65 | 419.94 | 5
ТТХ.ТСЗИ2.5.380.220.220.127.А | Трансформатор | Трансформатор ТСЗИ2.5 380-220/220-127 Алюм. | Масса=38кг, габаритные размеры: 404х184х290мм, КПД=95.3%.Высота установки над уровнем моря до 200м.При высоте свыше 1000м номинальная мощность снижается на 2.5% на каждые 500м. | шт | 9183.18 | 8280.7 | 2
ДЭХ.АИР.100L8.380В.001.005В.750.1081.DRIVE.IEK | Электродвигатель | Электродвигатель АИР 100L8 380В 1,5кВт 750об/мин 1081 DRIVE IEK | IP55, на лапах, высота оси вращения 100 мм, установочный размер L. Напряжение - 220/380 В. Масса - 33.05 кг. | шт | 11074.48 | 8121.29 | 2
С9О.ЭРА.LPR.030.6500К.М | Прожектор светодиодный | Прожектор светодиодный ЭРА LPR-30-6500К-М | 30Вт, 2100Lm, 225х185х48, IP65 | шт | 707.19 | 641.91 | 5
ИКУ.080.0600.C.П.06444 | Коробка; установочная | Коробка 80-0600 Промрукав 64х44мм | Коробка установочная (подрозетник) для гипсокартона, цвет синий, пластмассовые лапки, D=64мм H=44мм, уп=200шт. Аналог TYCO 10176 | шт | 6.65 | 6.03 | 200
ЗРП.РЭК77.004.010А.012В.AC.ИЭК | реле; промежуточное; | реле РЭК77/4(LY4) с индикацией 10А 12В AC ИЭК | Свет.индикатор загорается при срабатывании реле и гаснет в момент его откл. Опция свет.индикации прим.при настройке аппаратуры, а также вместо светового индикатора сост-я эл.цепей. | шт | 182.8 | 154.77 | 5
ВДХ.672617.ETIKA.А.400В.АНТ | Датчик движения | Датчик движения 672617 ETIKA Авт выключатель 400Вт АНТ | Авт выключатель 400Вт АНТ ETIKA | шт | 2763.67 | 2551.08 | 2
САЛ.С.149.011.100 | Арматура свет.люм. | Арматура свет.люм. Скоба угловая в сборе 149.011.100 | Сталь окр. бел. порошк. краской | шт | 44.64 | 38.83 | 10
АШС.Ш.DIN.ШНИ.00812.006.Д.С | Шина | Шина N "ноль" на DIN-изол ШНИ-8х12-6-Д-С ИЭК | Шина нул на DIN-изол . размер шины и кол-во отверстий: 8х12мм,6шт. уп=20шт. | шт | 99.99 | 84.57 | 10
ИСП.PKY16F435.003P+N+E.016А | Разъем штепсельный | Разъем штепсельный PKY16F435 3P+N+E 16А (IP44, угл. роз. д/скр.пров., быстр. соед.) | Розетка для скрытой проводки. Угловая розетка IP44,380-415В, Размеры: 90х100мм. Быстрозажимное соединение корпус из самозатухающ. инженерного полимера. сечение провода 1-4кв.мм. | шт | 467.04 | 387.47 | 3
ЗПХ.ПМЛ.1220.220.007.010А | Пускатель | Пускатель ПМЛ 1220/220 7-10А | IP54,нереверсивный, с реле,кнопки "Пуск"+"Стоп", 1 дополнительный замыкающий контакт; масса=1.13кг, габариты: 160х87х116.5мм. | шт | 1353.65 | 1220.62 | 3
ВВМ.V.774453 | Выкл. комплектующие | Выкл. комплектующие Valena (Рамка 3мест. Белый) 774453 | LEGRAND. ГОРИЗОНТАЛЬНАЯ. Для механизмов LEGRAND VALENA 774ХХX. | шт | 171.38 | 158.2 | 5
ЗД2.АД.012.002P.025А.010А.TDM | Автомат дифференц. 2-пол. | Автомат дифференц. 2-пол. АД-12 2P 25А 10мА TDM | IP20, U=240В, 50Гц, Номинальная отключ. способность 4500А. Представляет собой автомат+электронное УЗО.Реализует защиту от КЗ, токов перегрузок и токов утечки. , механическая износоустойчивость= не менее10000 циклов вкл.-откл.Наличие драгметаллов(сере | шт | 903.07 | 786.96 | 2
АКК.КМП.040.016 | Короб, комплектующие | Короб, комплектующие КМП 40х16 (поворот 90градус. д/ "Элекор") | CKK10D-P-040-01 Поворот 90градусов для кабель-канала "Элекор" | шт | 12.02 | 10.17 | 20
С9Р.ASD.СПБ.002Д.210.010.010В.800.IP20.210 | Светильник LED накладной | Светильник LED накладной ASD СПБ-2Д 210-10 10Вт 800лм IP20 210мм с датчиком белый | форма круг, 150 мм х 35 мм, гарантия 2 года | шт | 837.75 | 684 | 5
ТТТ.ТТИ.А.060.005А.010ВА.000.5 | Трансформатор тока | Трансформатор тока ТТИ-А 60/5А 10ВА кл/т 0.5 | Масса 600г. Предназ. д/передачи сигнала измерит.приборам или устройствам защиты и управления; для защиты оборудования от повреждения. Выпускаются в корпусе из негорючей самозатухающей пластмассы с прозр. пломбир. крышкой. | шт | 534.71 | 445.59 | 2
ККХ.КВВГЭ.004.002.5.К | Кабель контрольный | Кабель контрольный КВВГЭнг(А) 4х 2.5 Кабэкс | Uном 660В, изол.и оболоч. из негорюч.ПВХ пластиката, экранир., предн.для прокладки в помещениях, каналах, туннелях при отсутствии механич.воздействий | м | 74.67 | 66.05 | 100
С3Б.LUNA.060.011.001 | Светильник накал.; настенный | Светильник накал. КОМТЕХ LUNA 60 11 01 | Светильник накладной, круглый с решеткой (НБП), максимальная мощность 100W, ЛН/КЛЛ/LED E27, IP54, 220-240V, белый. КОМТЕХ | шт | 238.42 | 217.82 | 2
ВРО.L.78420.M.В.1000В | регулятор; освещенности; | регулятор Legrand 78420 Mosaic Выкл. с выд. вр. 1000Вт | Mosaic Выкл. с выд. вр. 1000Вт | шт | 5588.79 | 5158.88 | 2
ЗД2.ИЭК.АД.012.040А.030А | Автомат дифференц. 2-пол. | Автомат дифференц. 2-пол. ИЭК АД-12 40А 30мА | IP20, U=240В, 50Гц, Номинальная отключ. способность 4500А. Представляет собой автомат+электронное УЗО.Реализует защиту от КЗ, токов перегрузок и токов утечки. Номин. откл. дифференциальный ток=30мА, механическая износоустойчивость= не менее10000 цик | шт | 789.03 | 667.34 | 4
АНБ.002НБ.150.240 | нак.каб.; болтовой; | нак.каб. 2НБ-150/240 (КВТ) | УХЛ 3. Масса=215г/шт.Размеры: d1=22мм, d2=2834мм, L=91мм, l=40мм, D=16мм, P=28мм, B=22мм. Из алюм. сплава. Для оконцевания алюм. жил проводов и кабелей. Закреп-е осущ. методом завинчивания болта со спец. срывной головкой, кот скручивается при достиж | шт | 224.69 | 194.73 | 10
СПХ.Е.040.ДКС.002 | Ламподержатель (патрон) | Ламподержатель (патрон) Е-40 ДКС-002(фарфор) |  | шт | 1 | 1 | 1
ЗК3.ПМЛ.1100.010А.220AC.УХЛ4.А.КЭАЗ | Контактор 3-пол. | Контактор 3-пол. ПМЛ-1100-10А-220AC-УХЛ4-А-КЭАЗ | С переменным током цепи управления. Нереверсивный, без реле, без корпуса, без кнопок, m-0.4кг, габ. мм.: 76х47х82. IP00, всп. контакт -NO(1з). | шт | 682.94 | 626.03 | 10
ВВМ.V.ALLURE.Б.Р.001П.754431 | выкл.; комплектующие; | выкл. Valena ALLURE Барокко нуар Рамка 1П 754431 | Valena ALLURE.Рамка "Барокко Нуар".1-постовая универсальная | шт | 1729.99 | 1596.91 | 2
ЗПХ.ПМ.12025110.220.025А.001 | Пускатель | Пускатель ПМ 12025110/220 25А 1з | IP54,масса=0.49кг, габаритные размеры: 83х53х92мм, установочные размеры: 50+-0.2х40+-0.2мм, нереверсивный, закрытый, б/реле,1замыкающий контакт | шт | 1163.41 | 1029.17 | 2
РШК.П.1000225.СИ.ЭЛ | Комплектующие для шкафа | Комплектующие для шкафа Пластрон 1000х225 СИ-ЭЛ | Комплектующие для корпусов ВРУ IP31/54 RAL 7035 | шт | 533.49 | 471.93 | 3
ЗА1.A9.A9F78132.C60N.001P.032А.B | Автомат 1-пол. | Автомат 1-пол. Acti9 A9F78132 C60N 1P 32А B | Автомат.выкл 1-пол. серии Acti9 Замена серии Multi9 24054 | шт | 516.64 | 428.62 | 4
ВВР.РПС.031.100А.Л.К.П | Рубильник выкл. | Рубильник выкл. РПС-31 100А левый (с предохр.) (КИ-400) | Для защиты и неавтоматической коммутации силовых цепей 380В. Со смещенным (боковым) приводом ПРБ-0,4. С изоляционной колодкой (КИ-400), на металлическом основании. Габ.: Ш-260(без рук.); В-360; Г-350мм. М/П-85мм. Вес-?кг. У3(УХЛ4). | шт | 4625.6 | 4505.85 | 2
РШМ.ЩМП.004.6.002.000.074.У2 | Шкаф пустой с монтаж. панел. | Шкаф пустой с монтаж. панел. ЩМП-4.6.2-0 74 У2 (IP54) | IP54. Оцинкованная монтажная панель. Габариты: высота=400мм, ширина=600мм, глубина=250мм. Тип покрытия - ППК/шагрень, цвет краски RAL 7032. | шт | 4213.33 | 3563.51 | 2
ЗА1.ВА.047.100.001P.100А.010А.C.TDM | Автомат 1-пол. | Автомат 1-пол. ВА 47-100 1P 100А 10кА х-ка C TDM | IP20.Монтаж производят на 35мм монтажную DIN-рейку. Диапазон раб. температур от -40 до +50С. Срок службы не менее 15лет. | шт | 433.89 | 378.1 | 3
С5К.ЖКУ01.400.712.ЛЮКС | Светильник ДНАТ; консольный | Светильник ДНАТ ЖКУ01-400-712 ЛЮКС | IP54, У1, корп. Al, ДНаТ400, Е40, 670х320х300, стекло ПК, ЭмПРА Helvar | шт | 4605.67 | 4006.77 | 2
КСХ.ВВГ.001.006.С | Кабель силовой | Кабель силовой ВВГ 1х 6 Синий Алюр | Номин. наруж. диаметр=6.5мм. Расчетная масса = 91кг/км. Изоляция (синяя) и оболочка кабеля из поливинилхлоридного пластиката. Медная токопроводящая жила. Рабочее напряжение ~660В. Длительно допустимая Т=70 градусов. Для передачи и распределения элект | м | 42.64 | 37.72 | 100
АИТ.И.SM.Л.300А.006В.00420.TDM | Изолятор силовой | Изолятор силовой SM "Лесенка" 300А 6кВ 4х20мм TDM | аксессуар для шкафов и щитов. Корпус-диэл.пластик, армированный стекловолокном. В "тело" изолятора армированы латунные гайки д/крепления к металлокон-ям корпуса и к шине. | шт | 128.64 | 112.1 | 10
С9Л.ЭРА.LED.A60.015.827.E27 | Лампа светодиодная (LED) | Лампа светодиодная (LED) ЭРА LED smd A60-15w-827-E27 | 1300-1450Lm. 124мм 60мм, гарантия 2года | шт | 97.47 | 85.2 | 20
ЗА3.АЕ.2036ММ.012.5А.010Н | Автомат 3-пол. | Автомат 3-пол. АЕ 2036ММ-10Н-00У3-А-12.5А (Черкесск) | Упаковка 4 шт. 3пол., с эл./магн. и теплов. расц, отс. 12in, 380В, коммутац. спос.Icu-2кА, 105х56х85(IP00), масса-0,36кг. | шт | 1986.68 | 1789.07 | 2
ПВХ.Э47.500В.001.005.07272 | Вольтметр | Вольтметр Э47 500В кл. точн. 1,5 72х72мм | Вольтметр. Размер передней панели 72х72мм. Корпус из самозатухающего пластика. Защитная прозрачная крышка на внение присоединит. клеммы обеспечивает электробезопасность. | шт | 983.52 | 831.83 | 3
ВПП.ПП.002.016.Н4.003 | переключатель; пакетный; | переключатель ПП 2-16/Н4 исп.3 (ЭТ) | 2-х полюсный. Ном. ток.-16А. Ном. напр. ~ 220В, ~ 380В. Корпус -IP00. Крепление задней скобой. Габ. мм. В-60, Ш-60, Г-85. Масса 0,38кг. | шт | 532.35 | 470.92 | 6
ВВМ.672532.ETIKA.Р.002 | выкл.; комплектующие; | выкл. 672532 ETIKA Рамка 2поста цвет красный | Рамка 2поста цвет красный ETIKA | шт | 92.75 | 85.62 | 10
ЗПХ.ПМ.12100210.220.100А | Пускатель | Пускатель ПМ 12100210/220В 100А У2 В | Пускатель, нереверс., с реле, без кнопок, IP54, R до 660В 50 и 60Гц, 2з+2р, масса-6.5кг, габ. мм: глуб.-204; ш-243; в-421. Для дистанционного пуска, остановки и реверсирования 3-х фазных асинхронных эл.двигателей с короткозамкнутым ротором. | шт | 7872.44 | 6964.08 | 2
МТВ.ДКС.57012.Т.012 | трубка; пвх; | трубка ДКС 57012 Труба гибкая армир. внутр. д.12мм | Труба гибкая армированная внутр. д.12мм Уп=30м | м | 44.44 | 35.18 | 30
ИУХ.KOPP.1286.0092.003.005.Б | удлинитель; | удлинитель KOPP 1286.0092 3роз. 5м. Белый | Удлинитель из 3-х Евро розеток, длинной 5м. цвет белый. Сечение провода: 3х1,0мм2. | шт | 387.5 | 361.67 | 2
ЗЧ3.ATV312HU22N4 | Преобр.частоты 3-ф | Преобр.частоты 3-ф ATV312HU22N4 (2.2kW 380/500V 50/60 Гц) | Ном. мощность двигателя - 2,2кВт, встроенный фильтр ЭМС, потенциометр на передней панели, масса-3.1кг. | шт | 17794.76 | 15741.52 | 2
АХХ.ДКС.19553.М.000.5 | Прочая продукция | Прочая продукция ДКС 19553 Миниколонна алюминиевая, 0.5м, цвет черный | Миниколонна алюминиевая, 0.5м, цвет черный уп=1шт. | шт | 5971.36 | 4725.68 | 2
СЛТ.ДРИ.700.005.Е40.С | Лампа металлогалогенная (ДРИ) | Лампа металлогалогенная (ДРИ) ДРИ 700-5 Е40 (6) Саранск | Напряжение сети 220 В и 380 В с использованием соответствующего дросселя. Напряжение на лампе: 130 В. Световой поток: 60000 лм. Тип цоколя: Е40 Диаметр D: 152 мм. Длина L: 370 мм. Срок службы: 9000 ч | шт | 1224.45 | 1121.1 | 2
СЛК.КЭЛ.003U.Е27.025В.2700К.Т4.ИЭК | Лампа люминесц.компактная | Лампа люминесц.компактная КЭЛ-3U Е27 25Вт 2700К Т4 ИЭК | Компакт. люм. энергосберегающая лампа. Цоколь Е27, Мощность 25Вт., цвет.температура 2700К(теплый), Свет.поток 1350Лм., Размеры: 146х48,5х42мм. | шт | 59.09 | 43.33 | 20
АХХ.ДКС.35513INOX.К.150.L2000 | Прочая продукция | Прочая продукция ДКС 35513INOX Крышка на лоток с заземл. осн.150 L2000, нержав. | Крышка на лоток с заз осн. 150 L 2000, нержавеющая уп=4м. | м | 1174.22 | 929.26 | 2
СМН.DL1.CJ0245 | Лампа неон.миниатюрная | Лампа неон.миниатюрная DL1-CJ0245 (желт., патрон BA 9s, 24В) | 24В=~, светодиодная матрица, для светосигн. арматуры серии XB4, XB5, масса 0,002кг | шт | 443.84 | 380.43 | 5
ИРС.M.M.Р.002.С.П.22017 | Розетка; скрытой проводки | Розетка Makel Mimoza (белая) Роз. 2 мест. С/П 22017 | Розетка 2местная, скрытой проводки. Белый. IP20. 250V. 16А. Использовать рамку и вставки производство Турция. | шт | 155.82 | 136.52 | 5
АКШ.ДКС.01403.У.14050 | Короб; пластиковый | Короб ДКС 01403 Угол плоский 140х50 мм | Угол плоский 140х50 мм Уп=5шт. | шт | 613.03 | 485.15 | 5
ВВС.M.M.В.002.С.П.32026 | Выкл. освет.,скр.пров. | Выкл. освет.,скр.пров. Makel Mimoza (крем.) 2 кл. проходной С/П 32026 | Выключатель 2кл. проходной скрытой проводки. Кремовая. IP20. 250V. Использовать рамку и вставки производство Турция. | шт | 240.44 | 210.66 | 4
РШТ.ЩУРВ.001.012.З.О | Шкаф пустой встраиваемый | Шкаф пустой встраиваемый ЩУРВ-1-12 с Замком+Окно | Щит учётно-распределительный.Исполнение встраиваемое,IP30.Щит на12 модулей(1мод.=18мм) для однофазного учёта.Дверка с окном.Корпус из металла толщиной 1мм, покрытие порошковое (RAL-7035). Ввод снизу и сверху. Комплектуется DIN-рейкой. Габариты 480х32 | шт | 1533.69 | 1297.15 | 2
ХХХ.А.М08 | Крепежный элемент | Крепежный элемент Анкер латунный забивной М8 | Для крепления тяжеловесных конструкций. Длина болта 31мм, вес 0.96кг | шт | 17.15 | 14.5 | 100
АХХ.С.К.1157.О | Крепежный элемент | Крепежный элемент Скоба К-1157 Оцинк. | Масса=0,14кг; длина=160мм, ширина=45мм, подъем=30мм. Для крепежа каб. стоек. П-образная. | шт | 22.4 | 20.76 | 50
ЗД2.ИЭК.АД.012.050А.030А | Автомат дифференц. 2-пол. | Автомат дифференц. 2-пол. ИЭК АД-12 50А 30мА | IP20, U=240В, 50Гц, Номинальная отключ. способность 4500А. Представляет собой автомат+электронное УЗО.Реализует защиту от КЗ, токов перегрузок и токов утечки. Номин. откл. дифференциальный ток=30мА, механическая износоустойчивость= не менее10000 цик | шт | 824.44 | 697.29 | 4
АРХ.Р3.ЦП.ПВХ.020 | Металлорукав | Металлорукав в ПВХ обол. Р3-СЛП-НГ-20 (50м/уп) | Уп=50м. IP65. Защитная оболочка является стойкой к воздействию температуры окр. среды от -40С до +50С. | м | 61.03 | 55.51 | 100
ЗА4.ВА.047.029.004P.006A.004.5А.C.TDM | Автомат 4-пол. | Автомат 4-пол. ВА 47-29 4P 6A 4.5кА х-ка C TDM | IP20, 220/400В, корпус и детали аппарата выполнены из пластика, не поддерживающего горение. Диапазон раб.температур -40 +50С | шт | 482.98 | 414.95 | 3
С9С.N.094.343.NLP.R1.006W.R120.840.WH.LED | Светильник LED встраиваемый | Светильник LED встраиваемый Navigator 94 343 NLP-R1-6W-R120-840-WH-LED | Светодиодный светильник Цвет арматуры белый; цветовая темп. 4000, IP20; Срок службы 40000 часов | шт | 562.38 | 482.04 | 2
ЗА3.OD.ВМ63.003Z02.УХЛ3 | Автомат 3-пол. | Автомат 3-пол. OptiDin ВМ63-3Z2-УХЛ3 | Модульный авт. выкл. на DIN-рейку. Режим эксплуатации продолжительный. Ном. ток-2А. Ном. напр.400В, частота 50Гц. Хар-ка откл.- Z. Коммутац. износост.-1500циклов. IP20. От -60 до +40. Габ: 84х54х71,5мм. Масса - 0.375кг. | шт | 2227.52 | 2058.77 | 2
ВРО.ДУЭТ.WDE000436.Ш | регулятор; освещенности; | регулятор ДУЭТ WDE000436 ( диммер поворот.-нажим. 600Вт/Ва) Шампань | Диммер поворотно-нажимной серии "ДУЭТ". 300Вт/Ва Цвет шампань. Плавно регулирует ркость ламп, управляет различными типами ламп. Рамка в комплекте. | шт | 3547.63 | 2580.09 | 2
С4К.РКУ.028.400.С | Светильник ДРЛ; консольный | Светильник ДРЛ РКУ 28-400-003 пл/ст. | IP53. Вес=13.6кг.К-т мощности не менее 0.85. Патрон Е40, КПД не менее65%, Габаритные размеры: 835х365х195мм. Уст-ся на Г-образных кронштейнах опор диаметром 48мм под углом 15-20град. к горизонту. Высота уст-ки:8-12м. корпус и осн. изгот. из лист. ста | шт | 3061.75 | 2946.46 | 2
АХХ.ДКС.36742INOX.У.CS.045.045.100.080 | Прочая продукция | Прочая продукция ДКС 36742INOX Угол CS 45 вертикальный внутр. 100/80, нерж. | Аксессуар для лотков ДКС. Угол CS 45 вертикальный внутр. 45° 100/80, нержавеющий уп=1шт. | шт | 2249.29 | 1780.06 | 2
ИБЗ.NSYTRV62PE | Блок зажимов | Блок зажимов NSYTRV62PE (1-гр, 6кв.мм) | Желто-зеленая проходная клемма с заземлением (PE), одноместная, винтовые зажимы, монтаж на ДИН-рейку. U<1000В. | шт | 141.63 | 120.65 | 10
ИСП.В.ABB.332.BU6.032A.003P.E.IP44 | Разъем штепсельный | Разъем штепсельный Вилка ABB 332 BU6 32A, 3P+E, IP44 | Вилка с прямым фланцем 32A, 3P+E, IP44 | шт | 660.94 | 563.02 | 2
ЗВХ.ПТ.001.1.006.020А.040.У3.К | Предохранитель | Предохранитель ПТ 1.1-6-20А-40 У3 К | Uном.=6кВ, Iном=20А, Iном.откл.=40кА диаметр=53мм,дл.=300мм,m=1,5кг | шт | 635.13 | 605.11 | 3
ЗА2.MG.C60N.002P.063A.C | Автомат 2-пол. | Автомат 2-пол. MG C60N 2P 63A C (24343) | ном.напряжение 230/400В~, ток отключения 6кА, срабатывание электромагнитной защиты между 5 и 10-кратным значением ном.тока, количество циклов 20000, масса 0.22кг, установка на DIN-рейку, размеры 81х70х36мм | шт | 1132.35 | 985.05 | 2
ЗА4.OD.ВМ63.004NL16.УХЛ3 | Автомат 4-пол. | Автомат 4-пол. OptiDin ВМ63-4NL16-УХЛ3 | Модульный авт. выкл. на DIN-рейку. Режим экспл-и продолж-й. Ном. ток-16А. Ном. напр.400В, част.50Гц. N-с одним незащищённым полюсом для коммутирования нейтрали. Хар-ка откл.-L. Комм.изн.-1500ц. IP20. От -60до +40. Габ: 84х72х71,5мм. m-0.500кг. | шт | 2268.96 | 2097.07 | 2
ЗК3.LC1F225M7 | Контактор 3-пол. | Контактор 3-пол. LC1F225M7 (225А, 220В 50/60Гц) | трехполюсный, нереверсивный контактор (пускатель) на 225А, без реле, без дополнительных контактов, катушка 220В 50/60Гц, установка на 2 DIN-рейки | шт | 42372.93 | 36095.46 | 2
ИВХ.В.Ч.016А.250В.TDM | Вилка | Вилка прямая с/з черная 16А 250В TDM | Материал- АБС-пластик, ном.напряжение 250В, ном.ток 16А. | шт | 40.69 | 34.96 | 25
РЩК.К.ЩМП.440400205.IP54 | щит; корпус; | щит Корпус полиэстерный учетный ЩМП 440х400х205мм IP54 | Полиэстерный антивандальный корпус. Вид установки навесной. Степень защиты IP54, клим. исп УХЛ1. Степень защиты от мех.воздействия IK10. Темп. эксп. от -50С до +70С | шт | 6621.75 | 5600.49 | 2
ВВП.ПВ.003.063.003 | выключатель; пакетный; | выключатель ПВ 3-63 исп.3 (ЭТ) | 3-х полюсный. Ном. ток.-63А. Ном. напр. ~ 220В, ~ 380В. Корпус -IP00. Крепление задней скобой. Габ. мм. В-100, Ш-100, Г-145. Масса 0,58кг. | шт | 594.85 | 526.21 | 6
ЗА3.ABB.SH203L.C.032A | Автомат 3-пол. | Автомат 3-пол. ABB SH203L C 32A | Производство Германия. Аналог серии "ДОМОВОЙ", ном. напряжение 230/240В,~ ток откл. 4.5кА, кривая отключения: С (5-10 крат. Iном.) | шт | 738.63 | 629.2 | 4
КСХ.ВВГНГ.001.025.Ж.З | Кабель силовой | Кабель силовой ВВГНГ (А) 1х 25 Желто-Зеленый Алюр | Расч. масса=327кг/км, номин. наруж. диаметр=11мм.Рабочее ~U=660В. Медная жила. Материал изоляции(желто-зеленая) и оболочки-ПВХ, не распространяющий горение. Использ. для передачи и распределения эл.энергии в стационарных условиях (в т.ч. для АЭС). До | м | 163.4 | 144.55 | 100
АХХ.ДКС.36882INOX.У.CD.045.045.150.100 | Прочая продукция | Прочая продукция ДКС 36882INOX Угол CD 45 вертикальный внеш. 150/100, нерж. | Аксессуар для лотков ДКС. Угол CD 45 вертикальный внешний 45° 150/100, нержавеющий. уп=1шт. | шт | 3662.82 | 2898.72 | 2
СЛТ.OSRAM.HCI.T.035W.830.WDL.PB.G12 | Лампа металлогалогенная (ДРИ) | Лампа металлогалогенная (ДРИ) OSRAM HCI-T 35W/930WDL PB EXC G12 12X1 | Для закрытых светильников 3000К, 3600lm, d.19mm, L.100mm. Уп.12шт. | шт | 1429.74 | 1323.83 | 3
АХХ.К.SSH | Прочая продукция | Прочая продукция Кронштейн потолочный SSU | Толщина профиля 2.5мм, толщина основания 4мм, вес 0.87кг. | шт | 238.08 | 201.36 | 12
ККХ.КВВГЭ.005.006.К | Кабель контрольный | Кабель контрольный КВВГЭнг(А) 5х 6 Кабэкс | Uном 660В, изол.и оболоч. из негорюч.ПВХ пластиката, экранир., предн.для прокладки в помещениях, каналах, туннелях при отсутствии механич.воздействий | м | 209.2 | 185.06 | 100
КСБ.ААБЛ.001.004.150 | Кабель силовой бронированный | Кабель силовой бронированный ААБЛ- 1 4 х 150 | Масса кабеля 3839кг/км;макс.сопротивление жилы при t=20C равно 0.206 Ом/км; допус. токовые нагрузки в земле 261А, в воздухе 279А; толщ.изоляции жила-жила=1.70мм,жила оболочка=1.45мм, толщ.алюм. оболочки=1.50мм; наружный D=48.0мм. | м | 1128.44 | 1017.54 | 100
ТТН.ABB.TM.C.100.012.024 | трансформатор; напр.измерит.; | трансформатор ABB TM-C 100/12-24 трансформатор | Трансф.разд. 1ф упр. 100 В первичная 12-24В вторичная обмотка | шт | 2608.13 | 2260.38 | 2
ПВХ.Э8030.М1.500В | Вольтметр | Вольтметр Э8030-М1 500В | предназначен для измерения напряжения в цепях переменного тока. Включение непосредственное (без трансформатора) с индивидуальным добадочным сопротивлением Р85. Размеры 80х80х70мм. Масса 0.25кг | шт | 2962.98 | 2743.5 | 2
КСХ.АВВГ.004.035 | Кабель силовой | Кабель силовой АВВГ 4х 35 СКЗ | Dн=26,3 мм,P=0,76 кГ/м. Алюминиевая токопроводящая жила. Рабочее напряжение ~660 и ~1000В. Длительно допустимая Т=80 градусов. Для передачи и распределения электрической энергии в стационарных условиях. | м | 168.41 | 144.41 | 100
АКК.П.ONFLOOR.080.000 | Короб, комплектующие | Короб, комплектующие Приборная заглушка ONFLOOR 80/0 | Для закрытия свободного места в раме напольной коробки на 16 модулей. Габариты:250х81мм. | шт | 68.85 | 50.49 | 10
ОС1.ШТИЛЬ.R110 | Стабилизатор напряжения | Стабилизатор напряжения ШТИЛЬ R110 (110ВА) (1-фаз.) | IP30. Мощность нагрузки 110Ва, раб. диап. вход. напряж-й 165-265В, диапазон выход. напряж-й 220+-7%. КПД 96%, Габариты: 70х200х150мм. Масса=2кг. Режим работы неприрывный. Темпер. окруж. среды +10...+35С, относит. влажность 80%. | шт | 3348.8 | 3135.84 | 2
С1А.EFS.130.4501001010 | Светильник аварийный | Светильник аварийный LUNA 2211-7 4501001010 | EFS 130 IP22. 220В. Масса=0.6кг. Размеры: 214х114х45мм. Автономный, непостоянного действия. Уст-ся на стену или встр-ся в стену с помощью клипс. Корпус свет-ка изготовлен изполикарбоната. | шт | 2058.95 | 1912.9 | 2
ЗАК.DEK.СБ302 | Комплектующие для автомата | Комплектующие для автомата DEKraft СБ302 (21549DEK) | Скоба универсальная для крепления ВА-302 на DIN-рейку | шт | 72.78 | 59.3 | 2
НЗК.ИЭК.К.КО.006Е.006.016.Е | Клещи | Клещи ИЭК обжимные КО-06Е 6-16мм для Е-типа | Обжимные клещи предназнач. для опрессовки основных видов и типоразмеров изолир. наконечников, разъемов и гильз сечением проводника 6; 10; 16кв.мм. Губки клещей промаркированы значением сечения, исп-го наконечника или разъема. | шт | 1273 | 1076.67 | 2
ЗА3.EZC.100N3040.003P | Автомат 3-пол. | Автомат 3-пол. EZC 100N3040 3P (40А) | Авт. выключатель Easypact EZC100N. Номин.ток=40А. 18кА при380В и 15кА при 415В. Размеры: 75х130х60мм, масса=0.78кг. используется в щитах различных типов. Устанавливается в любом положении. Спец. переходник позволяет монтировать выкл. на рейке DIN. | шт | 3552.63 | 3078.95 | 2
КОГ.ПВС.003.002.5.Б.ККЗ.ГОСТ | Провод уст.и освет.; гибкий | Провод уст.и освет. ПВС 3х 2.5 Белый ККЗ ГОСТ | Бухта 100м. Номин. толщ.изол.=0.8мм, номин. толщ.оболоч. =1.1мм,номин.наруж.диаметр =10,67мм, эл. сопрот. изол. на 1км не менее 0.009МОм, масса=167.0кг/км. Макс. наруж. размер. 10,67мм. Провод гибкий с ПВХ изоляцией и мед. скрученными жилами в ПВХ о | м | 56.7 | 48.3 | 200
ИБЗ.БЗН24.004.025А.003 | Блок зажимов | Блок зажимов БЗН24-4 25А 3-гр. | Материал: корпус - фенопласт, планка - латунь. | шт | 54.59 | 50.69 | 10
ИРС.M.M.Р.22036 | Розетка; скрытой проводки | Розетка Makel Mimoza (белая) Роз. компьютер.двойная 22036 | Розетка компьютерная двойная Белый. IP20. 250V. 16А. Использовать рамку и вставки производство Турция. | шт | 654.59 | 573.51 | 2
ЪХХ.ЪЪ.П.У | Услуги | Прочие |  | . | 44332 | 44332 | 1
ПС3.CE301.S31.043.JAVZ | Счетчик; 3-фазный | Счетчик CE301 S31 043-JAVZ | Многотарифный; кл.т-0,5S; ном.напряжение-230В, номин (макс) ток счетчиков трансф.включ-я (А) -5(10); уст.в щиток; диапазон рабочих температур- от -40 до +60. оптич.интерфейс; RS485 контроль вскрытия крышки; расш.набор парам | шт | 5278.5 | 4873.66 | 2
КСГ.КГ.001.120 | Кабель силовой гибкий | Кабель силовой гибкий КГ 1х120 Конкорд | Кабель гибкий с медными изолированными скрученными жилами. Материал изоляции и оболочки - резина. Рабочее напряжение ~660В. Номин. наруж. диаметр=26.4мм, расчетная масса=1403кг/км. Допустимая Т=75 градусов. Для присоединения передвижных механизмов к | м | 557.42 | 501.68 | 2
МХХ.Л.ЛСЭ.150 | Прочая продукция | Прочая продукция Лента ЛСЭ 150 (100х150мм) | Лента сигнальная "Электро" с логотипом "ОСТОРОЖНО КАБЕЛЬ".Цвет красный. Ролик 100п.м. х 150мм | шт | 468.1 | 399.68 | 5
МХХ.П.050.П | Прочая продукция | Прочая продукция Патрубок-муфта д.50 Промрукав | Для гладких труб и гофры. Уп. 12шт | шт | 15.32 | 14.74 | 50
ВКХ.DEK.ВК22.ABLF.WHI | Кнопка | Кнопка DEKraft ВК22-ABLF-WHI (25011DEK) | Выкл. кноп. ABLF D отверстия 22 мм Цвет: БЕЛЫЙ 220В тип толкателя потайной без фиксации | шт | 96.41 | 78.56 | 10
ИСП.PKY32M434.003P+E.032А | Разъем штепсельный | Разъем штепсельный PKY32M434 3P+E 32А (IP44, каб. роз., быстр. соед.) | Кабельная розетка IP44,380-415В. Быстрозажимное соединение корпус из самозатухающ. инженерного полимера. Каб. ввод d кабеля 11.5-21мм, сечение провода 2.5-6кв.мм. | шт | 700.57 | 581.21 | 3
ИРА.А.TS1012.002Р.РЕ.016А.250В.IP44.ИЭК | Адаптер | Адаптер двухлучевой TS1012 2Р+РЕ 16А 250В IP44 ИЭК | Адаптер двухлучевой. IP44.Ключ 6ч. Ном.ток 16А. | шт | 795.73 | 583.54 | 5
ИЗА.ПС.002.001 | Зажим | Зажим плашечный ПС-2-1 |  | шт | 1 | 1 | 1
С9Л.LED.ШАР.005В.160.260В.Е14.3000К.450Л.ASD | Лампа светодиодная (LED) | Лампа светодиодная (LED) LED-ШАР-standard 5Вт 160-260В Е14 3000К 450Лм ASD | Производитель Китай, гарантия 1 год | шт | 52.91 | 43.2 | 10
РШТ.ЩРВ.00236.001.041.IP31 | Шкаф пустой встраиваемый | Шкаф пустой встраиваемый ЩРВ-2х36з-1 41 IP31 "UNIVERSAL" | Для ввода и распред-я электроэнергии, защиты сетей напряж-ем 230/400В от токов перегрузки и короткого замыкания.Черный. Габ. размеры: 565х620х136мм. 72 модулей. Расположение отверстий: сверху, снизу 70х140. Масса=11,41кг. | шт | 4370.52 | 3205.05 | 2
ДЭХ.АИР.080.001.1.1500.А4.К | Электродвигатель | Электродвигатель АИР 80(1.1квт/1500об/м)А4/Км | IP44, высота оси вращения 80мм, диаметр вала 22мм, установочные размеры 125х100мм(лапы), размеры: длина 296.5мм. диаметр фланца 200мм, высота с распр. коробкой 204.5мм, расстояние между противоположными отверстиями на фланце 165мм, количество отверст | шт | 5937.75 | 5446.29 | 2
С9О.СДО.002.070.ASD | Прожектор светодиодный | Прожектор светодиодный СДО-3-70 ASD | 70Вт 220-240В 6500К свет. поток 5600Лм , IP65. корпус - литой под давлением из алюминиевого сплава, покрыт антикоррозийной эмалью защитное стекло - силикатное закаленное способ установки: при помощи скобы на опорную поверхность срок службы - 50 000 | шт | 1934.54 | 1579.5 | 4
СЛМ.PHL.D.040W.E14.230V.BW35.FR.001CT.004X5F.175638 | Лампа накал."миньон" | Лампа накал."миньон" PHL Deco 40W E14 230V BW35 FR 1CT/4X5F 175638 | накаливания/GLS лампа. Форма свеча витая матовая. Уп. 20шт | шт | 62.49 | 57.28 | 20
ЗУ4.EZ9R64440 | УЗО 4-пол. | УЗО 4-пол. EZ9R64440(4P 40A 300mA AC) | Серия "EASY 9". Диффренциальный выключатель нагрузки класса АС, ном. напряжение 230В~. Количество модулей = 4. | шт | 2776.66 | 2108.86 | 2
РВВ.ВРУ1.014.020.ПЦ | вв.-распред.устр.; вводн.; | вв.-распред.устр. ВРУ1-14-20 ПЦ (б/сч.) | Вводные переключатели ПЦ-4 на 400А, 3 тр-ра тока ТТИ-А 400/5, 6 предохранителей ППН-37 (габ 2) на 400А. Корпус ВРУ-2 бп (IP40) 1800х800х450мм. | шт | 48441.5 | 46973.58 | 2
ЗК3.ПМЛ.2101.025А.110AC.УХЛ4.Б.КЭАЗ | Контактор 3-пол. | Контактор 3-пол. ПМЛ-2101-25А-110AC-УХЛ4-Б-КЭАЗ | С переменным током цепи управления. Нереверсивный, без реле, без корпуса, без кнопок, m-0.57кг, габ. мм.: 86х57х95. IP00, всп. контакт -NС(1р). | шт | 741.42 | 679.64 | 8
ААС.П.ЛК.070.035.И.003.СС | Линейно-сцепная арматура | Линейно-сцепная арматура Полимерный изолятор ЛК 70/35-И-3 СС | Уп.30шт. Подвесной полимерный изолятор д/крепления и изоляции проводов типа СИП-3 ВЛ перем.тока напряж. 35кВ, частотой до 100Гц. 70/35 (кН/кВ), 3-допустим.ст.загрязнения. Оконцеватель СП - проушина-проушина. Раб.тем-ра от -60 до +50град. | шт | 1136.2 | 1082.5 | 2
С4П.РСП.005.400.701 | Светильник ДРЛ; подвесной | Светильник ДРЛ РСП 05-400-701 | IP5'3, алюм. отраж. с отверст., с встр. ПРА D=471мм H=535мм Вес 8кг на трубу G3/4-B дополнительно см. крепленте на трубу | шт | 4979.63 | 4894.26 | 3
ЗК3.ПМЛ.1500.010А.380AC.УХЛ4.Б.КЭАЗ | Контактор 3-пол. | Контактор 3-пол. ПМЛ-1500-10А-380AC-УХЛ4-Б-КЭАЗ | С переменным током цепи управления. Реверсивный с механической блокировкой, без реле, без корпуса, без кнопок, m-0.9кг, габ. мм.: 78х105х82. IP00, всп. контакт -NО(1з). | шт | 1137.9 | 1043.08 | 5
ИХХ.З.ЗНИ.0352.TDM | Прочая продукция | Прочая продукция Заглушка для ЗНИ-35мм2 серая TDM | Заглушка для ЗНИ | шт | 10.06 | 8.64 | 50
АХХ.ДКС.90401.С.09040 | Прочая продукция | Прочая продукция ДКС 90401 Скоба фиксирующая для короба 90х40 мм | Скоба фиксирующая для короба 90х40 мм Уп=50шт. | шт | 21.36 | 16.89 | 50
С2О.01150.TLWP258.PC.ЭПРА.В2.IP66 | Светильник люмин.; потолочный | Светильник люмин. 01150 TLWP258 PC ЭмПРА В2 IP66 | корпус колпак поликарбонатTechnolux , аналог ЛСП | шт | 2690.17 | 2391.26 | 2
ВКХ.ИЭК.SB.007."Пуск".З.001.001 | Кнопка | Кнопка ИЭК SB-7 "Пуск" Зел. 1но/1нз | 240В, d=22мм, кнопка управления "Пуск" зеленая, без фиксации, плоская без подсветки. Предназначена для оперативного управления технологическим оборудованием. | шт | 104.47 | 88.36 | 10
С9Л.NE.MR16.012V.003.6W.SMD60.833.GU5.003 | Лампа светодиодная (LED) | Лампа светодиодная (LED) NE MR16 12V 3.6W LED/SMD60/833 GU5.3 (7/3341) | Светодиодная энергосберегающая лампа. Мощность светодиодов 3,0 Вт. Потребление изделия 3.6Вт. Диаметр 50мм. Длина 40мм. Предназначена для замены галогенных ламп мощностью до 25 Вт. | шт | 122.37 | 112.96 | 2
ЗК3.ПМЛ.1166ДМ.016А.024DC.УХЛ4.Б.КЭАЗ | Контактор 3-пол. | Контактор 3-пол. ПМЛ-1166ДМ-16А-24DC-УХЛ4-Б-КЭАЗ | С управлением на постоянном токе. Нереверсивный, без оболочки, без реле, без кнопок, m-0,6кг, габ. мм.: 122х76х47. IP20, всп. контакт -NС(1р). С креплением на DIN-рейку. | шт | 1968.52 | 1804.48 | 3
РШК.Б.018.6.036.КСРМ | Комплектующие для шкафа | Комплектующие для шкафа Боковая панель 18.6-36, КСРМ (к-т 2 шт.) | Аксессуар к КСРМ. Закрывает бок. проемы КСРМ, обесп. электробезопасность и препятствуя проник-ю посторон. лиц внутрь щита. Место установки:с наруж. бок. сторон корпуса - на верт. стойки, при монтаже неск. корпусов в един. блок-на вертик. стойки с нар | компл | 6784.92 | 5738.49 | 2
ТТХ.ОСМ.002.5.220.005.036 | Трансформатор | Трансформатор ОСМ-2.5 220/5-36 | IP00, 240х290х140мм, 27.8кг | шт | 14542.14 | 13534.69 | 2
ЗВХ.ПТ.001.1.010.002А.012.5 | Предохранитель | Предохранитель ПТ 1.1-10/2А-12.5 У3 Идрица | ИДРИЦА, ПО СОГЛАСОВАНИЮ С ОТВЕТСТВЕННЫМ СНАБЖЕНЦЕМ. 10кВ, номинальный ток 2А, номинальный ток отключения 12.5кА, длина 412мм, диаметр 50мм | шт | 567.58 | 523.92 | 2
ЗРП.RXM4AB1F7 | реле; промежуточное; | реле RXM4AB1F7 (катушка 120В/50Гц) | Миниатюрное реле 4 перекидных конт./6А, применяется с розеткой RXZE 2M114 и фиксирующей пружиной RXZ 400/ | шт | 259 | 222 | 5
СЛЛ.OSRAM.L.030W.640 | Лампа люминесцентная | Лампа люминесцентная OSRAM L 30W/640 холодно-белая (Германия) | Люм.лампа Osram Basic T8, диаметр 26мм, L=895мм, уп=25 | шт | 147.43 | 132.94 | 15
ЗА4.ABB.SH204.C.040 | Автомат 4-пол. | Автомат 4-пол. ABB SH204 C 40 | Четырёх полюсный, 40 А AC 230В~, ток откл.6кА, срабатывание электромагнитной защиты между 5 и 10-кратным значением ном. тока, установка на DIN-рейку. | шт | 2023.06 | 1753.32 | 2
РЯУ.Я5114.2974 | Ящик; управления | Ящик Я5114 2974 | для управл.эл-двигателями, двухфидерный, нереверсивный, с авт.выкл., кнопками, лампой на каждый фидер , ном.ток 8А, ном.ток автоматич. выкл.10А, ном.напряж. силовой цепи ~380В, цепи управления ~220В, габаритн.разм. 600х400х250мм | шт | 11318.88 | 10564.29 | 2
ТКХ.КТП.ВВ.100.006.000.4.УХЛ.001.Т.РЛНД | Компл.трансф.подстанции | Компл.трансф.подстанции КТП-ВВ-100/6/0.4 УХЛ-1 Тупик.(Барнаул) с РЛНД | Без тр-ра. Киоского типа, тупикового исполнения, воздушного ввода, сторона ВН-линейный разъезд.РЛНДМ-1-10/400,компл. РВО и ПКТ; сторона НН-на вводе РУНН-РБ на 250А, ЦЭ6803 актив. энергии. На 4-х отходящих линиях ВА 57-35 на 40А - 2шт и на 63А-2шт. Фи | шт | 157130.57 | 145135.87 | 2
ЗД2.АД63.11473 | Автомат дифференц. 2-пол. | Автомат дифференц. 2-пол. АД63 11473 (2P 16А 30мА) | УЗО ВД63+ВА63=АД63. Серия "ДОМОВОЙ". Дифференциальный автоматический выключатель класса АС, номинальное напряжение 230В~. Максимальный ток отключения 4500 кА. Количество модулей = 2. | шт | 2416.2 | 2004.55 | 3
ЗА1.A9.A9F79132.C60N.001P.032А.C | Автомат 1-пол. | Автомат 1-пол. Acti9 A9F79132 C60N 1P 32А C | Автомат.выкл 1-пол. серии Acti9 Замена серии Multi9 24406 | шт | 438.62 | 363.89 | 4
АКК.ДКС.10143.К.PDD.N.120 | Короб, комплектующие | Короб, комплектующие ДКС 10143 Коробка монтажная универс. PDD-N 120 | Коробка монтажная универс. Уп=10шт. | шт | 167.23 | 132.35 | 10
ЗД2.EZ9D34640 | Автомат дифференц. 2-пол. | Автомат дифференц. 2-пол. EZ9D34640(40A 30mA C AC) | Серия "EASY 9". Дифференциальный автоматический выключатель класса АС (1P+N), номинальное напряжение 230В~. Максимальный ток отключения 4500 кА. Количество модулей = 2. | шт | 1089.1 | 889.21 | 2
АЗК.ДКС.ND2204.К | Держатель проводника молниеотвода | Держатель проводника молниеотвода ДКС ND2204 Коньковый регулируемый зажим с пластик. держателем | Назначение: крепление молниеприемной сетки на коньке кровли при помощи саморезов | шт | 403.91 | 319.64 | 4
С4Т.РТУ.023.125.001 | Светильник ДРЛ; торшерный | Светильник ДРЛ РТУ 23-125-001 шар | Произ-во "СХТ" Кольчугин. IP 23.Встроиный ПРА. Рассеиватель - шар антивандальный, молочного цвета d=400мм. 220В/50Гц, тип лампы-ДРЛ, номин. мощность лампы=125Вт, коэф-т мощности не менее 0.5, Масса не более 3.5кг, патрон под лампу Е27. Используется д | шт | 1243.76 | 1119.38 | 2
ВВК.ВК.300.БР.011.067У2.021 | выключатель;концевой; | выключатель ВК-300-БР-11-67У2-21 (ЭТ) | рычаг с роликом, с сальником, ход вправо, cамовозврат, ступень 2- 51мм, IP67, выключатель концевой | шт | 668.51 | 594.23 | 2
ТТХ.ОСМ.000.25.380.110.029.042 | Трансформатор | Трансформатор ОСМ-0.25 380/110-29/42 | понижающий трансформатор общего назначения, габаритные размеры115х75х117мм, установочные размеры ,65х65 мм, вес 1.6кг | шт | 2342.1 | 2130.34 | 2
ТТХ.ОСМ.000.16.220.110.029.042 | Трансформатор | Трансформатор ОСМ-0.16 220/110-29/42 | понижающий трансформатор общего назначения, габаритные размеры115х75х117мм, установочные размеры ,65х65 мм, вес 1.6кг | шт | 1974.21 | 1791.44 | 2
ЗА1.OD.ВМ63.001L04.УХЛ3 | Автомат 1-пол. | Автомат 1-пол. OptiDin ВМ63-1L4-УХЛ3 | Модульный авт. выкл. на DIN-рейку. Режим эксплуатации продолжительный. Ном. ток-4А. Ном. напр.230/400В, частота 50Гц. Хар-ка откл.- L. Коммутац. износост.-1500циклов. IP20. От -60 до +40. Габ: 84х18х71,5мм. Масса - 0.125кг. | шт | 644.38 | 595.56 | 3
СМН.ABB.MLBL.007G.230В.AC | Лампа неон.миниатюрная | Лампа неон.миниатюрная ABB MLBL-07G со встроен. светодиодом зеленый 230В AC | Блок MLBL-07G со встроенным светодиодом зеленый 230В AC | шт | 475.49 | 405.05 | 10
АМС.СТП.010.150.240 | Муфта соединительная | Муфта соединительная СТП-10-150/240 | Производитель ПЗЭМИ. термоусаживаемая муфта с соединительными гильзами с контактными винтами со срывающимися головками при затяжке для 3 жильных кабелей с бумажной изоляцией напряжением 10кВ | компл | 7359.66 | 6636.39 | 2
КСБ.ВББШВ.005.095 | Кабель силовой бронированный | Кабель силовой бронированный ВББШВ 5х 95 Кольчугино | Наруж.диаметр=45.4мм, масса=5965кг/км.Испытательное напряжение-3.5кВ. Длительно допустимая температура нагрева жил +70С. Применяется для передачи эл. энергии в стационарных установках на напряжение 1кВ, прокладываются в земле(траншеях), помещениях, т | м | 3047.92 | 2696.23 | 2
СЛФ.ASD.ДНАТ.400В.Е40 | Лампа натриевая (ДНаТ) | Лампа натриевая (ДНаТ) ASD ДНАТ 400Вт Е40 | 220-240В 45000Лм Диаметр 46мм, L=285мм | шт | 283.5 | 256.5 | 2
КИС.СИП.002А.003.035+.001.050+.002.016.000.6.001 | Провод изол.; самонесущий | Провод изол. СИП-2 3х 35+1х 50+2х 16- 0.6/1 Энергокомплект МФ | 500м. Согласовывать с отв.снабженцем. Для прим-я в воздушных силовых и осветительных сетях. В качестве нулевой несущей жилы использ. алюм. провод, упрочненный стальной проволокой. | м | 167.72 | 132.22 | 100
ИГП.PG.048.034.044.IP54.TDM | сальник; привертной; | сальник PG 48 диаметр проводника 34-44мм IP54 TDM | Сальник типа PG. Диаметр проводника 34-44мм. IP54. | шт | 93.84 | 81.77 | 10
МТГ.ДКС.121963100.Т.063 | Трубка гофрированная | Трубка гофрированная ДКС 121963100 Труба гибкая двустенная д.63мм | Труба гибкая двустенная для кабельной канализации д.63мм, цвет красный, в бухте 100м., с протяжкой Уп.=100м | м | 92.79 | 73.43 | 100
С1А.БС.831.009 | Светильник аварийный | Светильник аварийный BS-831-1x9 JUNIOR | Автономный световой указатель/оповещатель пожарный световой. NPU-1510.E22 "Выход" входит в комплект поставки | шт | 2263.2 | 2137.47 | 2
СЛК.КЛЛ.FSТ2.020.В.2700.К.Е27.TDM | Лампа люминесц.компактная | Лампа люминесц.компактная КЛЛ-FSТ2-20 Вт-2700 К Е27 TDM | Лампа энергосберегающая компактная люминисцентная Тип колбы- "СПИРАЛЬ Т2". E27. 560х140х560мм | шт | 202.17 | 172.27 | 2
РШМ.DEK.ЩРНМ.001 | Шкаф пустой с монтаж. панел. | Шкаф пустой с монтаж. панел. DEKraft ЩРНМ-1 (30501DEK) | Корпус мет. нав. с монт. панелью, 395х310х220, IP31, размер монтажной панели (ВхШ) 325х240мм | шт | 1501.93 | 1223.79 | 2
ВВС.L.78445.M.В | Выкл. освет.,скр.пров. | Выкл. освет.,скр.пров. Legrand 78445 Mosaic Выкл.с ключом-карточкой | Mosaic Выкл.с ключом-карточкой | шт | 4690.26 | 4329.47 | 2
АХХ.П.090.В.085.500 | Прочая продукция | Прочая продукция Поворот на 90 гр. Вертикальный внешний 80х500 | Аксессуар к мет. лотку.Поворот на 90 гр. вертикальный внешний 85х500. Для организации вертик. поворота каб. трассы на 90градусов. Материал: сталь горячего цинкования. Вес=2,01кг. P=500мм, L=273,5мм, H=80мм. Толщина металла=0.8мм. | шт | 579.11 | 490.31 | 3
АКП.L.30093.К.07518 | Короб; пластиковый | Короб Legrand 30093 Кабель-канал пласт.напол.75х18 | Кабель-канал пласт.напол.75х18 УП=36м | м | 626.61 | 578.41 | 5
ВВМ.672521.ETIKA.Р.001.С | выкл.; комплектующие; | выкл. 672521 ETIKA Рамка 1п Светлая галька | Рамка 1п Светлая галька ETIKA | шт | 46.38 | 42.81 | 20
РЯС.ЯРП11М.771.400А.IP32.УХЛ3.КЭАЗ | Ящик; силовой | Ящик ЯРП11М-771-400А-IP32-УХЛ3-КЭАЗ | Для нечастых вкл./откл., ном.раб.напр.~380В, ном.ток 400А, ВР-32-37 на 2 направления, ПН2-400, присоед.-М12, габ.: В-1000, Ш-450, Гл-240мм. Масса-24.5кг. Без вспом.контактов. | шт | 7644.63 | 7007.58 | 2
РШК.З.ВРУ.2000.1800600.СИ.ЭЛ | Комплектующие для шкафа | Комплектующие для шкафа Задняя стенка ВРУ 2000/1800х600 СИ-ЭЛ | Комплектующие для корпусов ВРУ IP31/54 RAL 7035 | шт | 1650.61 | 1460.15 | 2
АЛХ.ДКС.35311.Л.08080.L.2000 | Лоток | Лоток ДКС 35311 перфорированный 80х80 L 2000 | Лоток перфорированный 80х80 L 2000. Уп=16м | м | 343.91 | 272.16 | 16
СЛК.NEP.S.030W.842.Е27 | Лампа люминесц.компактная | Лампа люминесц.компактная NEP S 30W/842 Е27 (7/2618) | Комп.люм.энергосберег.лампа.Тип лампы S. Цвет температура 842. | шт | 210.12 | 175.57 | 2
ИУХ.У04К.004.002Р+РЕ.003.0031002.016А.250В | удлинитель; | удлинитель У04К-выкл. 4 места 2Р+РЕ/3м. 3х1мм2 16А/250В | ИЭК. 16А, 250В, 4-местный удлинитель длиной 3м, с выключателем | шт | 279.17 | 236.11 | 5
ЗРВ.002РВМ | реле; времени; | реле 2РВМ | предназначено для автоматич.управления 2 независимыми эл.цепями путем их коммутации по временным программам с повторяющимся суточным циклом, число контактных пар в каждой программе - 1, при U=220~ I=15А, при U=12-220- I=1.5А, 180х175х125мм, 1.5 кг | шт | 5740.53 | 5078.17 | 2
СЛЛ.OSRAM.FH.HO.035W.840 | Лампа люминесцентная | Лампа люминесцентная OSRAM HE 35W/840 VS40 | T5, цоколь G5, 4000K L=1449мм, уп=40шт | шт | 201.41 | 185.96 | 5
ЗА1.MG.C.060A.001P.010A.C | Автомат 1-пол. | Автомат 1-пол. MG C 60A 1P 10A (23850) | ном.напряжение 230/240В~, ток отключения 4.5кА, срабатывание электромагнитной защиты между 5 и 10-кратным значением ном.тока, количество циклов 20000, масса 0.11кг, установка на DIN-рейку, размеры 81х70х18мм | шт | 176.71 | 153.72 | 2
ЗЧ1.VFD015E21A | Преобр.частоты 1-ф | Преобр.частоты 1-ф VFD015E21A (1.5кВт 200/240В 50/60Hz) | Преобразователи частоты. Тайвань. Ном мощность двиг-ля 1.5кВт, ном выходной ток 7.5А. Размеры: 100х174х152мм. Масса=1.9кг Пульт управления KPE-LE02 в комплект не входит, заказывается отдельно. | шт | 19375.64 | 16863.98 | 2
АХХ.ДКС.BBF5010.К.BBF.L100.001.005 | Прочая продукция | Прочая продукция ДКС BBF5010 Консоль быстр.фикс. BBF,L100,толщ.1,5 мм | Монтаж систем подвеса без использования болтовых соединений кратно 10 штук | шт | 157.71 | 124.85 | 5
ХПО.В.008.020.DIN.967 | Производство | Производство Винт 8 х 20 прессш. DIN 967 оц. | НЕ ДЛЯ ПРОДАЖИ!!! | шт | 1.63 | 1.46 | 2
КСХ.ВВГ.П.НГ.002.002.5.000.66.А | Кабель силовой | Кабель силовой ВВГ-П НГ(А) 2х 2.5 ок - 0.66 Алюр | Расч. масса=94.8кг/км, номин. наруж. диаметр=5.4х8.4мм.Рабочее ~U=660В. Медная жила. Материал изоляции и оболочки-ПВХ, не распространяющий горение. Использ. для передачи и распределения эл.энергии в стационарных условиях (в т.ч. для АЭС). Допустимая | м | 36.15 | 31.98 | 100
РШК.NSYCEK | Комплектующие для шкафа | Комплектующие для шкафа NSYCEK (уплотнитель кабельного ввода) | Этилен-пропиленовое уплотнение сечением 3х10мм для уплотнения периметра кабельного ввода (длина 5.8м) | шт | 1876.25 | 1598.29 | 2
С9М.LE.СКУ.022.080.0258.065Д | Светильник LED; консольный | Светильник LED LE-СКУ-22-080-0258-65Д | 9100lm/Д. IP65. 80Вт. 7кг Монтаж на трубу d=48мм Раб.ресурс более 50000часов. Гарантийный срок 3года. | шт | 10562.5 | 10507 | 2
ВДХ.ДД.010.Б.1100В.180.010.IP44 | Датчик движения | Датчик движения ДД 010 Бел., 1100Вт, уг. обзора 180град., дальность 10м, IP44 | Датчик движения белый, максим.нагрузка 1100Вт, угол обзора 180град., дальность 10м, IP44. Размеры: 95х85х64мм. Способ установки - настенно-потолочный. Для автомат. вкл и выкл. нагрузки в заданном интервале времени в зависимости от наличия движущихся | шт | 390.79 | 311.08 | 4
ЗК3.ABB.A.026.030.001 | Контактор 3-пол. | Контактор 3-пол. ABB AF 26-30-00 (220V AC) | Трехполюсный нереверсивный контактор(пускатель) на ток 26А, без реле. Без доп. контактов, катушка 220В 50/60Гц, установка на DIN-рейку, масса=0,600кг. | шт | 3400.12 | 2896.4 | 3
КЭХ.ПЭТ.155.0800 | Провод обмот. | Провод обмот. ПЭТ-155 0800 | (катушка 20кг) Провод эмалированный лаком на основе модифицированногог полиэфира. Температурный индекс 155 градусов по С; Тепловой удар 175С; Термопластичность 250С. Провод обладает высокой механической и электрической прочностью и предназначены для | кг | 820.98 | 744.97 | 20
КСГ.КГ.003.050.016.А | Кабель силовой гибкий | Кабель силовой гибкий КГ 3х 50+ 16 Алюр | Dн=38,6 мм,P=2,72 кГ/м.Кабель гибкий с медными изолированными скрученными жилами. Рабочее напряжение ~660В. Допустимая Т=75 градусов. Для присоединения передвижных механизмов к электрическим сетям. Радиус изгиба не менее 8 диаметров. | м | 805.88 | 725.29 | 2
ИРС.G.GSL000743 | Розетка; скрытой проводки | Розетка Glossa GSL000743 (розетка с зазем-ем, антрацит) | розетка с заземлением (антрацит ) | шт | 150.58 | 109.51 | 5
АКМ.ДКС.10053.PDA.DN.100.Р.ДКС | Короб; пластиковый | Короб ДКС 10053 PDA-DN 100 Рамка под два модуля ДКС | РАМКА ПОД 2 МОДУЛЯ "VIVA" Уп=10шт. | шт | 63.65 | 50.37 | 20
ПС3.CE301.R33.145.JAZ | Счетчик; 3-фазный | Счетчик CE301 R33 145-JAZ | Многотарифный; кл.т-1; ном.напряжение-230В, базовый (макс) ток (А) -5(60); комбин; диапазон рабочих температур- от -40 до +60. оптич.интерфейс; RS485 расш.набор парам; Уст. на DIN-рейку и в щиток | шт | 4125.6 | 3809.18 | 2
АХХ.ДКС.LP1000.П | Прочая продукция | Прочая продукция ДКС LP1000 Прижим кабельного лотка | Аксессуар для монтажа лотков ДКС. Прижим кабельного лотка уп=50шт. | шт | 46.33 | 36.67 | 50
ЗПХ.ПМ.12125160.380В.125А | Пускатель | Пускатель ПМ 12125160/380В 125А У3 В | Контактор, нереверс., без реле, с кн. "Пуск" и "Стоп", IP40, до 660В 50 и 60Гц, 2з+2р, масса-5.6кг, габ. мм: гл-204; ш-230; в-403. Для дистанционного пуска, остановки и реверсирования 3-х фазных асинхронных эл.двигателей с короткозамкнутым ротором. | шт | 6140.65 | 5432.11 | 2
ИРС.ЛЕТЕН.80248 | Розетка; скрытой проводки | Розетка ЛЕТЕН 80248(телефонная) | СНЯТ С ПРОИЗВОДСТВА!!! Розетка телефонная RJ-12, 6 контактов | шт | 364.09 | 334.67 | 2
КСГ.КГ.002.016 | Кабель силовой гибкий | Кабель силовой гибкий КГ 2х 16 Рыбинск | Dн=24,0 мм, Р=0,852 кг/м.Кабель гибкий с медными изолированными скрученными жилами. Рабочее напряжение ~660В. Допустимая Т=75 градусов. Для присоединения передвижных механизмов к электрическим сетям. Радиус изгиба не менее 8 диаметров. | м | 188.54 | 165.69 | 2
РШР.ШР11.73703.054У3 | Шкаф распределительный | Шкаф распределительный ШР11-73703-54У2 | Вводной рубильник ВР32-35-В31250-250А, предохранитель ППН-33-63А - 6 шт., предохранитель ППН-33-100А - 9 шт. Шина медная 25х3мм. Корпус ШРС-1-5 (1600х500х300мм) IP54. | шт | 15478.5 | 15009.45 | 2
ИРО.П.РА.010.164И.Б | Розетка; открытой проводки | Розетка Прима RA10-164I-BI "WESSEN" | Розетка открытой установки одномеместная без заземляющих контактов. с изолирующей крышкой. IP20. Ном. ток-10А. Цвет белый. | шт | 53.24 | 38.72 | 20
ВРО.V.ALLURE.АЛЮ.Д.RL.CFL.LED.752962 | регулятор; освещенности; | регулятор Valena ALLURE АЛЮ Диммер к. RL,CFL,LED 752962 | Valena ALLURE.Светорегулятор кнопочный универсальный 400Вт без нейтрали.С лицевой панелью.Алюминий.Винтовые зажимы для всех типов ламп: -диммируемые компактные люминесцентные с регулируемой яркостью: от 5 до 75 Вт (макс. 10 ламп); -галогенные лампы | шт | 3983.07 | 3676.68 | 2
МТД.ДКС.PAS29N.Д.DN.029 | трубка; держатель; | трубка ДКС PAS29N Держатель DN 29 мм, полиамид | Держатель DN 29 мм, полиамид, цвет чёрный Уп=10шт | шт | 181.05 | 143.29 | 5
ИКО.ELFO.040.003 | Коробка; ответвительная | Коробка ELFO 040-03(116х92х70) | ПОСТАВЛЯЕТСЯ КОРОБКАМИ. В КОРОБКЕ 44шт.разветвительная коробка с крышкой для скрытой установки, 1 отсек. Для подштукатурного монтажа, IP40. Материал полистирол, цвет корпуса синий, цвет крышки белый, самонарезающие винты. | шт | 19.26 | 17.78 | 2
ЗА2.ИЭК.ВА.047.029.040А.D | Автомат 2-пол. | Автомат 2-пол. ИЭК ВА 47-29 40А D (2P) | IP20, 220/380В,50Гц, на DIN-рейку 35мм. Для защиты эл.цепей от перегрузок и токов короткого замыкания. | шт | 258.17 | 189.32 | 6
ЗПХ.ПМЛ.5102.220.125А | Пускатель | Пускатель ПМЛ 5102/220 125А | 125А.660В, IP00. 3р+3з, нереверсивный, без реле , без корпуса, без кнопок, Масса 4,6кг, габариты: 141х156х155мм. Предназнач. для дистанц. пуска, остановки и реверсирования трехфазных асинхронных электродвигателей. | шт | 9628.78 | 8682.51 | 2
С3В.R.050.Х.Н | Светильник накал.; встраиваемый | Светильник накал. KOMTEX NORMA 50 0 05 (R Хром Неповор.) | Светильник точечный штампованный неповоротный, макс мощность 60W, ЛН R50 E27,диаметр 85 мм, высота 94 мм, вырезное отверстие 54 мм, IP20, 220-240V, хром. KOMTEX | шт | 63.9 | 57.6 | 2
ЪХХ.И.ШМ2 | прочие; услуги; | Изготовление металлоконструкций для ШМ2 | НЕ ДЛЯ ПРОДАЖИ!!! | шт | 1 | 1 | 1
ЗА3.АЕ.2046М.031.5А.010Р | Автомат 3-пол. | Автомат 3-пол. АЕ 2046М-10Р-00У3-Б 31.5А (Черкесск) | Упаковка 3шт. 3пол., с эл./магн. и теплов. расц, отс. 12in, с регулировкой ном. тока тепл. расц-й, 380В, коммутац. спос.Icu-6кА, 145х75х105(IP00), масса-0,93кг. | шт | 1971.27 | 1770.4 | 2
С4П.РСУ.008.250.001 | Светильник ДРЛ; подвесной | Светильник ДРЛ РСУ 08-250-001 | IP53, со стеклом. коэф-т мощности не менее 0.85, патрон Е40, КПД не менее 65%, макс. к-т использ-я по осв-ти 0.30, вес=9.5кг. Габаритные размеры: 685х340х300мм. Корпус и панель изготовлены методом глубокой вытяжки из стального проката. НАЗНАЧЕНИЕ: ул | шт | 2800.79 | 2695.12 | 2
РШН.08103.PRISMA.PLUS.00324 | Шкаф пустой навесной | Шкаф пустой навесной 08103 PRISMA PLUS (G) 3х24мод. | IP30., мет. белый (RAL9001) шкаф низковольтный распрделительный на ток до 630А, пустой, без двери (дверь 08133-прозр., 08123-непрозр.) Габариты: 595х480х205мм. | шт | 8606.46 | 7331.43 | 2
ВВМ.V.774407 | Выкл. комплектующие | Выкл. комплектующие Valena (мех-м 1кл. Белый) 774407 | LEGRAND.Механизм одноклавишного промежуточного переключателя. Рамки заказываются отдельно. | шт | 436.38 | 402.81 | 10
ВВР.РПБ.001.001.100А.Л | Рубильник выкл. | Рубильник выкл. РПБ-1/1 100А Левый (без предохр.) СЭМЗ | Руб-ник с бок. рукояткой, длина вала 170мм., на общей плите, откр. исполн. и передним присоед.проводников, 3-х пол. Для защиты и нечастых неавтомат. коммутаций эл.цепей перем. тока частотой 50Гц напряж.380В, для комплектации сил. ящиков, шкафов, щито | шт | 2808.81 | 2753.57 | 2
С9Л.LED.HS.002.3000K.G4 | Лампа светодиодная (LED) | Лампа светодиодная (LED) КОМТЕХ LED HS 2/3000K G4 SMD5050 | Светодиодная лампа, с углом освещения более 270 градуссов, предназначена для замены галогенных капсульных ламп. Мощность лампы 2вт, световой поток 162 люмен, цветовая температура 3000К. Размеры 36х9мм, цоколь G4, 12V. Для правильной работы лампы нео | шт | 54 | 40 | 1
ЗУ2.DEK.УЗО03.002P.032А.100.006А | УЗО 2-пол. | УЗО 2-пол. DEKraft УЗО03-2P-032А-100 6кА (14062DEK) | УЗО 2P 32А 100мА AC УЗО-03 6кА DEKraft | шт | 1090.03 | 888.17 | 2
ЗА3.АЕ.2046М.020Р.000У3.Б.000.6А | Автомат 3-пол. | Автомат 3-пол. АЕ-2046М-20Р-00У3-Б-0.6А (Черкесск) | Упаковка 3шт. 3пол., с эл./магн. и теплов. расц-ми, отс. 12in, 1з, с регул-кой ном. тока тепл. расцеп., 380В, коммутац. спос.Icu-5кА, 145х75х105(IP00), масса-0,93кг. | шт | 2029.44 | 1817.55 | 2
АХХ.ДКС.38286INOX.К.CDSD.CDSS.090.400.400 | Прочая продукция | Прочая продукция ДКС 38286INOX Крышка CDSD/CDSS 90 на угол верт.внеш. 400/400 | Крышка CDSD/CDSS 90 на угол вертикальный внеш. 400/400, нержавеющая уп=1шт. | шт | 3859.37 | 3054.26 | 2
ЗПХ.ПМЛ.1220.380.003.8.006А | Пускатель | Пускатель ПМЛ 1220/380 3.8-6А | IP54,нереверсивный, с реле,кнопки "Пуск"+"Стоп", 1 дополнительный замыкающий контакт; масса=1.13кг, габариты: 160х87х116.5мм. | шт | 1353.65 | 1220.62 | 2
АХХ.ДКС.36240.О.DL.50050 | Прочая продукция | Прочая продукция ДКС 36240 Ответвитель DL 500х50 | Аксессуар для лотков ДКС. Ответвитель DL 500х50 уп=1шт. | шт | 1644.53 | 1301.45 | 2
ВВС.G.GSL000671 | Выкл. освет.,скр.пров. | Выкл. освет.,скр.пров. Glossa GSL000671 (перекрестный перекл. перламутр) | Перекрестный переключатель (перламутр ). сх.7 | шт | 312.71 | 227.43 | 4
ЗПХ.ПМЛ.1210.220.000.24.000.4А | Пускатель | Пускатель ПМЛ 1210/220 0.24-0.4А | IP54,1з,нереверсивный, с реле, без кнопок, масса=1.13кг, габариты: 160х87х116.5мм. | шт | 1214.34 | 1095 | 2
ТТХ.ОСМ1.000.063.380.029.029 | Трансформатор | Трансформатор ОСМ1-0.063 380/29/29 | IP00, 85х70х90мм, 1.24кг | шт | 945 | 852.13 | 2
ЗД4.ИЭК.АД.014.016А.100А | Автомат дифференц. 4-пол. | Автомат дифференц. 4-пол. ИЭК АД-14 16А 100мА | IP20, U=400В, 50Гц, Номинальная отключ. способность 4500А. Представляет собой автомат+электронное УЗО.Реализует защиту от КЗ, токов перегрузок и токов утечки. Номин. откл. дифференциальный ток=100мА, механическая износоустойчивость= не менее10000 цик | шт | 1545.06 | 1308.15 | 2
КСХ.NUM.J.003.004.000.66.К | Кабель силовой | Кабель силовой NUM-J 3х 4 -0.66 Конкорд | Расч. масса = 270кг/км, наруж. диаметр =11.9мм, бухта 100м или барабан 500м; для неподвижной прокладки в сухих, влажных и мокрых помещениях; тройная изоляция (ПВХ+резина+ПВХ); негорючий; изоляция жил имеет различный цвет; цвет жил: черная, голубая, ж | м | 88.97 | 78.7 | 100
АЛХ.Л.085.200.ГЦ | Лоток | Лоток проволочный 85х200 ГЦ | Лоток проволочный. Высота 85мм. Ширина 200мм. Длина 3000мм. Материал оцинк.сталь. Цвет белый. Для прокладки кабеля. | м | 276.9 | 234.19 | 6
РЩК.К.ВРУ.002.1800.0450.450.IP54.Ц.СИ.ЭЛ | щит; корпус; | щит Корпус ВРУ-2 1800х450х450 IP54 Ц СИ-ЭЛ | Двухдверный, цельнометаллический. Оборудован комплектом для опломбировки. В комплект поставки входят: замки - 4 шт., набор монтажных панелей соответствует стандартной комплектации ВРУ-2 IP-31. RAL 7035 | шт | 13163.44 | 11644.58 | 2
ЗА3.А.3716ФУЗ.032А | Автомат 3-пол. | Автомат 3-пол. А-3716ФУЗ 32А | уставка теплового расцепителя (РТ) 32А, уставка по току срабатывания теплового расцепителя (РЦТ) 37А, уставка по току срабатывания эл-маг.расцепителя 630А, нетокоограничивающий с комбинированным расцепителем, 320х160х110мм, 9.5кг | шт | 6000 | 5000 | 2
С9Л.ОНЛАЙТ.071.654.ОLL.R63.008.230.004K.E27 | Лампа светодиодная (LED) | Лампа светодиодная (LED) ОНЛАЙТ 71 654 ОLL-R63-8-230-4K-E27 | гарантия 2 года, форма лампы рефлекторная | шт | 96.49 | 84.65 | 10
РЩК.К.ЩУ.001.001.IP54 | щит; корпус; | щит Корпус полиэстерный учетный ЩУ 1/1 IP54 | Полиэстерный антивандальный корпус. Вид установки навесной. Степень защиты IP54, клим. исп УХЛ1. Степень защиты от мех.воздействия IK10. Темп. эксп. от -50С до +70С | шт | 5812.65 | 4916.17 | 2
АГМ.ГМЛ.025.008 | Гильза каб.; медная | Гильза каб. ГМЛ 25-8 (КВТ) | Уп.100шт Гильза медная под опрессовку для соед-я опрессовкой медных кабелей и проводов. Материал: электротехническая медь марки М2 | шт | 19.64 | 17.02 | 100
ЗА4.DEK.ВА101.004P.003А.D.004.5А | Автомат 4-пол. | Автомат 4-пол. DEKraft ВА101-4P-003А-D 4.5кА (11135DEK) | Авт. выкл. 4Р 3А х-ка D ВА-101 4,5кА DEKraft | шт | 501.15 | 408.34 | 3
ЗПХ.ПМА.3210.380.040А.001 | Пускатель | Пускатель ПМА 3210/380 40А 1з | IP40,380B,габаритные размеры: 222х152х154мм, установочные размеры:150+-0.5х100+-0.5мм, масса=2.2кг.нереверсивный. в корпусе, с реле, 1з дополнительный контакт. Можно комплектовать реле РТТ 141. | шт | 1794.81 | 1587.72 | 2
АХХ.К.085.150 | Прочая продукция | Прочая продукция Крестовина 80х150 | Аксессуар к мет. лотку. Крестовина. Для организации Х-образного ответвления каб. трассы. Материал: сталь горячего цинкования. Поставляется в комплекте с крышкой. Вес=1,86кг. P=150мм, W=408мм, H=80мм. Толщина металла=0.8мм. | шт | 746.27 | 547.26 | 5
ВКХ.ИЭК.ABLFS.022.С | Кнопка | Кнопка ИЭК ABLFS-22 Синяя (1з+1р) | С самовозвратом и подсветкой. Применяются в электрощитах, пром. оборудование, на объектах энергоснабжения. Плоская , с металлизированным кольцом. Подсветка неон. лампой BA9S на 240В, контакты-2группы: 1з+1р. d=22мм. | шт | 235.78 | 199.42 | 5
ЗПХ.ПМЛ.6511.380.160А | Пускатель | Пускатель ПМЛ 6511/380 160А | 160А.660В, IP54. оболочка, 4р+4з, реверсивный, без реле , с механич. блокировкой, Масса 23,3кг, габариты: 500х400х220мм. Предназнач. для дистанц. пуска, остановки и реверсирования трехфазных асинхронных электродвигателей. | шт | 27532.67 | 24826.9 | 2
ВВ4.EZ9S16463 | Выкл. нагрузки 4-пол. | Выкл. нагрузки 4-пол. EZ9S16463(4P 63A) | Серия "EASY 9".Выключатель нагрузки 4 - полюсный 63А. | шт | 1977.23 | 1501.69 | 2
ВВМ.672572.ETIKA.Р.002 | выкл.; комплектующие; | выкл. 672572 ETIKA Рамка 2поста цвет какао | Рамка 2поста цвет какао ETIKA | шт | 127.91 | 118.07 | 10
ЗА3.DEK.ВА103.003P.063А.D.006А | Автомат 3-пол. | Автомат 3-пол. DEKraft ВА103-3P-063А-D 6кА (12160DEK) | Авт. выкл. 3Р 63А х-ка D ВА-103 6кА DEKraft | шт | 573.41 | 467.22 | 4
САС.СКЛ.011.220.К | Арматура светосигнальная | Арматура светосигнальная СКЛ-11-220 Красная | I номинальный ?; Uн=220В; светодиод; Iпотребл. ?; длина 57мм; диам.27мм | шт | 89.21 | 87.46 | 5
АШС.Ш.PIN.001Р.100А.ИЭК | Шина | Шина соединительная типа PIN (штырь) 1Р 100А(дл. 1м) ИЭК | Применяются для удобного и безопасного соединения групп ВА, АД, ВД,ВН. | шт | 791.25 | 669.22 | 5
АКЦ.ДКС.AIR90602.У.09060 | Короб, внутренний угол | Короб, внутренний Угол ДКС AIR90602 для короба 90х60 мм | Угол внутренний для короба 90х60 мм Уп=8шт. | шт | 101.34 | 80.19 | 8
ЗПХ.ПМЕ.212.127.010А.001 | Пускатель | Пускатель ПМЕ 212/127 10А 1з | IP00,нереверсивный,откр., с реле, габаритные размеры: 170х89х116мм, установочные размеры:75+-0.5х75+-0.5мм, масса=1.07кг, 1з доп. контакт | шт | 1297.95 | 1148.19 | 2
ЗКХ.КМИ.22510.025А.220В.050Г.001 | Контактор | Контактор КМИ-22510 25А 220В/50Гц 1но | IP20, 400В, 50Гц,мощность нагрузки 11кВт, ток терм.стойкости 40А(8 час), электр. износостойкость 1.4млн. циклов, 45х74х85мм, на DIN-рейку 35мм или винтами, гарантия 3 года, срок службы не менее 15 лет. | шт | 721.86 | 610.53 | 5
С9Р.LE.ССП.015.060.0536.065Х | Светильник LED накладной | Светильник LED накладной LE-ССП-15-060-0536-65Х (титан) | 60Вт, 5000Лм, IP65, размер: 1000х160х65, текстуриров.рассеиватель, Холодный свет (Х), 6500К | шт | 4461.6 | 4438 | 3
СЛК.NE.G.025W.833.E27 | Лампа люминесц.компактная | Лампа люминесц.компактная NE G 25W 833 E27 (7/89) | Комп.люм.энергосберег.лампа.Тип лампы - шар. Е27., размеры:178х75х120мм, d=12мм, световой поток=1250лм. Цвет температура 833-теплый белый.свет(адм. здания, рестораны, отели, супермаркеты, уч.завед-я, больницы, квартиры). кол-во в упаковке 20шт. | шт | 159.3 | 133.11 | 2
ЗК3.ABB.К.AF.146.030.011.013.146А.AC3 | Контактор 3-пол. | Контактор 3-пол. ABB AF 146-30-11-13 146А AC3 | Универсальная катушка управления 100-250В AC/DC 146А | шт | 21367.07 | 18201.58 | 2
ВВМ.G.GSL000502 | Выкл. комплектующие | Выкл. комплектующие Glossa GSL000502 (2-пост.рамка, горизонт., дерево дуб) | 2-постовая рамка (дерево дуб), горизонтальная | шт | 200.74 | 145.99 | 5
ЗА2.OD.ВМ63.002Z08.УХЛ3 | Автомат 2-пол. | Автомат 2-пол. OptiDin ВМ63-2Z8-УХЛ3 | Модульный авт. выкл. на DIN-рейку. Режим эксплуатации продолжительный. Ном. ток-8А. Ном. напр.230В, частота 50Гц. Хар-ка откл.- Z. Коммутац. износост.-1500циклов. IP20. От -60 до +40. Габ: 84х36х71,5мм. Масса - 0.250кг. | шт | 1052.16 | 972.45 | 2
ЗПХ.ПМЛ.1561ДМ.110.016А | Пускатель | Пускатель ПМЛ 1561ДМ/110 16А | 16А, IP20, 2р, DIN-рейка 35мм., реверс, без реле с механической блокировкой, без корпуса, без кнопок, масса=0.72кг, габ: 78х105х88мм. Предназн. для дистанц. пуска, остановки и реверсирования трехфазных асинхронных электродвигателей. | шт | 1871.42 | 1687.51 | 2
ЗО3.OD.ВМ63.OT.003D40.УХЛ3 | ограничитель тока; 3-полюсный; | ограничитель тока OptiDin ВМ63-OT-3D40-УХЛ3 | Модульный на DIN-рейку. Для защиты при перегрузках, к.з. Реж. экспл.- продолж-ный. Ном. ток-40А. Ном. напр.400В, 50Гц. Защ. хар-ка - D. Icn-6kA Комм. изн.-10000ц. IP20. -60 +40 ?C. Габ:81.7х54х70мм. m-0.375кг. | шт | 828.64 | 765.86 | 3
СЛЛ.FL.016.021.840 | Лампа люминесцентная | Лампа люминесцентная КОМТЕХ FL 16 21/840 | ЛЛ T5, 21W (цветовая температура 4000К, световой поток 1155Лм, диаметр 16мм, длина 860мм), G5, 220-240V, матовая колба. КОМТЕХ | шт | 57.37 | 52.41 | 2
ЗА3.ВА07.220.М.003P.2000А.065А.ИЭК | Автомат 3-пол. | Автомат 3-пол. ВА07-220 выдвиж с мин. расц. 3P 2000А 65кА ИЭК | Номин. ток=2000А, номин. предельная наибольшая откл. способность=50кА. Стационарный с нез. расцепителем.Для коммутации и защиты двигателей, генераторов, трансформаторов, шин кабелей на объектах прм-ти и гражд. строит-ва.. Расчитаны для эксплуат. в эл | шт | 340818.45 | 288815 | 2
С2А.004КМ58.041.001.Б | Блок аварийного освещения | Блок аварийного освещения Stabilar BS-58-1 NEW | Время работы в аварийном режиме 1 час. Максимальная мощность лампы 58 ВТ. Ni-Cd аккумуляторная батарея: кол-во элементов -4; напряжение и емкость 4,8В; 1,5а*ч. | шт | 2293.13 | 2171.09 | 2
КСХ.ВВГ.П.LS.003.004.ККЗ | Кабель силовой | Кабель силовой ВВГ-Пнг(А) - LS 3х 4 ККЗ | Бухта 100м.LS-низкое дымо- и газовыд-е. Рабочее ~U=660В. Мед. жила. Материал изоляции и оболочки-ПВХ, пониженной жароопасности. Использ. для передачи и распределения эл.энергии в стационарных условиях (в т.ч. для АЭС). Допустимая T=80 град. Опт. парт | м | 86.94 | 74.06 | 100
ИБЗ.З.ЗВИ.060.002.005.0162.012.TDM | Блок зажимов | Блок зажимов Зажим винтовой ЗВИ-60 2,5-16мм2 12пар TDM |  | шт | 106.92 | 95.21 | 10
АХХ.ДКС.36236.О.DL.15050 | Прочая продукция | Прочая продукция ДКС 36236 Ответвитель DL 150х50 | Аксессуар для лотков ДКС. Ответвитель DL 150х50 уп=1шт. | шт | 898.93 | 711.4 | 2
ТТХ.ОСМ.001.380.005.220 | Трансформатор | Трансформатор ОСМ-1.0 380/5-220 | IP00, 170х230х130мм, 13.5кг | шт | 7125.65 | 6632 | 2
ВВС.WESSEN.045.VN1U.141.BE | Выкл. освет.,скр.пров. | Выкл. освет.,скр.пров. WESSEN 45 VN1U-141-BE | Для установки в кабель-каналы серии Ultra, выключатель одноклавишный, белый 45х45мм. | шт | 82.3 | 67.6 | 15
ИРС.V.774427 | Розетка; скрытой проводки | Розетка Valena (2м. Белый) 774427 | LEGRAND. Двойная розетка в сборе, с защитными шторками, 2К+3, винтовые зажимы, 16А, рамка в комплекте. Монтаж в одноместную коробку | шт | 470.45 | 434.26 | 3
ТТТ.ТТИ.060.1000.005А.015ВА.000.5S.IEK | Трансформатор тока | Трансформатор тока ТТИ-60 1000/5А 15ВА кл/т 0.5S IEK | Предназ. д/передачи сигнала измерит.приборам или устройствам защиты и управления; для защиты оборудования от повреждения. | шт | 834.55 | 705.84 | 2
РЩК.ЩЭ.002.001.036.УХЛ3.IP31 | щит; корпус; | щит ЩЭ-2-1 36 УХЛ3 IP31 | IP30. Корпус металлический. 2счетчика. Габ. размеры: корпус 100х960х140мм, ниша 890х870х145мм. Тип покрытия ЭПК/шагрень, цвет краски RAL 7035. Масса 21кг. | шт | 5159.41 | 4363.68 | 2
ТТТ.ТШЛ.010.5000.005 | Трансформатор тока | Трансформатор тока ТШЛ-10 5000/5 | Масса=52кг, окруж. среда невзрывоопасная, температура воздуха внутри КРУ 70град. по С. Раб. полож-е - любое. Для питания цепей защиты и управления, для изолированных цепей вторичного тока от высокогонапряж-я в эл.установках перемен. тока на класс нап | шт | 90120.08 | 82254.75 | 2
АНМ.KLAUKE.62010.000.5.001.0.M10 | Наконечник кабельный медный | Наконечник кабельный медный KLAUKE 62010 0.5-1.0мм M10 | Материал: электротехническая медь, поверхность луженая, изол. трубка ПА, без галогенов, температура до 105град.С. Отверстие D=10.5-1мм, параметры: d1=1.6мм, d2=10.5мм, d3=18мм, d4=4.5мм, l=24.5мм, a1=5мм, a2=10.5мм, вес 100шт=0.130кг. уп.=100шт. | шт | 19.71 | 18.09 | 100
РШН.К.ЩР.012.001.074.IP54.UNIVERSAL | Шкаф пустой навесной | Шкаф пустой навесной Корпус металлический ЩРн-12з-1 74 IP54 "UNIVERSAL" | Щит распределительный навесной. IP 54. Размеры: 315x310x136 мм. Расположение отверстий: снизу 70х140. Масса - 4.5 кг. | шт | 2298.73 | 1944.2 | 2
С3Б.НПБ.1404.001.060.Б | Светильник накал.; настенный | Светильник накал. НПП 1404 1х60 Белый | Произ-во ИЭК. Овал полусфера 2 луча, влагозащитные, IP44. Масса=0.95кг. Макс. мощность уст. лампы=60Вт. Диапазон раб.температур -45 +100С. Вид цоколя Е27. Корпус литой под давлением из ал. сплава, пок. термост.краской. Плафон закален. стекло с защит | шт | 305.71 | 254.76 | 2
С9О.ЭРА.LPR.010.4000К.P1 | Прожектор светодиодный | Прожектор светодиодный ЭРА LPR-10-4000К-P1 (16/512) | Прожектор LED. 900 Lm, 130х110х43 | шт | 461.31 | 418.73 | 3
РЩК.ВРУ.001.018.80.060.IP54.TITAN | щит; корпус; | щит ВРУ-1 18.80.60 IP54 TITAN | Шкаф напольный цельносварной, IP54, с 1 дверью, размер 1800х800х600мм | шт | 16416.3 | 13884.4 | 2
ЗА3.C.NSX.250F.TM200D | Автомат 3-пол. | Автомат 3-пол. Compact NSX 250F TM200D (LV431631) | авт. выкл. на токи к.з. до 36кА при 380/415В, стационарный с передним присоединением, со станд. магнитотермич. расцепителем TM-D, (рег.тепл.тока 0,7- 1х Iном.) Iном.=200А. | шт | 31126.87 | 26515.48 | 2
СЛР.ASD.ДРЛ.400В.Е40 | Лампа ртутная | Лампа ртутная ASD ДРЛ 400Вт Е40 | 220-240В 22000Лм Диаметр 120мм, L=290мм | шт | 252 | 226.8 | 2
ПБП.ABB.Б.CP.E.024.005.0 | Блок питания | Блок питания ABB CP-E 24/5.0 | вход 90-132, 186-264В AC / 210-370В DC, выход 24В DC / 5A | шт | 7370.47 | 6278.55 | 2
РШН.Б.ЩРН.П.036.IP40.TDM | Шкаф пустой навесной | Шкаф пустой навесной Бокс ЩРН-П-36 мод. пластик IP40 TDM | IP 40. Изготовлен из ударопрочного, не поддерживающего горение АБС-пластика. Класс защиты. Клеммы: 3 ряда 8х10 мм2 + 4х10 мм2 + 4х10 мм2. Трансп уп=5шт. Вес 12,5кг. | шт | 1480.28 | 1318.21 | 2
ВВС.ABB.C.К.П | Выкл. освет.,скр.пров. | Выкл. освет.,скр.пров. ABB Cosmo крем. подсветка с выключателем | Серия Cosmo механизм с подсветкой цвет кремовый | шт | 900.86 | 831.56 | 3
ВПК.ПКП32.033.О.032А.3Р.400В.ИЭК | Переключатель; кулачковый | Переключатель ПКП32-33 /О 32А"1-0-2"3Р/400В ИЭК | Кол-во вводных линий (полюсов) 3P. Номин. напряж-е изоляции=660В | шт | 1928.55 | 1414.27 | 2
ЗА2.OD.ВМ63.002C03.DC.УХЛ3 | Автомат 2-пол. | Автомат 2-пол. OptiDin ВМ63-2C3-DC-УХЛ3 | Мод. авт. выкл. на DIN-рейку. С электромагнитным и тепловым расцепителем. Ном. ток-3А. Ном. напр.440DC(пост.). ПКС-6кА. Хар-ка откл.-С. Электр. износост.-1000циклов. IP20. От -60 до +40. Габ: 81,7х36х71,5мм. Масса - 0.250кг. | шт | 1975.66 | 1825.99 | 2
ЗУА.М.221.А | Аксессуары для счетчиков электроэнергии | Аксессуары для счетчиков электроэнергии Меркурий 221 Адаптер (USB - CAN / RS485 RS232) | Преобразователь интерфейса USB в CAN/RS-485/RS-232), max. кол-во подключаемых счётчиков, если питание интерфейса счётчика от преобраз-ля -10. или внешнее питание инт. сч-ка -110), раб. темп. от 0 до +50°С. | шт | 3150.84 | 2906.03 | 3
С3С.ЗОМ.075В.010.А.220V.AC.IP54 | Светильник накал.; подвесной | Светильник накал. ЗОМ-75Вт &gt;10cd, тип "А", 220V AC, IP54 | Антивандальный Источник света: Светодиод Угол рассеивания 65град. Сила света в направлении +10град/-6град. 19Кд. Потребляемая мощность 75Вт. Напряжение: 220V Масса 1,200кг | шт | 1892.8 | 1757.6 | 2
ААС.PA.004.035.ВК | Фиксирующий зажим | Фиксирующий зажим PA 4/35 (анкерный зажим) - ВК | Анкерный зажим для проводов ввода в дом. Предельная нагрузка 700даН. Уп=50шт. | шт | 180.79 | 160.7 | 15
АКП.К.04025.ECOLINE | Короб; пластиковый | Короб Кабель-канал 40х25 ECOLINE (24 м) | Облегченный короб по сравнению с серией Элекор: SKU 17, ударная прочность - 0.75 Дж, поверхность матовая, нет рифленого основания, морозостойкость минимальная. | м | 34.12 | 28.86 | 24
ААС.CT.070.А.ВК | Ответвительный зажим | Ответвительный зажим CT 70 P(А) (ответвительный зажим) - ВК | Ответвительный герметичный зажим (испытания 4кВ в воде). Уп=10шт | шт | 140.27 | 124.68 | 24
ЗКХ.КМН.49512.095А.230В.АС3.001.001.TDM | Контактор | Контактор КМН-49512 95А 230В/АС3 1но; 1нз TDM | Малогабаритный контактор переменного тока общепром. прим-я КМН предназнач для пуска, остановки, реверс-я асинхрон. эл.двигателей с короткозамкнутым ротором на напряж-е до 660В, для дистанц. упр-я цепями освещ-я. | шт | 2107.26 | 1836.33 | 2
С5К.ЖКУ01.400.012 | Светильник ДНАТ; консольный | Светильник ДНАТ ЖКУ01-400-012 | IP54, У1, к. Al, ДНаТ400, Е40, 670х320х300, со стеклом, ЭмПРА | шт | 3775.96 | 3284.94 | 2
КСБ.ВББШВ.004.002.5 | Кабель силовой бронированный | Кабель силовой бронированный ВБШв 4х 2.5(N) - 0.66 Конкорд | Масса кабеля 422кг/км,толщина изоляции 0.8мм, наружный диаметр кабеля 15.0мм, сопротивление жилы 7.41 Ом/км, сопротивление изоляции 10МОм х км, допустимые токовые нагрузки кабеля при прокладке в земле 34А, в воздухе 26А. | м | 98.97 | 87.55 | 100
АХХ.ДКС.36122.О.DPT.Т.Г.10050 | Тройник (Т-разветвитель) | Тройник (Т-разветвитель) ДКС 36122 Ответвитель DPT Т-образ. Горизонт. 100х50 | Аксессуар для лотков ДКС. Ответвитель DPT Т-образный горизонтальный 100х50 уп=1шт. | шт | 989.07 | 782.74 | 5
АРХ.Р3.ЦХ.020 | Металлорукав | Металлорукав Р3-ЦХ-20 (50м/уп) Промрукав | гибкий, бухта 50м, измеряется по внутреннему диаметру, максим.внеш.D=24мм, миним. внутр.D=18.7мм, миним. эксплуатац. Rизгиба=90мм, разрывное усилие=100кг. негерметичный, из стальной оцинкованной ленты, с хлопчатобумажным уплотнением, без внешней оп | м | 34.3 | 31.12 | 100
С9Р.С.ДБО.1003.008В.ПВХ | Светильник LED накладной | Светильник LED накладной ДБО 1003 8Вт ПВХ | Материал корпуса: ПВХ, материал рассеивателя: поликарбонат. 750Лм. IP20. 4000К. Длина 890мм.Источник света - модуль с SMD-светодиодами. Возможно гибкое и жесткое шлейфовое соединение. Рабочая температура: -10 +50градусов. Срок службы 30000часов. | шт | 281.25 | 223.88 | 5
С9О.PFL.C.070.6500K.IP65.J.5001480 | Прожектор светодиодный | Прожектор светодиодный PFL-C- 70w 6500K IP65 Jazzway 5001480 | Уп.10. светодиоды SMD2835 Световой поток 4700 лм размеры AxBxC, мм 275х200х33 Угол освещения: 120°. Индекс цветопередачи: Ra >80 Входное напряжение/частота: 200#240В/ 50#60Гц Коэффициент пульсации: <5% Коэффициент мощности: cos ф > 0,9 Материал ко | шт | 1218.15 | 1043.49 | 5
СЛК.К.004U.025.230V.E27.4200 | Лампа люминесц.компактная | Лампа люминесц.компактная Космос 4U 25w 230V E27 4200 | Энергосберег. лампа, предназнач. для внутр. и наружного освещ-я. Мощность 25W. Цоколь Е27. Размеры: 48х140мм, тип трубки Т3. Срок службы 8000часов. | шт | 114.08 | 104.22 | 2
ЗК3.L.416144.К.CTX3.003P.050A.0022.110V.AC | Контактор 3-пол. | Контактор 3-пол. Legrand 416144 Конт.CTX3 3P 50A 2но2нз 110V AC | 3-полюсный промышленный контактор со встроенными вспомогательными контактами | шт | 5286.42 | 4879.77 | 2
АЛХ.НЛ.У95 | Лоток | Лоток НЛ У95 | Угловой лоток. Предназначен для оформ-я углов поворота проводников в горизонтальной плоскости, д-лотков типа НЛ-20; НЛ-40. Радиус поворота 950мм. | шт | 332.05 | 301.31 | 5
РЩК.К.ВРУ.002.М.2000.800.450.1 | щит; корпус; | щит Корпус ВРУ-2 бп-М (IP54) 2000х800х450мм ФАБЕР | Ном.ток 630А. Каркас, дверь-2шт., панели: задняя. Каб.ввод-сальник 6шт. уголок перфор.2шт., замок 4шт., проводник зазем-я-2шт., наклейки: зазем-я-4шт, и " остор. эл. напряж."-2шт. Паспорт. Металл 0,8/1,2/1,5. RAL-7032,5 114кг | шт | 16239.16 | 14821.87 | 2
АКК.L.31709.В.006.Н20 | Короб, комплектующие | Короб, комплектующие Legrand 31709 Выдв.панель 6 м Н20 | Выдв.панель 6 м Н20 Уп=5шт | шт | 347.75 | 321 | 5
МТМ.М.GFLEX20.ИЭК | трубка; муфта; | трубка Муфта д/гофр. труб, прозрач. GFLEX20 ИЭК | Для прямолинейного соед-я гофр.труб 20мм диаметра. Посредине муфты, с внутр.стороны находится ограничитель. Рекомендуется для исп-я в сухих помещениях. Материал: ПВХ. Цвет: RAL 7035 | шт | 10.68 | 9.03 | 100
ИРХ.002.РП.021.004 | Аксессуары для промежуточных реле | Аксессуары для промежуточных реле тип 2 к РП-21 4-конт. | крепится к панели с помощью защелки,присоединения внешних проводников переднее винтовыми зажимами | шт | 184.08 | 173.18 | 5
ИЗА.ПА.005.001 | зажим плашечный; алюм.; | зажим плашечный ПА-5-1 | Масса, кг: 1,07 ; Зажимы соединительные плашечные типа ПА-5-1 применяются для соединения алюминиевых и сталеалюминиевых проводов марок А240, А300, А350, АС185/128, АС240/32, АС240/39, АС240/56, АС300/39, АС300/48, АС300/66, АС300/67, АС330/30 в шлей | шт | 234.9 | 221.05 | 5
АХХ.ДКС.36764INOX.У.CS.045.045.300.100 | Прочая продукция | Прочая продукция ДКС 36764INOX Угол CS 45 вертикальный внутр. 300/100. нерж. | Аксессуар для лотков ДКС. Угол CS 45 вертикальный внутр. 45° 300/100? нержавеющий уп=1шт. | шт | 5386.56 | 4262.86 | 2
РШН.ДКС.R5ST1483.К.ST.М.П.1400800300 | Шкаф пустой навесной | Шкаф пустой навесной ДКС R5ST1483 Корпус сварной ST с М/П 1400х800х300мм | Корпус с монтажной панелью без ручки IP65 | шт | 25127.02 | 17675.79 | 2
ЗРД.Р.РРМ77.003.РЭК77.003.TDM | устройство; дополнит. к реле ; | устройство Разъем РРМ77/3 для РЭК77/3 модульный TDM | Устанавл. на 35мм DIN- рейке. На разъеме расположены зажимы выводов переключающих контактов и катушки. | шт | 85.02 | 75.71 | 10
С1А.BS.8341.003.0014.INEXI.SNEL.LED.OKO | Светильник аварийного освещения | Светильник аварийного освещения BS-8341/3-1x4 INEXI SNEL LED OKO | Составной автономный аварийный светильник эвакуационного освещения, непостоянный (master), | шт | 4526.4 | 4226.46 | 2
ЗРХ.РНПП.311.001 | реле; | реле РНПП-311-1 | двухканальное реле напряжения ; Uном/фаз=220/380В; f=50Гц; диап. регул. по Umin и Umax, 5-25% от ном; клим.исп. УХЛ4; относит влажность не более 80% | шт | 1603 | 1488.5 | 2
С3С.НСП.017.200.042 | Светильник накал.; подвесной | Светильник накал. НСП 17-200-042 | IP54, алюм.. отраж. без отверст., +стекло, +сетка D=369мм H=435мм Вес 2,72кг на трубу G3/4-B дополнительно см. крепленте на трубу | шт | 2361.63 | 2321.14 | 3
АКЦ.ДКС.01732.NIAV.20060.WO.У | Короб, внутренний угол | Короб, внутренний угол ДКС 01732 NIAV 200х60 WO изменяемый | ВНУТРЕННИЙ ИЗМЕНЯЕМЫЙ УГОЛ ДЛЯ СЕРИИ TA Уп=4шт. | шт | 1878.54 | 1486.66 | 2
МСХ.С.004 | скоба; | скоба плоская 4мм ИЭК | упаковка 100шт, скоба пластиковая для настенного крепления кабелей и труб диаметром 4мм | шт | 0.33 | 0.24 | 500
АХХ.ДКС.38282INOX.К.CDSD.CDSS.090.100.100 | Крышка на угол (поворот) | Крышка на угол (поворот) ДКС 38282INOX CDSD/CDSS 90 верт.внеш. 100/100 | Крышка CDSD/CDSS 90 на угол вертикальный внеш. 100/100, нержавеющая уп=1шт. | шт | 1822.26 | 1442.11 | 2
ВВ4.ИЭК.ВН.032.040А.004 | Выкл. нагрузки 4-пол. | Выкл. нагрузки 4-пол. ИЭК ВН-32 40А 4пол. | 400В,50Гц,(пост. < 48В),кратность откл.тока 3,электр.износостойкость 20000 икл.,IP20, макс.сеч.провода 35кв.мм,раб.в любом положении отн.вертикали,72х80х75мм,на DIN-рейку 35мм,гарантия 3 года,срок службы не менее 15лет. | шт | 430.26 | 363.9 | 3
ЗПХ.ПМ.12025501.220.025А.004.006 | Пускатель | Пускатель ПМ 12025501/220 25А 4з+6р | IP00, масса=1.1кг, габаритные размеры: 85х113х102мм, установочные размеры: 50+-0.2х100+-0.3мм, реверсивный, открытый, б/реле,4з+6р | шт | 1837.23 | 1625.24 | 3
С9Х.КОМТЕХ.C.MONO.008.008 | Аксессуары для световых лент | Аксессуары для световых лент КОМТЕХ Connector MONO 8mm-8mm | Коннектор для жесткого соединения двух одноцветных светодиодных лент PFS 3528 шириной 8мм без пайки (в упаковке 5шт). КОМТЕХ | шт | 11.26 | 10.29 | 2
ДЭХ.АИР.090L2.380В.003В.3000.2081.DRIVE.ИЭК | Электродвигатель | Электродвигатель АИР 90L2 380В 3кВт 3000об/мин 2081 DRIVE ИЭК | IP55, на лапах+фланец, высота оси вращения 90мм, установочный размер L | шт | 8400.77 | 6160.56 | 2
ЗА3.DEK.ВА731.003P.0630А.F.H | Автомат 3-пол. | Автомат 3-пол. DEKraft ВА731-3P-0630А-F-H (21751DEK) | Воздушный авт. выкл. стационарный 3P 630А 80кА расц. H | шт | 97453.51 | 79406.56 | 2
ЗПХ.ПМ.12025210.110.025А.001 | Пускатель | Пускатель ПМ 12025210/110 25А 1з | IP54, масса=1.55кг, габаритные размеры: 230х132х140мм, установочные размеры: 130+-0.2х75+-0.2мм.,нереверсивный, закрытый, с реле, кнопка "Стоп", 1замыкающий контакт | шт | 1666.35 | 1474.08 | 2
ХПО.Г.М.008.008.0.ГОСТ.5927 | Производство | Производство Гайка М 8 х 8.0 ГОСТ 5927 оц. | НЕ ДЛЯ ПРОДАЖИ!!! | кг | 115.84 | 103.79 | 2
ЗПХ.ПМЛ.1220.380.000.95.001.6А | Пускатель | Пускатель ПМЛ 1220/380 0.95-1.6А | IP54,нереверсивный, с реле,кнопки "Пуск"+"Стоп", 1 дополнительный замыкающий контакт; масса=1.13кг, габариты: 160х87х116.5мм. | шт | 1353.65 | 1220.62 | 2
ИКР.КМ41222.005.100100044 | Коробка распаечная | Коробка распаечная КМ41222-05 распаячная для о/п 100х100х44 мм дуб (с конт.группой) | Монтажная коробка для открытой установки с контактной группой. Цвет дуб. Материал - полистирол. IP 20 | шт | 60.89 | 51.55 | 10
ЗВХ.ПКТ.101.010.010А.031.5 | Предохранитель | Предохранитель ПКТ 101-10/10А-31.5 У3 Идрица | ИДРИЦА, ПО СОГЛАСОВАНИЮ С ОТВЕТСТВЕННЫМ СНАБЖЕНЦЕМ. 10кВ, номинальный ток 10А, номинальный ток отключения 31.5кА, длина 520мм, длина предохранителя ПТ 412мм. | компл | 1006.47 | 929.05 | 2
СЛГ.NE.HL.L.075W.R7.078 | Лампа галогенная | Лампа галогенная NE HL Line 75W R7s 78mm (7/106) | Галогенная линейная лампа энергосбер. R7s. Размеры: 78х12мм, световой поток 860лм. Кол-во в упаковке 500 шт. | шт | 35.31 | 29.5 | 2
ВКХ.XB7NA15 | Кнопка | Кнопка XB7NA15 (белый, 1но+1з) | IP65, потайной толкатель, пружинный возврат, пластик для щитового монтажа диаметром 22мм, Un=250В, 50000 циклов, масса 0.02кг | шт | 169.67 | 145.43 | 5
ТТХ.ОСМ.000.16.380.005.056 | Трансформатор | Трансформатор ОСМ-0.16 380/5-56 | понижающий трансформатор общего назначения, 115х90х120мм, 2.1кг | шт | 1974.21 | 1791.44 | 2
ПАХ.Э365.001.010.005 | Амперметр | Амперметр Э365.1-1 10/5 | ВЫПИСЫВАТЬ ПОСЛЕ КОНСУЛЬТАЦИИ С ОТВЕТСТВЕННЫМ СНАБЖЕНЦЕМ!!! | шт | 2962.98 | 2743.5 | 2
СЛН.ЭРА.ДС60.230.E27.CL | Лампа накаливания | Лампа накаливания ЭРА ДС60-230-E27-CL (100/6000) | Лампа накаливания. Форма свеча. | шт | 18.53 | 16.82 | 100
ЗПХ.ПМЛ.2220.220.025А | Пускатель | Пускатель ПМЛ 2220/220 25А | 25А. IP54,нереверсивный, с реле, кнопки "Пуск"+"Стоп", 1з, масса 1,28кг, габариты: 185х101х134. | шт | 2150.05 | 1938.75 | 2
МИП.015.020.С | Изолента ПВХ | Изолента ПВХ 15х20 Синяя (отечественная) | моток 68грамм | шт | 10.44 | 9.53 | 15
ТТХ.ОСМ.000.4.220.005.024 | Трансформатор | Трансформатор ОСМ-0.4 220/5-24 | понижающий трансформатор общего назначения, 130х95х130мм, 3.8кг | шт | 3119.47 | 2853.52 | 2
ЗПХ.ПМ.12100520.220.100А | Пускатель | Пускатель ПМ 12100520/220В 100А У2 В | Контактор, реверс., без реле, с кн. П I+П II+стоп, IP54, до 660В 50 и 60Гц, 4з+4р, масса-6.25кг, габ. мм: гл-204; ш-373; в-421. Для дистанционного пуска, остановки и реверсирования 3-х фазных асинхронных эл.двигателей с короткозамкнутым ротором. | шт | 14379.08 | 12719.96 | 2
С9Н.КОМТЕХ.ДПО.004.015.001.3000К | Светильник LED настенный | Светильник LED настенный КОМТЕХ ДПО 04 15 01 3000К | Светильник светодиодный накладной с рассеивателем 15Вт.Светодиоды SMD(срок службы 40000часов, свет.поток 1200Лм, цвет. температура 3000К), блок питания, диаметр 280мм, высота 90 мм, IP40, 220В, белый. КОМТЕХ | шт | 1031.83 | 898.07 | 2
ДЭХ.АИР.056B2.380В.000.025В.3000.2081.DRIVE.IEK | Электродвигатель | Электродвигатель АИР 56B2 380В 0,25кВт 3000об/мин 2081 DRIVE IEK | IP55, на лапах+фланец, высота оси вращения 56 мм, установочный размер В. Напряжение - 220/380 В. Масса - 3.6 кг. | шт | 3312.55 | 2429.2 | 2
ЗЧ3.ATV930U30N4 | Преобр.частоты 3-ф | Преобр.частоты 3-ф ATV930U30N4 (3.0/2.2 кВт 380/480V 50/60 Гц) | Предназначен для упр-я 3-х фазными асинхронными, синхронными и специальными двигателями. Напряж. питания 380-480В, 50/60Гц, мощность двигателя 3 кВт в нормальном режиме, 2.2 кВт в тяжелом режиме, масса= 4.6 кг. Встроенный фильтр ЭМС. IP21 | шт | 35902.11 | 31759.56 | 2
ЗЧ1.ATV320U06M2C | Преобр.частоты 1-ф | Преобр.частоты 1-ф ATV320U06M2C (0.55kW 200-240V 50/60Гц) | Ном. мощность двигателя - 0.55кВт, встроенный фильтр ЭМС, навигационная клавиша на передней панели, компактное(обычное) исполнение | шт | 10063.46 | 8902.29 | 2
ЗА3.ВА.5735.063А | Автомат 3-пол. | Автомат 3-пол. ВА57-35-340010-63А-1250-690AC-УХЛ3-КЭАЗ | Авт. выкл., 3-х пол., блочной конструкции, для к.з. и токов перегр., ном. напр. до 690В, уст. по току- 1250А, для нечастых вкл./откл. Габ. Д-112.5, В-174.5, Г-130мм. 2,65кг. | шт | 3248.16 | 2977.48 | 2
ЗА4.DEK.ВА101.004P.010А.D.004.5А | Автомат 4-пол. | Автомат 4-пол. DEKraft ВА101-4P-010А-D 4.5кА (11137DEK) | Авт. выкл. 4Р 10А х-ка D ВА-101 4,5кА DEKraft | шт | 491.51 | 400.49 | 3
АКК.К.KO.100.К.ПВХ.107107050 | Короб, комплектующие | Короб, комплектующие Копос KO 100 Коробка ПВХ с крышкой 107х107х50мм | Коробка ПВХ с крышкой 107х107х50 мм Уп=1шт. | шт | 54.9 | 50.68 | 2
КСХ.ВВГ.LS.005.035.000.66.К | Кабель силовой | Кабель силовой ВВГнг(А)- LS 5х 35 мк(N, PE)-0.66 Кабэкс | LS-низкое дымо- и газовыд-е. силовой кабель с медной токопроводящей жилой, изоляция и оболочка из ПВХ композиции пониженной пожароопасности | м | 1138.19 | 1024.37 | 100
ККХ.КВВГЭ.LS.007.004.К | Кабель контрольный | Кабель контрольный КВВГЭнг(А)-LS 7х 4 Кабэкс | Кабель контрольный с однопроволочными медными жилами, изол. и оболоч. из ПВХ композиций пониженной пожароопасности, экранир., предн. для прокладки в помещениях, каналах, туннелях при отсутствии механич. воздействий Uном 660В. | м | 197.15 | 174.4 | 100
ИРС.M.L.Р.HI.FI.71280 | Розетка; скрытой проводки | Розетка Makel Lillium (крем.) Роз. HI-FI 71280 | Розетка HI-FI КРЕМОВАЯ. IP20. 250V. 16А. Использовать рамку и вставки производство Турция. | шт | 211.29 | 185.12 | 4
ЗА4.EZ9F34425 | Автомат 4-пол. | Автомат 4-пол. EZ9F34425(4P 25A C) | Серия "EASY 9", ном. напряжение 230В~ , ток отключения 4,5кА, кривая отключения : С (5-10 крат. Iном.). Количество модулей = 4. | шт | 866.23 | 657.9 | 3
ВВС.M."Самба".001.Р | Выкл. освет.,скр.пров. | Выкл. освет.,скр.пров. Mekasan "Самба" 1кл. Роз. | производство Турция.КОМПЛЕКТОВАТЬ ВСТАВКАМИ!!! СНЯТ С ПРОИЗВОДСТВА! | шт | 38.22 | 33.81 | 2
ЗА3.OD.ВМ63.003K13.УХЛ3 | Автомат 3-пол. | Автомат 3-пол. OptiDin ВМ63-3K13-УХЛ3 | Модульный авт. выкл. на DIN-рейку. Режим эксплуатации продолжительный. Ном. ток-13А. Ном. напр.400В, частота 50Гц. Хар-ка откл.- К. Коммутац. износост.-1500циклов. IP20. От -60 до +40. Габ: 84х54х71,5мм. Масса - 0.375кг. | шт | 1608.22 | 1486.39 | 2
ММХ.ДКС.25223.Х.PL6.006.007.8180 | Хомут | Хомут ДКС 25223 PL6.6 белый 7.8х180 | Хомут P6.6 стандартный, белый, 7,8х180 Уп=100шт. | шт | 5.55 | 4.39 | 200
ЗА1.OD.ВМ63.001K40.УХЛ3 | Автомат 1-пол. | Автомат 1-пол. OptiDin ВМ63-1K40-УХЛ3 | Модульный авт. выкл. на DIN-рейку. Режим эксплуатации продолжительный. Ном. ток-40А. Ном. напр.230/400В, частота 50Гц. Хар-ка откл.- К. Коммутац. износост.-1500циклов. IP20. От -60 до +40. Габ: 84х18х71,5мм. Масса - 0.125кг. | шт | 558.24 | 515.95 | 3
ЗУ2.ВД63.022.С.050.А | УЗО 2-пол. | УЗО 2-пол. VD63-22С50-А-УХЛ4 | Ном. напр. 230В, 50Гц, ток-50А, уст.-30мА, на DIN-рейку. Хар-ка сраб. э/м расц-С. Защ. хар-ка-А. Износост.общая- 6000 циклов. От -5 до +40. Габ. мм.- 90х72х70. Масса до 0,3кг. УХЛ4, IP20. | шт | 1591.87 | 1471.27 | 2
ЗВХ.ППН.033.X3.000С.032А.УХЛ3.КЭАЗ | Предохранитель | Предохранитель ППН-33-X3-00С-32А-УХЛ3-КЭАЗ | Кратно 12шт. Плавкая вставка. Ном. ток -32А. Ном.напр.-500В. ПКС-50кА. Частота 50/60Гц. Род тока АС. Хар-ка диапазона откл-я - gG. Потери мощности-2,1 Вт. Раб.темп.: от -60°С до +40°С. Габ. мм ШхВхД - 22х50х78. Масса -0.17кг. | шт | 113 | 103.58 | 12
ВПК.ПКП25.063.O.025А.3Р.400В.ИЭК | Переключатель; кулачковый | Переключатель ПКП25-63/O 25А"Ic-O-Ia-Ib"3Р/400В ИЭК | Кол-во вводных линий (полюсов) 3P. Номин. напряж-е изоляции=660В | шт | 1311.46 | 1109.2 | 2
СЛЛ.PHL.MASTER.TL5.HE.028W.840.SLV.040.948655 | Лампа люминесцентная | Лампа люминесцентная PHL MASTER TL5 HE 28W/840 SLV/40 948655 | G5, дл. 1163.2, д. 17, уп. 40шт | шт | 188.28 | 172.59 | 20
КОХ.ПВ1.006.З | Провод уст.и освет. | Провод уст.и освет. ПВ1(ПуВ) 6 Зеленый Кольчугино | наружний диаметр 6.4мм, вес 108кг/км . Uном. ~450В/-1000В, класс жилы 1, количество и диаметр проволок в жиле 1х3.55мм, толщина изоляции 1.0мм, Допустимый длительный ток - 80А. Стоек к воздействию: темп.окруж.среды -50 +70С, мех.ударов, линейного у | м | 47.35 | 42.81 | 100
ЗРТ.LUCA12FU | реле; тепловое; | реле LUCA12FU ( блок управления 110-220V AC/DC) | Стандартный блок управления с регулировкой теплового тока 3-12А , применяется с силовым блоком LUB12. Мощность двигателя макс.=5.5 кВт. | шт | 4041.73 | 3442.96 | 2
АХХ.ДКС.36046.У.CPO.090.090.500100 | Угол (поворот) | Угол (поворот) ДКС 36046 CPO 90 горизонтальный 500х100 | Аксессуар для лотков ДКС. Угол CPO 90 горизонтальный 90° 500х100 уп=1шт. | шт | 1899.02 | 1502.87 | 2
ЗА3.ИЭК.ВА.047.029.040А.D | Автомат 3-пол. | Автомат 3-пол. ИЭК ВА 47-29 40А D (3P) | IP20, 220/380В,50Гц, на DIN-рейку 35мм. Для защиты эл.цепей от перегрузок и токов короткого замыкания. | шт | 386.71 | 327.07 | 8
АХХ.ДКС.36881INOX.У.CD.045.045.100.100 | Прочая продукция | Прочая продукция ДКС 36881INOX Угол CD 45 вертикальный внеш. 100/100, нерж. | Аксессуар для лотков ДКС. Угол CD 45 вертикальный внешний 45° 100/100, нержавеющий. уп=1шт. | шт | 3427.03 | 2712.12 | 2
ТКХ.002КТП.ТК.160.006 | Компл.трансф.подстанции | Компл.трансф.подстанции 2КТП-ТК-160/6 | Габаритные размеры: выс. 2400мм, шир. 2180мм, длина 7640мм. Предназначен для приема, передачи, преобразования и распределения электрической энергии.(без РВО и без РЛНД) | шт | 659502 | 646531.6 | 2
АНР.Р.РПИ1.025.005.000.008.ИЭК | Наконечник кабельный медный | Наконечник кабельный медный Разъем РпИп1,25-5-0,8 плоский ИЭК | Разъем плоский (вилка, розетка) медный луженый. Цвет изоляции красный. Диапазон сеч. проводников 0,75-1,5мм2. Размеры В-5.6мм, d-1.7мм, L-20,5мм, I-10,7мм, t-0,8мм. Для формирования изолир. разъемных соединений цепи по принципу "ВИЛКА-РОЗЕТКА". Упако | шт | 1.67 | 1.41 | 300
ЗПХ.ПМ.12010200.380.010А.001.004 | Пускатель | Пускатель ПМ 12010200/380 10А 1з+4р | IP00, габаритные размеры: 94х39.5х88мм, масса=0.31кг, нереверсивный, откр.,с реле,б/кн.,1з+4р | шт | 945.28 | 836.21 | 2
АКП.L.10459.DLP.К.22065 | Кабель-канал настенный (парапетный) | Кабель-канал настенный (парапетный) Legrand 10459 DLP 220x65 | DLP Кабель-канал 220x65 | м | 1408 | 1299.69 | 2
АХХ.ДКС.37206INOX.К.TS.400.080 | Прочая продукция | Прочая продукция ДКС 37206INOX Крышка-ответвитель TS 400/80, нержав | Аксессуар для лотков ДКС. Крышка-ответвитель TS 400/80, нержавеющая уп=1шт. | шт | 7717.65 | 6107.67 | 2
ЗА2.ВМ.063.002.002А.NC | Автомат 2-пол. | Автомат 2-пол. OptiDin ВМ63-2NC2-УХЛ3 | Упаковка 6шт=12полюсов. Мод. авт. выкл., с э/м и тепловым расцепителем, для нечастых операт. ВО - до 30раз в сутки, на DIN-рейку 35мм двухпол., номин. напр.230В 50Гц, ПКС-6кА. Износост.-10000циклов. IP20. От -60 до +40. Габ: 84х35,6х70мм. Масса - 0.2 | шт | 403.42 | 372.86 | 4
АХХ.ДКС.BBH6030HDZ.У.300 | Прочая продукция | Прочая продукция ДКС BBH6030HDZ Усиленная консоль 300мм, горячеоцинкованная | Аксессуар для монтажа лотков ДКС. Усиленная консоль 300мм, горячеоцинкованная уп=1шт. | шт | 579.99 | 459 | 4
ЗРВ.ВС.033.001.060М.220В.050Г | реле; времени; | реле ВС-33-1 до 60М 220В 50Гц | электромеханическое, одноцепное, однокомандное, предназначено для коммутации цепей в устр-х автоматики с определенными предварительно установленными выдержками времени, ном. ток комтактов 4А, размеры 46х71х125мм, вес 0.38кг | шт | 4546.42 | 4457.01 | 2
С9Л.ЭРА.F.LED.A60.005.827.E27 | Лампа светодиодная (LED) | Лампа светодиодная (LED) ЭРА F-LED A60-5w-827-E27 (10/50/1200) | Форма лампы груша прозрачная колба | шт | 100.92 | 91.6 | 10
С2О.AOT.OPL.118.1061000020 | Светильник люмин.; потолочный | Светильник люмин. AOT.OPL 118 1061000020 | IP40. накладной светильник с опаловым рассеивателем, с ПРА Масса=1.2кг, Размеры: 106х660х460мм. Крепл-е на поверхность потолка. Цельнометаллич. корпус из лист. стали, покрыт. белой порошковой краской.Оптич. часть крепится к корпусу поворот.задвижка | шт | 2258.17 | 1965.44 | 2
ТТХ.ОСМ1.001.380.029.029 | Трансформатор | Трансформатор ОСМ1-1 380/29/29 | IP00, 165х148х170мм, 13кг | шт | 5967 | 5380.59 | 2
ЗА1.DEK.ВА103.001P.063А.C.006А | Автомат 1-пол. | Автомат 1-пол. DEKraft ВА103-1P-063А-C 6кА (12064DEK) | Авт. выкл. 1Р 63А х-ка C ВА-103 6кА DEKraft | шт | 145.25 | 118.35 | 12
ИСП.В.ABB.232.P6.002P+E.032А | Разъем штепсельный | Разъем штепсельный Вилка ABB 232-P6 32A, 2P+E, IP44 | Вилка кабельная ICAT 32A, 2P+E, IP44 | шт | 342.42 | 291.69 | 5
ВВМ.M.M.Р.004.22039 | Выкл. комплектующие | Выкл. комплектующие Makel Mimoza (белая) Рамка 4 мест. горизонт. 22039 | Рамка для механизмов (розетки, выключатели) Makel Mimoza. Белый. | шт | 168.39 | 147.53 | 5
С9О.ДО.009.120.002.030 | Прожектор светодиодный | Прожектор светодиодный ДО 09-120-002 линза 30 град | IP67. Масса 7кг. Мощность 120Вт, линза 30гр, Световой поток 10870лм, цвет.температура 5300-5700К, ллина 403мм | шт | 15723.92 | 14308.77 | 2
ВВМ.U2.006.18 | Выкл. комплектующие | Выкл. комплектующие MGU2.006.18 (рамка 3-ех мест.,с декор. эл., белая) | Рамка 3 места, с декоративным элементом. Цвет белый | шт | 170.06 | 146.98 | 5
СДХ.ELB.001.004.018 | Дроссель | Дроссель ELB-001-04-18 (ЭПРА) | ЭПРА предназн. для зажигания 1х36, 1х58, 2х18, 2х36, 3х18, 4х18. К-т мощности не ниже 0.98. Предварительный прогрев электродов ~ 2с, V=220#10В, I-0,32-0,37А. W=80#10Вт. номин.частотой 50Гц. Масса=0.34кг., размеры: 310х30х30мм. | шт | 661.95 | 619.85 | 6
ИРС.Э.PC16.044.Е.Б | Розетка; скрытой проводки | Розетка Этюд PC16-044B Евр. со штор. Белая | Розетка пыле- и влагозащищенная 16 AX - 250V~3680W max IP44. С заземлением, со шторками. Цвет белый. | шт | 127.19 | 92.5 | 10
ЗА1.ВМ.063.001.008А.XC | Автомат 1-пол. | Автомат 1-пол. OptiDin ВМ63-1C8-УХЛ3 | Упаковка 12шт=12полюсов. Мод. авт. выкл., с э/м и тепловым расцепителем, для нечастых операт. ВО - до 30раз в сутки, на DIN-рейку 35мм одноп., номин. напр.230/400В 50Гц, ПКС-6кА. Износост.-10000циклов. IP20. От -60 до +40. Габ: 84х18х70мм. Масса - 0. | шт | 142.83 | 132.01 | 10
ДЭХ.АИР.112M4.380В.005.005В.1500.2081.DRIVE.ИЭК | Электродвигатель | Электродвигатель АИР 112M4 380В 5,5кВт 1500об/мин 2081 DRIVE ИЭК | IP55, на лапах+фланец, высота оси вращения 112мм, установочный размер M | шт | 16078.52 | 11790.91 | 2
АЛХ.ДКС.FC5040.П.050400.L3000 | Лоток | Лоток ДКС FC5040 Проволочный 50х400 L3000 | Проволочный лоток 50х400 L=3000. Уп=12м | м | 711.23 | 562.86 | 6
КСХ.ВВГ.001.185.С | Кабель силовой | Кабель силовой ВВГ 1х 185 Синий Алюр | Номин. наруж. диаметр=24,7мм. Расчетная масса = 1993кг/км. Изоляция (синяя) и оболочка кабеля из поливинилхлоридного пластиката. Медная токопроводящая жила. Рабочее напряжение ~1000В. Длительно допустимая Т=70 градусов. Для передачи и распределения э | м | 1164.94 | 1030.52 | 100
ЗРТ.РТЛ.1007.001.5.002.6А | реле; тепловое; | реле РТЛ-1007 1.5- 2.6А | Iномин. 10 А, диапазон регулирования Iномин. несрабатывания 1,5-2,6А, Imax 2,6А, Мощность, потребляемая одним полюсом 1,8Вт. Размеры 90х56х44 мм. Масса 0,125кг | шт | 492.75 | 444.33 | 5
ЗКТ.К.КМИ.036В.ИЭК | Контактор комплектующие | Контактор комплектующие Катушка управления для КМИ-(09А-18А) 36В ИЭК | Катушки служат для управления контакторами при помощи подачи тока по цепи управления Механизмы блокировки предназначены для механической блокировки реверсивных контакторов, исключая их одновременное включение. | шт | 184.57 | 173.45 | 8
С9Р.SPB.006.012.004K.ЭРА.012В.4000K.960Л."Фея".26386 | светильник; светодиод.; наклад | светильник SPB-6-12-4K (D) ЭРА 12Вт 4000K 960Лм "Фея" 263х86 | Декоративный настенно-потолочный светодиодный светильник.Китай. Гарантия 1 год | шт | 452.44 | 395.47 | 5
ВВС.K.782103 | Выкл. освет.,скр.пров. | Выкл. освет.,скр.пров. Kaptika (выкл. с подсв. 2-кл.белый) 782103 | Приоизводство LEGRAND. Выключатель 2-клавишный, встроенная подсветка зеленый светодиод 10А, цвет-белый. Изделие в сборе с рамкой | шт | 148.98 | 137.52 | 10
ХХХ.С.09038.220В | Предупреждающая/инф. табличка | Предупреждающая/инф. табличка Самоклеящаяся этикетка 90х38 мм, символ "220В" | Самоклеящаяся этикетка: 90х38 мм, символ "220В" | шт | 8.47 | 7.16 | 21
ААС.CECT.025.150 | Соединитель-изолятор для провода | Соединитель-изолятор для провода CE 25-150-BK (защитный колпачок) - ВК | Защитный колпачок. Сечение СИП 25-150кв.мм | шт | 26.68 | 22.23 | 2
ТТХ.ОСМ.002.5.380.005.036 | Трансформатор | Трансформатор ОСМ-2.5 380/5-36 | IP00, 240х290х140мм, 27.8кг | шт | 14542.14 | 13534.69 | 2
ИРХ.ИЭК.РА.010.003.ОП | Розетка | Розетка ИЭК РАр 10-3-ОП | Розетка с заземляющим контактом. Номин. рабочее напряжение 230/400В, 50Гц. Применяется в распред. щитах для подключения переносных электроприборов малой мощности, имеющ.вилку с заземлением. Монтаж производится на 35мм монтажную DIN-рейку. | шт | 158.62 | 134.16 | 10
ЗВХ.DEK.ПЦ.102.С10.002А | Предохранитель | Предохранитель DEKraft ПЦ-102-С10-2А (21360DEK) | Предохранитель цилиндрич. 2A 10x38 ПЦ-102 DEKraft | шт | 14.16 | 11.54 | 100
СЛС.СМ.003.000.6 | Лампа металлогалогенная (ДРИ) | Лампа металлогалогенная (ДРИ) СМ 3-0.6 |  | шт | 1 | 0.9 | 2
АХХ.ДКС.BBD2140.К.04121.400 | Прочая продукция | Прочая продукция ДКС BBD2140 Консоль двойная, 41х21 мм, осн.40 | Сдвоенная консоль для подвеса лотка шириной 400мм. Уп.4шт. | шт | 848.44 | 596.84 | 8
АМК.003КВН.О.120 | Муфта концевая | Муфта концевая 3КВНтп-О-120 | Производитель ПЗЭМИ. Муфта 1кВ. На основе термоусаживаемых изделий с наконечниками, закрепляемыми опрессовкой для 3- х- жильных кабелей с секторными однопроволочными и многопроволочными алюминиевыми жилами. | компл | 1893.89 | 1707.77 | 2
МТМ.ДКС.55325.М.IP65.025 | трубка; муфта; | трубка ДКС 55325 Муфта для труб армированных, IP65, д.25мм | Муфта для труб армированных, IP65, д.25мм УП=10шт. | шт | 130.28 | 103.11 | 10
АХХ.ДКС.34128.М.PSL.001.5.L.3000 | Прочая продукция | Прочая продукция ДКС BPL2930 Монтажный профиль PSL толщ. 1.5 L 3000 | Аксессуар для монтажа лотков ДКС. Монтажный профиль PSL толщ. 1,5 L 3000 уп=3м. | м | 276.28 | 218.65 | 30
АКЧ.ДКС.00404.AEM.02517.WO.У | Короб, внешний угол | Короб, внешний угол ДКС 00404 AEM 25х17 WO внешний | ВНЕШНИЙ УГОЛ ДЛЯ СЕРИИ ТМС/TMU Уп=20шт. | шт | 31.96 | 25.29 | 20
ЗХХ.ПКИ.022.002+002 | Прочая продукция | Прочая продукция приставка ПКИ-22 2з+2р | IP20,660В,50Гц(пост.440В), 2з+2р,Iн=10А,электр.износостойкость 3млн.циклов, высота 34.3 мм, монтаж защелкой на контакторе КМИ, гарантия 3года, срок службы не менее 15 лет. | шт | 224.15 | 189.58 | 6
ВВП.ПВ.003.160.003 | выключатель; пакетный; | выключатель ПВ 3-160 исп.3 (ЭТ) | 3-х полюсный. Ном. ток.-160А. Ном. напр. ~ 220В, ~ 380В. Корпус -IP00. Крепление задней скобой. Габ. мм. В-140, Ш-140, Г-160. Масса 1,38кг. | шт | 1270.43 | 1123.84 | 4
ЗА2.ИЭК.ВА.047.029.001A.С | Автомат 2-пол. | Автомат 2-пол. ИЭК ВА 47-29 1A С (2P) | IP40, 220/380В, на DIN-рейку 35мм, с электромагнитным и тепловым расцепителями, коммутац.способность 4.5кА, макс.сечение провода 25 кв.мм, срабатывание эл-магн.расцепителя 5-10 Iном, 75х36х80мм | шт | 249.08 | 210.66 | 6
МТТ.ТУТ.012.006.ЖЗ | трубка; термоусаживаемая; | трубка ТУТнг-ж/з-12/6 (КВТ) | Желто-Зеленая термоусаж.трубка с к-том усадки 2:1. Для изоляции и антикаррозийной защиты эл.соед-й, бандажирования кабелей и проводов. Не поддерживает горение.Обладает устойчивостью к ультрафиолетовому излучению. Форма поставки рулон 100м | м | 21.81 | 18.9 | 100
ЗОМ.OM.003 | ограничитель мощности; | ограничитель мощности OM-3 (0.5-5кВт) | Ограничитель мощности 1фазный, напр. 220В, 50Гц, макс. ток контактов 16А АС1, 1з, огран. мощн. от 0,5-5кВт, зад-ка откл. 1,5сек., раб. темп. -25+50С, IP40-ограничителя, IP20-клеммной колодки, потр. мощн.-0,85Вт, габ. мм.: 35х65х90. Монтаж на DIN-рейк | шт | 2428.44 | 2203.62 | 2
ОД3.АДП.007.000.004.000.Т400.230.ВЛ.С | Генератор электроэнергии | Генератор электроэнергии АДП 7,0/4,0-Т400/230 ВЛ-С | Серия АДП-400/230В.двигатель Lombardini 3LD510 (мощность 12,2 л.с.), стартер эл/ручной. Рабоч. мощн.- 7,0/4,0 кВА; 5,6/4 кВт. Сила тока - 10,2/17,4 А. Объем бака - 5,3л. Продолжит. работы - 2,2 ч. Расход 2,38 л/ч, удельн. расход - 0,27 кг/кВтч. Вес - | шт | 240264.01 | 221782.16 | 2
АХХ.М.3.006.002.TDM | Прочая продукция | Прочая продукция Маркер наборный - символ "3" оранжевый 6 мм2 (100 шт.) TDM | Маркер наборный. Упаковка 100шт. | компл | 183.77 | 157.89 | 10
ВПХ.XB5.AD53 | Переключатель | Переключатель XB5-AD53 (2нр, 3 полож.) | IP65, станд. ручка черн. цвета, 3 полож. с возвр. в центр, (1->0<-2), пластик, для щитового монтажа диаметром 22мм, модульная конструкция, возможность дополнения контактов (ZBE101, ZBE102) до 9 шт, возможность смены головки (ZB5...), Un=600В In=1.2A, | шт | 541.65 | 464.27 | 5
АЛХ.PNK.100.П.З | Лоток | Лоток PNK-100 Перф. Замок (100х50х2500мм) | Лоток кабельный перфорированный оцинкованный с замком. Размеры: 100х50х2500мм. | шт | 369.2 | 337.29 | 2
ИКС.К.OC.D.TB.035 | клеммные компоненты; | клеммные компоненты Крышка концевая для клеммы проходной OptiClip D-TB-35-серый | Для клемм проходных (нулевых). Габ.мм. Д-53,4;Ш-2,2;В-54,4мм. Масса -4,37гр. | шт | 18.28 | 16.09 | 50
ЗКХ.DEK.КМ103.025А.110В.011 | Контактор | Контактор DEKraft КМ103-025А-110В-11 (22117DEK) | Контактор 25А 110В АС3 1НО+1НЗ КМ-103 DEKraft | шт | 782.19 | 637.34 | 3
ЗА3.ИЭК.ВА.047.100.050A.D | Автомат 3-пол. | Автомат 3-пол. ИЭК ВА 47-100 50A D (3P) | IP20. Откл. способность при двигательной нагрузке = 20кА, диапазон раб. температур от -40 до +50С. Масса одного полюса не более 0.156кг. Монтаж на 35мм. монтажную DIN-рейку. Срок службы не менее 15 лет. | шт | 1458.31 | 1233.39 | 2
РШТ.Б.ЩРВ.П.012.IP40.ИЭК | Шкаф пустой встраиваемый | Шкаф пустой встраиваемый Бокс ЩРВ-П-12модулей встр.пластик IP40 ИЭК | MKP12-V-12-40-10 1ряд, 12 модулей. Клеммы: 8х10кв.мм+4х10кв.мм+4х10кв.мм. | шт | 447.67 | 378.63 | 3
КСБ.ВБШВ.004.120.А | Кабель силовой бронированный | Кабель силовой бронированный ВБШВ 4х 120 Алюр | силовой кабель с медной токопроводящей жилой, изоляция из ПВХ пластиката, бронированный (броня из двух стальных оцинкованных лент; защитный шланг из ПВХ пластиката); | м | 3249.32 | 2992.74 | 100
ЗЧ3.ATV212HD15N4 | Преобр.частоты 3-ф | Преобр.частоты 3-ф ATV212HD15N4 (15kW 380/480V 50/60 Гц) | Предназначен для упр-я 3-х фазными асинхронными двигателями в системах вентиляции, водоснабжения, отопления и кондиционирования. Напряж. питания 380-480В, 50/60Гц, мощность двигателя 15кВт, масса=11.65кг. | шт | 40065.8 | 35442.82 | 2
ВВО.Р.ВА.066.102Б.С | Выкл. освет.,откр.пров. | Выкл. освет.,откр.пров. Рондо VA66-102B-SI "WESSEN" | IP44. Номин. ток - 6А. Переключатель открытой установки одноклавишный. Цвет слоновая кость. | шт | 119.66 | 87.03 | 10
ЗРП.DEK.ПР102.002.005.012.DC | реле; промежуточное; | реле DEKraft ПР102-2-05-012-DC (23219DEK) | Промежуточное реле 2 конт. с инд. LED 5А 12В DC | шт | 107.76 | 87.8 | 20
ЗРП.РЭК78.004.003А.024В.DC.ИЭК | реле; промежуточное; | реле РЭК78/4(MY4) с индикацией 3А 24В DC ИЭК | Свет.индикатор загорается при срабатывании реле и гаснет в момент его откл. Опция свет.индикации прим.при настройке аппаратуры, а также вместо светового индикатора сост-я эл.цепей. | шт | 144.86 | 122.52 | 5
С1А.СБА.1093C.120LED.ASD | Светильник аварийный | Светильник аварийный СБА 1093C 120LED ASD | 120LED 220-240В автоном. 840мин. IP20 L=547 мм b=90 мм h=65мм упаковка 6шт.корпус из полиамида рассеиватель из прозрачного поликарбоната свинцовый перезаряжаемый аккумулятор 6В 4А автоматическое аварийное включение способ установки: накладной наст | шт | 1918 | 1702.07 | 2
АШС.Ш.DIN."Стойка".ШНИ.00812.008.КС.С | Шина | Шина N "ноль" в комб DIN-изол "Стойка" ШНИ-8х12-8-КС-С ИЭК | Шина нул в комб DIN-изол тип "Стойка" . размер шины и кол-во отверстий: 8х12мм,8шт. уп=20шт. | шт | 106.22 | 89.84 | 10
ДЭС.ABB.С.PSR9.600.070.004В.400В | Софтстартер | Софтстартер ABB PSR9-600-70 4кВт 400В (100-240В AC) | Устройство плавного пуска электродвигателя 2,2-4 кВт 9А | шт | 7594.34 | 6469.25 | 2
С2С.ЛСП.015.002.040 | Светильник люмин.; подвесной | Светильник люмин. ЛСП 15-2х40-204-01.1 IP54 матовый | IP54. Размеры: 180х90х1290мм. Межцентровое расстояние мест крепления: 680мм. По желанию заказчика можно заказать с прозрачным рассеивателем. | шт | 861 | 779.11 | 10
ИПЗ.EZATSHD.003P | принадлежн.; заглушка; | принадлежн. EZATSHD 3P (клеммные заглушки к-т из 2шт.) | Клеммные заглушки. Комплект из 2шт.,3п | пар | 1073.76 | 930.59 | 3
ОС3.ШТИЛЬ.R30000.003 | стабилиз.; напряж.; 3-фазн.; | стабилиз. ШТИЛЬ R30000-3 (30000ВА) (3-фаз.) | IP30. Мощность нагрузки (суммарная)30000Ва, раб. диап. вход. напряж-й(фазных) 160-260В, раб. диап. вход. напряж-й(линейных)276-450В, диапазон выход. напряж-й(фазных) 220+-5%, диапазон выход. напряж-й(линейных) 380+-9%. КПД 96%, Габариты: 3х(450х260х3 | шт | 192952.8 | 173990.37 | 2
КСХ.ВВГ.FRLS.002.002.5.001.А | Кабель силовой | Кабель силовой ВВГнг(А)-FRLS 2х 2.5 ок- 1 Алюр | Кабель силовой огнестойкийс мед. жилами, с изол.и оболоч из поливинилхлоридных композиций пониженной пожароопасности. | м | 69.2 | 61.46 | 100
ЗРХ.ЕЛ.012М.220В.050Г | реле; | реле ЕЛ-12М 220В 50Гц | реле контроля 3ф.напряжения, IP40 с лиц.стор. 1з+1р, ток конт-в-8А, задержка сраб-я-0,1-10сек., на DIN-рейку, габ 17,5х90х66мм. Вес-0,1кг. Р/темп. -25+55С. Для контроля симметрии напряжений и порядка чередования фаз. | шт | 1639.14 | 1496.08 | 2
КОГ.ПВС.003.004.Б.ККЗ.ГОСТ | Провод уст.и освет.; гибкий | Провод уст.и освет. ПВС 3х 4 Белый ККЗ ГОСТ | бухта 100м; Провод гибкий с ПВХ изоляцией и мед. скрученными жилами в ПВХ оболочке. Раб. напряжение ~ до 380 В. Длительно допустимая Т=70 градусов. Предназначен для присоединения приборов для жилых и административных помещений. Наружный диаметр, мм - | м | 89.24 | 76.02 | 100
ТТТ.Т.000.66.М.150.005.000.5S | Трансформатор тока | Трансформатор тока Т-0.66-М (пласт.с крышкой) 150/5 кл/т 0.5S | Предназ. д/передачи сигнала измерит.приборам. | шт | 549.37 | 495.38 | 5
ДЭХ.АИР.112M4.380В.005.005В.1500.1081.DRIVE.ИЭК | Электродвигатель | Электродвигатель АИР 112M4 380В 5,5кВт 1500об/мин 1081 DRIVE ИЭК | IP55, на лапах, высота оси вращения 112мм, установочный размер M | шт | 15312.87 | 11229.44 | 2
ТТХ.ОСМ1.000.16.380.110.029.042 | Трансформатор | Трансформатор ОСМ1-0.16 380/110-29/42 | IP00, 105х90х107мм, 2.7кг | шт | 1714.5 | 1546.01 | 2
МТД.ДКС.51220.Д.010.020 | трубка; держатель; | трубка ДКС 51220 Держатель раздвижной, д.10 - 20мм | Держатель раздвижной, д.10 - 20мм Уп=260шт | шт | 13.74 | 10.87 | 100
АЛХ.ДКС.35250INOX.Л.05050.L.2000 | Лоток | Лоток ДКС 35250INOX перфорированный 50х50 L 2000, нержавеющ. | Лоток перфорированный 50х50 L 2000, нержавеющ. Уп=4м | м | 1734.28 | 1372.48 | 2
ЗКХ.КТ.6633.380.250А | Контактор | Контактор КТ-6633/380 250А | U ном.380В перем., 3-х полюсный, частота включения до 1200 в час, 380х174х222мм | шт | 15755.75 | 14531.58 | 2
ЗКХ.К.КМИ.23210.032А.110В.АС3.001НО.ИЭК | Контактор | Контактор КМИп-23210 32А 110В/АС3 1НО ИЭК | малогабаритный контактор катушкой на постоянный ток. Для пуска, остановки и реверсирования аснхрон.электродвигателей с короткозамкнут.ротором на напряж. до 660В. Ном.раб.ток (АС-3) 32А. | шт | 2372.63 | 2008.83 | 2
КИС.СИП.003.001.050.020 | Провод изол.; самонесущий | Провод изол. СИП-3 1х50-20 Энергокомплект МФ | Провод с защит. изоляцией для воздуш. линий электропередачи на 20кВ. Масса=239кг/км, макс. наруж. D=12,6мм.Допускается исп-ть в качестве токопроводящ. жилы уплотнен. алюминиевый провод, упроченный стальной проволокой. | м | 48.84 | 38.5 | 300
РЩК.К.ВРУ.001.1800.0600.600.IP31.СИ.ЭЛ | щит; корпус; | щит Корпус ВРУ-1 1800х600х600 IP31 СИ-ЭЛ | Однодверный, без боковых панелей. В к-кт входят: замки - 2 шт., задняя стенка-1шт., монтажные панели (оц.) H=220мм-1шт., монтажные панели (оц.) H=160мм-2шт., швеллер перфорированный H=50мм (оц.)-2шт., уголок перф. монт. (оц.)-2шт. RAL 7035 | шт | 11423.27 | 10105.2 | 2
НХХ.OPV.ВК | Инструмент | Инструмент OPV (инструмент натяжения ленты) - ВК | Инструмент для натяжения металлической ленты | шт | 5179.55 | 4604.04 | 2
ААС.PA.002.035.ВК | Фиксирующий зажим | Фиксирующий зажим PA 2/35 (анкерный зажим) - ВК | Анкерный зажим для проводов ввода в дом. Предельная нагрузка 500даН. Уп=50шт. | шт | 175.58 | 156.07 | 15
ЗПХ.ПМ.12010640.024.010А | Пускатель | Пускатель ПМ 12010640/24 10А 4з+2р | IP40, Масса=1.5кг, габаритные размеры: 181х137х126мм, установочные размеры: 100+-0.5х30+-0.2мм, реверсивный, в корпусе, с реле, без кнопок, 1 дополнительный замыкающий контакт | шт | 1802.09 | 1594.16 | 2
ЗУ2.DEK.УЗО03.002P.016А.030.006А | УЗО 2-пол. | УЗО 2-пол. DEKraft УЗО03-2P-016А-030 6кА (14053DEK) | УЗО 2P 16А 30мА AC УЗО-03 6кА DEKraft | шт | 745.07 | 607.09 | 2
ДЭХ.АИР.160.015.1000.М6.Ф | Электродвигатель | Электродвигатель АИР 160(15квт/1000об/м)М6/Фл | IP44, высота оси вращения 160мм, диаметр вала 48мм,установочные размеры 254х210мм, размеры 660х350х385мм, 130.0кг | шт | 40267.5 | 36934.59 | 2
С9Р.SPB.005.020.004K.ЭРА | светильник; светодиод.; наклад | светильник SPB-5-20-4K (таблетка) ЭРА | d-380мм h-90мм, Работает при напряжении от 75 до 260В, IP20, цве белый, 20Вт | шт | 828.1 | 751.66 | 5
С9С.A.LED.038.845.023 | светильник; светодиод.; встраи | светильник Alenka LED-38-845-23 | IP40, 595х595х40, рассеиватель призма, под ячейку 600х600, LED-модуль, 37 Вт, 4044 лм, 109 лм/Вт, PF>0,98 | шт | 1625 | 1487.5 | 4
ЗПХ.ПМ.12010240.110.010А | Пускатель | Пускатель ПМ 12010240/110 10А 1з | IP40, габарит. размеры: 171х104х126мм, установочные размеры:100+-0.5х37+-0.3мм, масса=1.1кг, нереверсивный, закр.,с реле,б/кн.,1з | шт | 1122.21 | 992.72 | 2
АХХ.ДКС.36868.У.CD.045.045.600.080 | Прочая продукция | Прочая продукция ДКС 36868 Угол CD 45 вертикальный внеш. 600/80 | Аксессуар для лотков ДКС. Угол CD 45 вертикальный внешний 45° 600/80 уп=1шт. | шт | 1690.38 | 1337.75 | 2
СЛЛ.ЛЛ.012.020.В.G5.4000.К.551 | Лампа люминесцентная | Лампа люминесцентная ЛЛ-12/20 Вт, G5, 4000 К, длина 551мм | Лампа люм. линейная 20Вт. Длина 551мм | шт | 101.04 | 74.1 | 25
ЗУ2.A9.A9R50240.ID.K.002P.040A.030MA | УЗО 2-пол. | УЗО 2-пол. Acti9 A9R50240 ID K 2P 40A 30MA | ДИФФ.ВЫКЛ.НАГР. iID K 2П 40A 30mA AC-ТИП | шт | 1785.06 | 1480.94 | 3
ЗУ2.УЗО.Д63.023.С.040.А | УЗО 2-пол. | УЗО 2-пол. D63-23С40-А-УХЛ4 | Ном. напр. 230В, 50Гц, ток-40А, уст.- 100мА, на DIN-рейку. Хар-ка сраб. э/м расц-С. Защ. хар-ка-А. Износост.общая- 6000 циклов. От -5 до +40. Габ. мм.- 80х36х70. Масса-0,19кг. УХЛ4, IP20. | шт | 1180.82 | 1091.36 | 2
ЗА3.АЕ.2033ММ.100.000У3А.004.0А | Автомат 3-пол. | Автомат 3-пол. АЕ-2033ММ-100-00У3А-4.0А (Черкесск) | Упаковка 4 шт. 3пол., с эл./магн. расц-ми, отс. 12in, 380В. Коммутац. спос.Icu-1,0кА, 105х56х85(IP00), масса-0.36кг. | шт | 2043.67 | 1842.83 | 2
ЗЧ3.ATV71HD15N4Z | Преобр.частоты 3-ф | Преобр.частоты 3-ф ATV71HD15N4Z (15kW 380/500V 50/60Hz) | Ном.мощн.двигателя - 15кВт, встроенный фильтр ЭМС, без графического терминала VW3A1101. С радиатором. | шт | 89506.15 | 79178.52 | 2
ПС3.СЭТ3.001.009А | Счетчик; 3-фазный | Счетчик СЭТ3р-01-09А | ВЫПИСЫВАТЬ ПОСЛЕ КОНСУЛЬТАЦИИ С ОТВЕТСТВЕННЫМ СНАБЖЕНЦЕМ! Активно-реактивный. Номин. напряж-е 100/100/корень из 3 В, номин. и максимал. ток 5-7.5А, класс точности 1%, число А осн. передающего устройства 2000имп./кВт.ч; передат. число В проверочю выхо | шт | 3640 | 2800 | 1
ЗАК.К.А.ВА57Ф31.УХЛ3.КЭАЗ | Комплектующие для автомата | Комплектующие для автомата Контакт аварийный левый ВА57Ф31-УХЛ3-КЭАЗ | Дополнительные устройства Для ВА57Ф31 | шт | 127.86 | 119.34 | 5
ЗПХ.ПМ.12063241.380.040А | Пускатель | Пускатель ПМ 12063241/380 40А 2з+2р | IP40, масса=2.90кг, габаритные размеры: 285х205х173мм, установочные размеры: 140+-0.5х145+-0.5мм, нереверсивный, закрытый, с реле. | шт | 3051.54 | 2699.44 | 2
АХХ.К.035.150 | Прочая продукция | Прочая продукция Крестовина 35х150 | Аксессуар к мет. лотку. Крестовина. Для организации Х-образного ответвления каб. трассы. Материал: сталь горячего цинкования. Поставляется в комплекте с крышкой. Вес=1,61кг. P=150мм, W=408мм, H=35мм. Толщина металла=0.8мм. | шт | 613.7 | 450.05 | 5
ВПХ.V.ALLURE.СЛК.П.752806 | Переключатель | Переключатель Valena ALLURE СЛК Перекл 752806 | Valena ALLURE.Переключатель 10АХ 250В с лицевой панелью.Безвинтовые зажимы.Слоновая кость | шт | 251.99 | 232.61 | 5
ЗЧ3.ATV950U40N4E | Преобр.частоты 3-ф | Преобр.частоты 3-ф ATV950U40N4E (4.0/3.0 кВт 380/480V 50/60 Гц) | Предназначен для упр-я 3-х фазными асинхронными, синхронными и специальными двигателями. С разъединителем Vario. Напряж. питания 380-480В, 50/60Гц, мощность двигателя 4.0 кВт в нормальном режиме, 3.0 кВт в тяжелом режиме, масса= 10.6 кг. Встроенный ф | шт | 50175.65 | 44386.15 | 2
СЛК.КЭЛР.C.Е14.009В.2700К.ECOLIGHT.ИЭК | Лампа люминесц.компактная | Лампа люминесц.компактная КЭЛР-C Е14 9Вт 2700К ECOLIGHT | LLEP60-14-09-2700 Компакт. люм. энергосберегающая лампа. Свеча. Цоколь Е14, Мощность 9Вт., Размеры: 79х35мм. Ном.счет.поток 180Лм. Цвет.темп.2700К. | шт | 39.44 | 28.92 | 30
АХХ.ДКС.37603.О.TDSA.Т.080.200 | Прочая продукция | Прочая продукция ДКС 37603 Ответвитель-переходник TDSA Т-обр. вертик. 80/200 | Аксессуар для монтажа проволочных лотков ДКС. Ответвитель TDSA Т-обр. вертикальный 80/200 уп=1шт. | шт | 2074.08 | 1641.4 | 2
ЗУ2.DEK.УЗО03.002P.063А.100.006А | УЗО 2-пол. | УЗО 2-пол. DEKraft УЗО03-2P-063А-100 6кА (14064DEK) | УЗО 2P 63А 100мА AC УЗО-03 6кА DEKraft | шт | 1090.03 | 888.17 | 2
НДУ.МЭС.550ЭРУ.003 | дрель; ударная; | дрель МЭС 550ЭРУ-3 | 550Вт, 0-3700 об/мин, d-13мм, реверс, 0-59200 удар./мин., БЗП, 1.9кг. | шт | 2389.5 | 2183 | 2
САС.ИЭК.ENR.022.Ж.220В | Арматура светосигнальная | Арматура светосигнальная ИЭК ENR-22 Желтая 220В | Произ-во ИЭК. ПОСТАВОК БОЛЬШЕ НЕ БУДЕТ!!! IP20; аналог АМЕ, АС 19, 220В-240В , лампа 1С9 патран ВА9S, установочный размер 22мм, сечение присоединяемых проводов до 1.5 кв.мм, способ присоединения - на винт. | шт | 38.21 | 32.32 | 10
ЗА4.OD.ВМ63.004D01.УХЛ3 | Автомат 4-пол. | Автомат 4-пол. OptiDin ВМ63-4D1-УХЛ3 | Модульный авт. выкл. на DIN-рейку. Режим эксплуатации продолжительный. Ном. ток-1А. Ном. напр.400В, частота 50Гц. Хар-ка откл.- D. Коммутац. износост.-4000циклов. IP20. От -60 до +40. Габ: 84х72х71,5мм. Масса - 0.500кг. | шт | 783.94 | 724.55 | 3
ДЭХ.АИР.160.018.5.3000.М2.Л | Электродвигатель | Электродвигатель АИР 160(18.5квт/3000об/м)М2/Лп | IP44, высота оси вращения 160мм, диаметр вала 42мм,установочные размеры 254х210мм, размеры 660х350х385мм, 130.0кг | шт | 33475 | 30179 | 2
РШК.К.PACK.08822 | Комплектующие для шкафа | Комплектующие для шкафа Комплект PACK 08822 | Комплект для монтажа шкафов PACK к нише. | шт | 4016.28 | 3421.28 | 2
САС.L.78573.M.С.СИД.230В | Арматура светосигнальная | Арматура светосигнальная Legrand 78573 Msc Светоук. син. СИД 230В | Msc Светоук. син. СИД 230В Уп=10шт | шт | 2304.22 | 2126.97 | 2
ИКР.КМ41233.100100050.IP44 | Коробка распаечная | Коробка распаечная КМ41233 для о/п 100х100х50мм IP44 (RAL7035, 6 гермовводов) | IP44. Полистирол. Раб. температура -25 +40С. Распаячная коробка для открытой установки с повышенной степенью защиты. | шт | 59.3 | 50.15 | 20
РЩК.К.ВРУ.001.2000.0600.600.IP31.СИ.ЭЛ | щит; корпус; | щит Корпус ВРУ-1 2000х600х600 IP31 СИ-ЭЛ | Однодверный, без боковых панелей. В к-кт входят: замки - 2 шт., задняя стенка-1шт., монтажные панели (оц.) H=220мм-1шт., монтажные панели (оц.) H=160мм-2шт., швеллер перфорированный H=50мм (оц.)-2шт., уголок перф. монт. (оц.)-2шт. RAL 7035 | шт | 11872.58 | 10502.67 | 2
КСБ.ВБШ.LS.003.050.000.66 | Кабель силовой бронированный | Кабель силовой бронированный ВБШвнг(А)-LS 3х 50мк(N, PE) - 0.66 | Сил.кабель с мед.жилами, с изоляцией и оболочкой из ПВХ-композиций пониж.пожароопасности, с защит покровом типа ВБШв и низким дымо- и газовыделением. | м | 1049.49 | 928.39 | 100
МТТ.ТУТ.018.009.С | трубка; термоусаживаемая; | трубка ТТУ 18/9 Синяя 100 м/упак ИЭК | П/э термоусаживаемая трубка, эл. прочность не менее 30кВ/мм, толщина стенки после усадки -1мм, усаживается с 2 до 1мм, цвет:синяя. Внутр. диаметр 18мм. 100 м/рол | м | 40.03 | 33.86 | 50
ЗА4.DEK.ВА101.004P.016А.C.004.5А | Автомат 4-пол. | Автомат 4-пол. DEKraft ВА101-4P-016А-C 4.5кА (11090DEK) | Авт. выкл. 4Р 16А х-ка C ВА-101 4,5кА DEKraft | шт | 446.66 | 363.95 | 3
ЗА2.OD.ВМ63.002NZ13.УХЛ3 | Автомат 2-пол. | Автомат 2-пол. OptiDin ВМ63-2NZ13-УХЛ3 | Модульный авт. выкл. на DIN-рейку. Режим экспл-и продолж-й. Ном. ток-13А. Ном. напр.230В, част.50Гц. N-с одним незащищённым полюсом для коммутирования нейтрали. Хар-ка откл.-Z. Комм.изн.-1500ц. IP20. От -60до +40. Габ: 84х36х71,5мм. m-0.250кг. | шт | 1052.16 | 972.45 | 2
АХХ.ДКС.DD5010.П.500 | Прочая продукция | Прочая продукция ДКС DD5010 Перегородка кабельная огнестойкая, 500 мм | Перегородка для кабельных трасс уп=2шт. | шт | 755 | 531.11 | 6
С9Л.PLED.SP.CLEAR.C37.007.CL.4000K.540.L.E14.J.2853127 | Лампа светодиодная (LED) | Лампа светодиодная (LED) PLED- SP CLEAR C37 7w CL 4000K 540 Lm E14 Jazzway 2853127 | Лампа светодиодная серия SUPER POWER, тип колбы С37 "свеча" прозрачная 7W 4000K E14 Уп=10/50шт | шт | 165.88 | 141.86 | 10
КОГ.ПВС.002.002.5.Б.ККЗ.ГОСТ | Провод уст.и освет.; гибкий | Провод уст.и освет. ПВС 2x 2.5 Белый ККЗ ГОСТ | Бухта 100м. Номин. толщ.изол.=0.8мм, номин. толщ.оболоч. =1.0мм, эл. сопрот. изол. на 1км не менее 0.009МОм, масса=134.0кг/км. Макс.наружн. размер 9,88мм. Провод гиб. с ПВХ изоляц. и мед. скручен. жилами в ПВХ оболочке. Раб. напряжение ~ до 380 В.Дли | м | 39.96 | 34.04 | 200
ЗА3.A9.A9F78340.C60N.003P.040А.B | Автомат 3-пол. | Автомат 3-пол. Acti9 A9F78340 C60N 3P 40А B | Автомат.выкл 3-пол. серии Acti9 Замена серии Multi9 24094 | шт | 1630.8 | 1352.96 | 2
МТТ.ТУТ.030.015.ЖЗ | трубка; термоусаживаемая; | трубка ТУТнг-ж/з-30/15 (КВТ) | Желто-Зеленая термоусаж.трубка с к-том усадки 2:1. Для изоляции и антикаррозийной защиты эл.соед-й, бандажирования кабелей и проводов. Не поддерживает горение.Обладает устойчивостью к ультрафиолетовому излучению. Форма поставки рулон 50м | м | 88.65 | 76.83 | 50
ТКХ.МТП.100.006.000.4.У1 | Компл.трансф.подстанции | Компл.трансф.подстанции МТП-100/6/0.4 У1 | По опросному листу. Предварительно соглас. с П.Ф. Для заказа обращаться ПО г.Подольск. МТП(столбовая) состоит из ВВ предохранителей ПКТ, разрядника РВО, рубильника ВР32, автоматы отх.линий ВА 5135 М1. Автоматическое управление уличным освещением. | шт | 123890.66 | 120136.4 | 2
С2О.ЛПО3020.036.В.230В.Т8.G13 | Светильник люмин.; потолочный | Светильник люмин. ЛПО3020 36 Вт 230В Т8/G13 | корпус из металла. рассеиватель - рифленое оргстекло. ЛЛ T8 G13. Цвет-белый | шт | 1078.57 | 858.56 | 2
ИРС.G.GSL000620 | Розетка; скрытой проводки | Розетка Glossa GSL000620 (роз. 2-ная без зазем-я, перламутр) в сборе | розетка двойная без заземления (перламутр ) в сборе | шт | 202.68 | 147.4 | 5
ТКХ.КТП.ВВ.250.006.Т | Компл.трансф.подстанции | Компл.трансф.подстанции КТП-ВВ-250/6/0.4 УХЛ-1 Тупик.(Барнаул) без РЛНД | Без тр-ра. Киоск.типа, тупикового исп-я, сторона ВН:предохр.ПКТ;к-тРВО, сторона НН:на вводе РУНН-руб.типа РБ34 на 400А,счетчик учета активной энергии типа ЦЭ6803; отход.линии вып. на ВА57-31 на 80А(Iэ=1200А)(2шт);ВА57-35 на 160А(Iэ=2000А)(2шт), фиде | шт | 180162.99 | 166410.09 | 2
АКТ.U.ETK40350.04016.04025.04040 | Короб, отвод Т-образный | Короб, отвод Т-образный Ultra ETK40350 д/мини-канала 40х16/40х25/40х40 | Т-отвод для МИНИ-КАНАЛА 40Х16/40х25/40х40 | шт | 53.88 | 44.26 | 10
АКС.ДКС.00884.GAN.040.WO.С.TA | Короб; пластиковый | Короб ДКС 00884 GAN 40 WO Соединение на стык для TA | СОЕДИНЕНИЕ НА СТЫК ДЛЯ СЕРИИ TA Уп=10шт. | шт | 35.86 | 28.38 | 10
КГХ.КСПВ.0080.004 | Кабель геофизический | Кабель геофизический КСПВ 8х0.4 | бухта 200м., наруж. диаметр 4.2мм, масса=21.6кг/км. Для монтажа сигнализации с изоляцией из композиции полиэтилена, с оболоч. из бел. ПВХ пластиката, для внутр. неподвиж.прокладки. | м | 8.25 | 7.49 | 400
ИПС.К.OC.TB.004.HESILED.060V.006.003А | Принадлежн.; клеммы и полюса | Принадлежн. Клемма д/пред.с инд.OptiClip TB-4-HESILED-60V-(5x20)-6,3А-черный | Для предохранителей 5х20. Ном. сеч. 4кв.мм. Ном.ток -6,3А. Сеч. проводн-в 0,5-6кв.мм. Ном. напр.-60В. Импульсное напр. -н/д. Резьба винтов М3. Монтаж на рейки(DIN, NS35,NS32).Габ.мм.Д-58;Ш-8,2;В-47,9мм. Масса -11,74гр.Раб.темп.-40°С/+125°С | шт | 270.21 | 237.78 | 50
КСБ.ВБШ.005.004.ККЗ | Кабель силовой бронированный | Кабель силовой бронированный ВБШвнг 5х 4 ККЗ | Силовой кабель с мед.жилами, с изоляцией и оболочкой из ПВХ-композиций пониж.пожароопасности, с защит покровом типа ВбШв | м | 165.25 | 152.03 | 100
КСБ.ВБШ.LS.005.004.000.66 | Кабель силовой бронированный | Кабель силовой бронированный ВБШвнг(А)-LS 5х 4(N, PE) - 0.66 | Сил.кабель с мед.жилами, с изоляцией и оболочкой из ПВХ-композиций пониж.пожароопасности, с защит покровом типа ВБШв и низким дымо- и газовыделением. | м | 180.25 | 159.45 | 100
ЗА4.ВА.047.029.004P.040A.004.5А.B.TDM | Автомат 4-пол. | Автомат 4-пол. ВА 47-29 4P 40A 4.5кА х-ка B TDM | IP20, 220/400В, корпус и детали аппарата выполнены из пластика, не поддерживающего горение. Диапазон раб.температур -40 +50С | шт | 506.94 | 435.54 | 3
САС.И.LAY5.BU65.022.ИЭК | Арматура светосигнальная | Арматура светосигнальная Индикатор LAY5-BU65 желтого цвета d22мм ИЭК | Произ-во ИЭК. Для индикации состояния эл.цепей. Применяются в эл.щитах, пром.оборудовании и на энергоснабжения. | шт | 127.62 | 107.94 | 6
ЗА3.EP.CVS.160F.TM125D | Автомат 3-пол. | Автомат 3-пол. EasyPact CVS 160F TM125D (LV516332) | Авт.выкл. на токи к.з. до 36кА при 380/415В, стационарный с передним присоединением, со станд. магнитотермич.расцепителем TM-D, (рег.тепл.тока 0.7- 1х Iном.) Iном.=125А | шт | 9897.87 | 8578.15 | 2
ТКХ.КТП.ТК.160.006 | Компл.трансф.подстанции | Компл.трансф.подстанции КТП-ТК-160/6 киоск, туп.,каб. | Габаритные размеры: выс. 2400мм, шир. 2180мм, длина 2600мм. Предназначен для приема, передачи, преобразования и распределения электрической энергии.(без РВО и без РЛНД) | шт | 247339.8 | 229285.8 | 2
АЛХ.ЛН.085.400.3000.001 | Лоток | Лоток неперф. 80х400х3000 | Лоток неперфорированный 80х400х3000 Лоток 3м. Цена за 1м. | м | 637.36 | 539.63 | 6
ПАХ.Э8030.М1.020.005 | Амперметр | Амперметр Э8030-М1 20/5 | Масса не более 0.25кг, габарит. размеры: 80х80х70мм, усл. эксплуатации: -50С +60С, относит. влажность 95%(при 35С). Класс точности 2.5%.Способ вкл.: непосредственный/с трансформатором тока. Вибро и ударопрочный. Для измерения силы тока в сетях перем. | шт | 2469.15 | 2286.25 | 2
ЗА2.ВА.047.100.002P.100А.010А.C.TDM | Автомат 2-пол. | Автомат 2-пол. ВА 47-100 2P 100А 10кА х-ка C TDM | IP20.Монтаж производят на 35мм монтажную DIN-рейку. Диапазон раб. температур от -40 до +50С. Срок службы не менее 15лет. | шт | 823.45 | 717.58 | 2
ИКК.L.89638.К.016.024 | Коробка; комплектующие | Коробка Legrand 89638 Крышка спл. метал. для 16м/24м | Крышка спл. метал. для 16м/24м Уп=5шт | шт | 3116.12 | 2876.42 | 2
КСХ.ВВГ.001.004.Ж.З | Кабель силовой | Кабель силовой ВВГ 1х 4 Желто-Зеленый Алюр | Номин. наруж. диаметр=6мм. Расчетная масса = 70кг/км. Изоляция (желто-зеленая) и оболочка кабеля из поливинилхлоридного пластиката. Медная токопроводящая жила. Рабочее напряжение ~660В. Длительно допустимая Т=70 градусов. Для передачи и распределения | м | 30.3 | 26.8 | 100
ИСП.К.EBM48FM44.EMAS | Разъем штепсельный | Разъем штепсельный Корпус с гнездом EBM48FM44 EMAS | Вилка низкая, 4 фиксатора, для панели, 48 полюсов, 16А, ном. напр. 400В | шт | 2771.03 | 2557.87 | 2
РЯУ.Я5111.2674 | Ящик; управления | Ящик Я5111 2674 | для управл.эл-двигателями, однофидерный, нереверсивный, с авт.выкл., кнопками, лампой, переключателем, ном.ток 4А, ном.ток автоматич. выключателя 5А, номинальное напряж. силовой цепи ~380В, цепи управления ~220В, габаритные размеры 400х300х250мм | шт | 7085.2 | 6612.85 | 2
СЛН.220.060 | Лампа накаливания | Лампа накаливания 220х 60 | Произ-во "Калашниково". Вес не более 0.05кг, световой поток=810лм, габаритные размеры: длина=110мм, диаметр=61мм, средняя продолжительность горения при расчетном напряжении 1000часов. | шт | 10.34 | 9.32 | 150
С2О.SM.418.004.018.М | Светильник люмин.; потолочный | Светильник люмин. SM 418 ЛПО 01-4х18-903.010 опал | IP20, типа ЛПО 02, рассеиватель "корыто" матовый, скошенные края, арматура металлическая. Номин.ток=0.82А, потреб.мощность=94Вт, вес=4.7кг. Размеры: 665х665х385х410мм. | шт | 2306.76 | 2059.61 | 2
ТТТ.ТТИ.085.1200.005А.015ВА.000.5 | Трансформатор тока | Трансформатор тока ТТИ-85 1200/5А 15ВА кл/т 0.5 | Предназ. д/передачи сигнала измерит.приборам или устройствам защиты и управления; для защиты оборудования от повреждения. Выпускаются в корпусе из негорючей самозатухающей пластмассы с прозр. пломбир. крышкой. | шт | 1256.39 | 1062.62 | 2
АХХ.Р.Т.110400 | Тройник (Т-разветвитель) | Тройник (Т-разветвитель) Разветвитель Т-образный 100х400 | Аксессуар к мет. лотку. Разветвитель Т-образный 110х400. Для организации Т-образного ответвления каб. трассы. Материал: сталь горячего цинкования. Вес=5,05кг. P=400мм, L=530мм, W=660мм, H=100мм. Толщина металла=0.8мм. | шт | 1118.39 | 945.9 | 2
ААС.CB.070.ВК | Линейно-сцепная арматура | Линейно-сцепная арматура CB 70 (спиральная вязка) - ВК | Спиральная вязка. Комплект 6шт. | компл | 707.79 | 629.15 | 4
ТТХ.ОСМ.001.380.005.022.220.042 | Трансформатор | Трансформатор ОСМ-1.0 380/5--22-220/42 | IP00, 170х230х130мм, 13.5кг | шт | 7125.65 | 6632 | 2
С9Л.КОМТЕХ.СДЛ.ЗК50.005.220.840.120.Е14 | Лампа светодиодная (LED) | Лампа светодиодная (LED) КОМТЕХ СДЛп-ЗК50-5-220-840-120-Е14 | LED, 5Вт, аналог ЛН=40Вт, 220В, 4000К, 440лм, CRI>82, 120°, Е14 | шт | 92.4 | 83.85 | 10
РЩК.405R | щит; корпус; | щит 405R (400х400х200) | Навесной. Для размещения НКУ. Металл 1.2мм, степень защ.-IP40,краска эпоксиполиэфирная RAL -7032. С оцинкованной монтажной панелью. Вес-8,78кг. Объём-0,035м/куб. | шт | 2414.89 | 2414.89 | 1
С9Л.КОМТЕХ.СДЛ.Ш45.005.220.827.300.Е27 | Лампа светодиодная (LED) | Лампа светодиодная (LED) КОМТЕХ СДЛп-Ш45-5-220-827-300-Е27 | LED, 5Вт, аналог ЛН=40Вт, 220В, 2700К, 400лм, CRI>82, 300°, Е27 | шт | 109.38 | 99.25 | 10
РШК.У.1590.КСРМ | Комплектующие для шкафа | Комплектующие для шкафа Уголок вертикальный 1590 (оцинк), КСРМ (к-т 2 шт.) | Аксессуар к КСРМ. Для креп-я монтаж панелей и планок. Место установки:внутри корпуса на бок. стяжки или рейки опорные. Габ. размеры: 1590х42х52мм. | компл | 659.24 | 557.57 | 2
РШК.SAREL.17162 | Комплектующие для шкафа | Комплектующие для шкафа NSYSFEB рым-болты | Комплект из 4-х рым-болтов, резьба М12, крепление к каркасу шкафа серии SAREL серии Spacial 6000, нагрузка 830кг. | шт | 1736.36 | 1479.12 | 2
МТТ.ТУТ.012.006.Ж.КВТ | трубка; термоусаживаемая; | трубка ТУТ-12/6 желтая (КВТ) | Термоусаж.трубка с к-том усадки 2:1. Для изоляции и антикаррозийной защиты эл.соед-й, бандажирования кабелей и проводов. Форма поставки: рулон 100м. | м | 12.87 | 11.39 | 2
РЩК.ВРУ.002.018.45.045.IP31.TITAN | щит; корпус; | щит ВРУ-2 18.45.45 IP31 TITAN | Шкаф напольный цельносварной, IP31, 2 дверb, размер 1800х450х450мм | шт | 11193.49 | 9467.13 | 2
ЗВХ.П.ППНИ.033.0000.010А.ИЭК | Предохранитель | Предохранитель Плавкая вставка предохранителя ППНИ-33, габарит 0, 10А ИЭК | Номинальный ток - 10 А. Группа - gG. IP 00. Рабочая температура: -45 - +60 град. | шт | 185.76 | 157.11 | 3
ЭПХ.Т.HINTEK.PROF.06380 | Конвектор электрический | Конвектор электрический Тепловая пушка HINTEK PROF 06380 | Максим.подогрев воздуха: 36гр.С, Габариты: 520х280х400мм, производительность по воздуху 720куб.м/ч, режимы мощности: х/3/6кВт., напряжение питания: 380В. Вес 10кг. | шт | 8661.8 | 8043.1 | 2
ТТХ.ОСМ.000.16.220.029.029 | Трансформатор | Трансформатор ОСМ-0.16 220/29/29 | понижающий трансформатор общего назначения, 115х90х120мм, 2.1кг | шт | 1974.21 | 1791.44 | 2
С4К.РКУ.016.400.001 | Светильник ДРЛ; консольный | Светильник ДРЛ РКУ 16-400-001 со ст. | IP54-оптического отсека, IP23-блока ПРА, вес не более 7.3кг, к-т мощности не менее 0.85, патрон Е40, КПД не менее 70%. Габаритные размеры: 690х335х310мм. НАЗНАЧЕНИЕ: улицы, дороги, площади с высокой,сред.и малой интенсивностью движ-я транспорта. Высо | шт | 4727.15 | 4368.36 | 2
АКК.ДКС.76616B.З.001 | Короб, комплектующие | Короб, комплектующие ДКС 76616B Заглушка, белая, 1 модуль | Заглушка, белая, 1мод. Уп=10шт. | шт | 32.13 | 25.42 | 20
РШК.П.IP54.1800450.СИ.ЭЛ | Комплектующие для шкафа | Комплектующие для шкафа Панель боковая IP54 1800х450 СИ-ЭЛ | Комплектующие для корпусов ВРУ IP54 RAL 7035 | шт | 921.51 | 815.18 | 2
АКЗ.ДКС.AIR70405.З.07040 | Короб, заглушка | Короб, Заглушка ДКС AIR70405 для короба 70х40 мм | Заглушка для короба 70х40 мм Уп=12шт. | шт | 36.03 | 28.51 | 36
С2О.VIPET.N.001.002.036 | Светильник люмин.; потолочный | Светильник люмин. VIPET N-1 2х36(взрывозащ.) | IP66. Для освещения внут. и наруж. пространств с опасностью взрыва(зона2). | шт | 8816.48 | 8047.01 | 2
ИРС.L.77613.M.Р.006.003Х2К.З | Розетка; скрытой проводки | Розетка Legrand 77613 Msc Роз. 6м 3Х2К+З н.ст.красн. | Msc Роз. 6м 3Х2К+З н.ст.красн. Уп=10шт | шт | 1077.55 | 994.66 | 2
С2О.ЛСП.044.00240.002 | Светильник люмин.; потолочный | Светильник люмин. ЛСП 44 2х36-002 | Имеет диплом "100 лучших товаров России" 2005. IP65; корпус и рассеиватель поликорбонатовый, прозрачный, антивандальный. КПД не менее 65%, Габаритные размеры: А=850мм, L=1279мм, В=147мм, Н=108мм. Масса=3,8кг | шт | 2074.63 | 2039.06 | 5
ЗВХ.П.ППНИ.039.003.100А.ИЭК | Предохранитель | Предохранитель Плавкая вставка предохранителя ППНИ-39, габарит 3, 100А ИЭК | Номинальный ток - 100 А. Группа - gG. IP 00. Рабочая температура: -45 - +60 град. | шт | 523.8 | 443.02 | 2
ВВС.G.GSL000712 | Выкл. освет.,скр.пров. | Выкл. освет.,скр.пров. Glossa GSL000712 (1-клав.антрацит) в сборе | 1-клавишный выключатель в сборе (антрацит ). сх.1 | шт | 168.77 | 122.74 | 5
ЗВХ.ПТ.001.1.006.020.040.У1.СП | Предохранитель | Предохранитель ПТ 1.1-6-20-40 У1 СПб | Uном.=6кВ, Iном=20А, Iном.откл.=40кА диам=56мм,дл.=312#2мм,m=1,4кг. | шт | 1162.77 | 1136.29 | 2
ЗА3.ВМ.063.003.016А.XC | Автомат 3-пол. | Автомат 3-пол. OptiDin ВМ63-3C16-УХЛ3 | Упаковка 4шт=12полюсов. Мод. авт. выкл., с э/м и тепловым расцепителем, для нечастых операт. ВО - до 30раз в сутки, на DIN-рейку 35мм трёхпол., номин. напр.400В 50Гц, ПКС-6кА. Износост.-10000циклов. IP20. От -60 до +40. Габ: 84х53,2х70мм. Масса - 0.3 | шт | 441.58 | 408.13 | 4
ЗПХ.ПМЛ.6612.110.160А | Пускатель | Пускатель ПМЛ 6612/110 160А | 160А.660В, IP54. оболочка, 6р+6з, реверсивный, с реле , с электрич. и механич. блокировками, кнопка стоп, Масса 25,1кг, габариты: 500х400х220мм. Предназнач. для дистанц. пуска, остановки и реверсирования трехфазных асинхронных электродвигателей. | шт | 30958.29 | 27915.87 | 2
СПХ.N.071.612.NLH.PL.R.E14 | Ламподержатель (патрон) | Ламподержатель (патрон) Navigator 71 612 NLH-PL-R-E14 пластик люстровый под кольцо | Патрон электрический. Уп=50шт. | шт | 10.4 | 9.13 | 50
С2Б.ЛБО.064.011.011.УХЛ4.Л | Светильник люмин.; настенный | Светильник люмин. ЛБО 64-11-011 УХЛ4 с датчиком; ком-т спец лампа | Номин. мощность 11Вт, Масса не более 2.1кг, номин частота 50Гц, Габ. размеры: 380х156х70мм. С датчиком, ; комплект спец. лампа DEL LL FCY 10W/827 220-240V E1410X1OSRAM | шт | 1387.59 | 1101.26 | 1
ММХ.Х.002.5.120.TDM | Стяжка кабельная (хомут стяжной) | Стяжка кабельная (хомут стяжной) Хомут 2.5 х 120мм полиамид (100 шт) TDM | упаковка 100шт, размер: Длинна=120мм Ширина=2.5мм | шт | 0.17 | 0.12 | 1
АХХ.ДКС.36183.О.DXP.15050 | Крестовина (Х-разветвитель) | Крестовина (Х-разветвитель) ДКС 36183 Ответвитель DXP крестообразный 150х50 | Аксессуар для лотков ДКС. Ответвитель DPX крестообразный 150х50 уп=1шт. | шт | 1471.71 | 1164.69 | 3
С9С.STANDARD.PRS.LED.595.4000K.1229000010 | Светильник LED встраиваемый | Светильник LED встраиваемый STANDARD.PRS 595 4000K 1229000010 | Световой поток 3000Лм Мощность 30Вт Энергоэффективность 100Лм/Вт Вес 2.70кг. PFC коррекция к-та мощности > 0.95 595х595х50мм | шт | 1702.15 | 1469.6 | 4
МИП.015.020.Ж.З | Изолента ПВХ | Изолента ПВХ 0.13х15 мм желто-зеленая 20 метров ИЭК | Изолента 0,13х15 мм желто-зеленая 20 метров ИЭК | шт | 35.78 | 30.26 | 20
ЗРВ.ВС.033.002.060М.220В.050Г | реле; времени; | реле ВС-33-2 до 60М 220В 50Гц | электромеханическое, одноцепное, однокомандное, предназначено для коммутации цепей в устр-х автоматики с определенными предварительно установленными выдержками времени, ном. ток контактов 4А, размеры 50х75х133мм, вес 0.45кг | шт | 4546.42 | 4457.01 | 2
СЛК.КЭЛ.FS.Е27.030В.6500К.ИЭК | Лампа люминесц.компактная | Лампа люминесц.компактная КЭЛ-FS Е27 30Вт 6500К ИЭК | LLE25-27-030-6500-T4 Компакт. люм. энергосберегающая лампа. Спираль. Цоколь Е27, Мощность 30Вт., цвет.температура 6500К | шт | 116.73 | 85.6 | 5
ВВК.ВК.300.БР.011.067У2.022 | выключатель;концевой; | выключатель ВК-300-БР-11-67У2-22 (ЭТ) | рычаг с роликом, с сальником, ход влево, cамовозврат, ступень 2- 51мм, IP67, выключатель концевой | шт | 668.51 | 594.23 | 2
АХХ.ДКС.37372.У.CDV.090.100 | Угол (поворот) | Угол (поворот) ДКС 37372 CDV 90 вертикальный внеш. осн.100 | Аксессуар для лотков ДКС. Угол CDV 90 вертикальный внеш. осн.100 уп=1шт. | шт | 1781.23 | 1409.64 | 3
С9Р.N.094.586.DSP.AC.224.IP65.LED | Светильник LED накладной | Светильник LED накладной Navigator 94 586 DSP-AC-224-IP65-LED (аналог ЛСП 2х36) | Светодиодный пылевлагозащищенный энергосберегающий светильник с интегрированными светодиодными модулями для освещения помещений с повышенной влажностью и запыленностью. IP65; Срок службы 40 000 часов | шт | 1850.69 | 1623.41 | 5
ВКК.ZB4.BA4 | Кнопка комплектующие | Кнопка комплектующие ZB4-BA4 (головка кнопки, кр.) | IP65, потайной толкатель (обычный), хромированный ободок, для щитового монтажа диаметром 22мм, модульная конструкция, масса 0.029кг | шт | 171.85 | 147.3 | 5
ККХ.КВВГ.005.002.5.К | Кабель контрольный | Кабель контрольный КВВГнг(А) 5х 2.5 Кабэкс | Uном 660В, изол.и оболочка из негорючего ПВХ пластиката, предн.для прокладки в помещениях, каналах, туннелях при отсутствии механич.воздействий, | м | 89.01 | 78.74 | 100
СЛФ.P.SON.T.B.150W | Лампа натриевая (ДНаТ) | Лампа натриевая (ДНаТ) Philips SON-T 150W E E40 SL/12 | Натривая. Высокого давления. Е40. Упаковка - 12шт. Длина 211мм, диаметр 47мм. Световой поток лампы 16500lm. Индекс цветопередачи 25 Ra. | шт | 582.18 | 512.32 | 12
ВВ3.L.DCX.M.003P.040А.431100 | Выкл. нагрузки 3-пол. | Выкл. нагрузки 3-пол. Legrand DCX-M 3P перекл. 40А 431100 | 3-полюсный переключатель 1-0-2 на 40А, без рукоятки, подключение винтовыми зажимами | шт | 5909.69 | 5455.1 | 2
АЛХ.ДКС.SPL3515.Л.15050.L.3000 | Лоток | Лоток ДКС SPL3515 перфорированный 150х50 L 3000 | Лоток S3 перфорированный 150х50 L 3000 . Уп=24м | м | 188.84 | 149.44 | 48
АХХ.П.090.В.085200 | Угол (поворот) | Угол (поворот) Поворот на 90 гр. Вертикальный внутренний 80х200 | Аксессуар к мет. лотку.Поворот на 90 гр. Вертикальный внутренний 85х200. Для организации вертик. поворота каб. трассы на 90градусов. Материал: сталь горячего цинкования. Вес=0,80кг. P=200мм, L=274мм, H=80мм. Толщина металла=0.8мм. | шт | 576.55 | 487.63 | 2
ТКХ.КМТП4.ВВ.160.010.000.4.УХЛ.001.Т.РЛНД | Компл.трансф.подстанции | Компл.трансф.подстанции КМТП4-ВВ-160/10/0.4 УХЛ-1 Тупик.(Барнаул) с РЛНД | Без тр-ра. Мачтового типа, ввод - воздух-воздух (на 4-х стойках-ПТ-43).Сторона ВН-РВО,ПКТ, РЛНДМ1-10/400; сторона НН-на вводеРУНН-РБ на 250А, ЦЭ6803 активной энергии. На 3-х отходящих линиях ВА 57-35 на 80А-1шт., на 100А-1шт,на 160А-1шт. Фидер уличн | шт | 100090.55 | 92450.05 | 2
РЩК.605S.М2.000.060 | Распределительный модуль | Распределительный модуль 605S М2.0 (350х825х115) до 60 модулей | Навесной, распределительный, внутренней установки.Металл 0.8мм, степень защ.IP40, краска эпоксиполиэфирнаяRAL-7032. Для установки модульных устройств. С фальшпанелью. Вес-9,75кг. Объём-0,048м/куб. | шт | 1796.53 | 1796.53 | 1
ПС3.СА4.И672М.003.010.020А | Счетчик; 3-фазный | Счетчик СА4-И672М 3х10-20А | Класс точности=2.0%; масса=3.2кг;173х127х282мм;прямого включения, диапазон рабочих температур 0 - +40С. Для учета эл. энергии переменного тока номин. частоты 50Гц. | шт | 1554.11 | 1398.7 | 2
РШН.ДКС.R5ST0652.К.ST.М.П.600500200 | Шкаф пустой навесной | Шкаф пустой навесной ДКС R5ST0652 Корпус сварной ST с М/П 600х500х200мм | Корпус сварной навесной серии ST с М/П размер: 600 x 500 x 200 мм (В х Ш х Г) | шт | 6543.81 | 5178.71 | 2
ЗВХ.ПКТ.101.010.002А.031.5 | Предохранитель | Предохранитель ПКТ 101-10/2А-31.5 У3 Идрица | ИДРИЦА, ПО СОГЛАСОВАНИЮ С ОТВЕТСТВЕННЫМ СНАБЖЕНЦЕМ. 10кВ, номинальный ток 2А, номинальный ток отключения 31.5кА, длина 520мм, диаметр 50мм, 4.9кг(1.8), длина предохранителя ПТ 412мм. | компл | 1006.47 | 929.05 | 2
ТТХ.ОСМ1.000.16.380.005.220 | Трансформатор | Трансформатор ОСМ1-0.16 380/5-220 | IP00, 105х90х107мм, 2.7к( | шт | 1714.5 | 1546.01 | 2
ККХ.КВВГ.FRLS.037.002.5.К | Кабель контрольный | Кабель контрольный КВВГнг(А)-FRLS 37х 2.5 Кабэкс | Uном 660В, изол.и оболочка из негорючего ПВХ пластиката, предн.для прокладки в помещениях, каналах, туннелях при отсутствии механич.воздействий, в огнестойкой, не поддерживающей горение виниловой изоляции и оболочке, с пониженным содержанием галоген | м | 851.05 | 752.85 | 100
ДЭХ.АИР.090L4.380В.002.002В.1500.3081.DRIVE.IEK | Электродвигатель | Электродвигатель АИР 90L4 380В 2,2кВт 1500об/мин 3081 DRIVE IEK | IP55, фланец, высота оси вращения 90 мм, установочный размер L. Напряжение - 220/380 В. Масса - 27.5 кг. | шт | 8069.94 | 5917.96 | 2
СЛК.N.094.072.NCL.PS.009.860.G23 | Лампа люминесц.компактная | Лампа люминесц.компактная Navigator 94 072 NCL-PS-09-860-G23 | Общ. длина: 167 (мм) , уп. 50 шт | шт | 79.42 | 69.68 | 30
С2С.ЛСП.002.002.058.011 | Светильник люмин.; подвесной | Светильник люмин. ЛСП 02-2х58-011 | (КОМПЕНСИРОВАННЫЙ= +30 РУБ.) IP20. С ЭПРА. Для общего освещения производственнх зданий. Отражатель без отверстий | шт | 2951.38 | 2900.78 | 3
ЗВХ.ПТ.001.1.006.003.2А.040.У3.СП | Предохранитель | Предохранитель ПТ 1.1-6-3.2А-40 У3 СПб | Uном.=6кВ, Iном=3,2А, Iном.откл.=40кА диам.=56мм,дл.=312#2мм,m=1,4кг. | шт | 1181.18 | 1154.28 | 2
ЗА3.ABB.MS.116.001.6 | Автомат 3-пол. | Автомат 3-пол. ABB MS 116-1.6 | Для защиты электродвигателей с тепл. и электромаг. расцепителями, откл. способность 50кА, диапазон регулир. тепл. тока 1.00-1.6А. Монтаж на DIN-рейку. | шт | 1541.31 | 1312.97 | 3
СХХ.НПУ.2110.14.У | Пиктограмма для авар. свет-ка | Пиктограмма для авар. свет-ка NPU-2110.14: Указатель "ПК" | Пиктограмма. "ПК". размер: 210х100мм. к светильнику типа ЛБО 40 "Волна" IP42 корпус 7 | шт | 58.55 | 55.43 | 2
ЗРП.РП.021.004.220В.050Г | реле; промежуточное; | реле РП21M-004 УХЛ4Б 220В 50Гц, ток контактов 5А, 0з+0р+4п | 4 контакта переключающие;U=220 В;род тока переменный;мощность 3,5 Вт;степень защиты механизм-IP40,вывод-IP00;габаритные размеры 45х34х29;масса 0,07 кг;комутационая износостойкость для кл. 4 млн.циклов | шт | 405.74 | 381.71 | 6
ЗРИ.BIS.412 | реле; импульсное; | реле BIS-412 | Реле импульсное (бистабельное) для группового режима работы, монтаж на DIN-рейке 35 мм 16А 230В IP20 | шт | 1283.97 | 1171.91 | 2
ВВ3.ABB.Р.003.SHD203.025 | Выкл. нагрузки 3-пол. | Выкл. нагрузки 3-пол. ABB Рубильник 3пол. SHD203/25 рычаг крас. | DIN-рейка ном U AC-415В IP20 t=-20..+55 клемма 25 кв.мм | шт | 1104.7 | 941.04 | 2
ВВ1.ABB.Р.001.SHD201.063 | Выкл нагрузки 1-пол. | Выкл нагрузки 1-пол. ABB Рубильник 1пол. SHD201/63 рычаг крас. | DIN-рейка ном U AC-230В DC-60В IP20 t=-20..+55 клемма 25 кв.мм | шт | 1008.27 | 858.9 | 2
РШТ.ABB.Б.M41.036М.003.Н | Шкаф пустой встраиваемый | Шкаф пустой встраиваемый ABB Бокс в нишу Mistral41 36М непрозрачная дверь 3 ряда (c клемм | непрозрачная дверь (c клеммами в комплекте) на 36 модулей. IP41 | шт | 3943.47 | 3417.67 | 2
ТТХ.ОСМ.002.5.220.012 | Трансформатор | Трансформатор ОСМ-2.5 220/12 | IP00, 240х290х140мм, 27.8кг | шт | 14542.14 | 13534.69 | 2
СЛК.NE.FS.T2.025W.845.E27 | Лампа люминесц.компактная | Лампа люминесц.компактная NE FS-mini T2 25W 845 E27 (7/2623) | Комп.люм.энергосберег.лампа.Тип лампы FS-mini. Е27., с применением люм.трубки Т2 Цвет температура 845-белый.свет(адм. здания, выст. конферент-залы, супермаркеты, уч.завед-я, больницы, квартиры). Размеры:122х56мм. | шт | 134.1 | 112.05 | 2
ЗА1.DEK.ВА201.001P.080А.C.010А | Автомат 1-пол. | Автомат 1-пол. DEKraft ВА201-1P-080А-C 10кА (13002DEK) | Авт. выкл. 1Р 80А х-ка С ВА-201 10кА DEKraft | шт | 407.28 | 331.86 | 6
ЗКХ.КМН.46512.065А.400В.АС3.001.001.TDM | Контактор | Контактор КМН-46512 65А 400В/АС3 1но; 1нз TDM | Малогабаритный контактор переменного тока общепром. прим-я КМН предназнач для пуска, остановки, реверс-я асинхрон. эл.двигателей с короткозамкнутым ротором на напряж-е до 660В, для дистанц. упр-я цепями освещ-я. | шт | 1477.4 | 1287.45 | 2
ЗА3.ВА.088.035.003P.035А.125А.TDM | Автомат 3-пол. | Автомат 3-пол. ВА 88-35 3P 35кА 125А TDM | IP30.Номин. раб. напряжение=400В,50Гц,Температура настройки расцепителей 40С, диапазон раб. температур-25+40С,Срок сужбы не менее 15 лет. Применяются для групповой защиты в жилом и гражд. строительстве. | шт | 3811.7 | 3321.62 | 2
ЗУ2.УЗО.Д63.022.С.006.А | УЗО 2-пол. | УЗО 2-пол. D63-22С6-А-УХЛ4 | Ном. напр. 230В, 50Гц, ток-6А, уст.-30мА, на DIN-рейку. Хар-ка сраб. э/м расц-С. Защ. хар-ка-А. Износост.общая- 6000 циклов. От -5 до +40. Габ. мм.- 80х36х70. Масса-0,19кг. УХЛ4, IP20. | шт | 1087.05 | 1004.7 | 2
ЗК3.ABB.К.AF09.040.000.013 | Контактор 3-пол. | Контактор 3-пол. ABB AF09-40-00-13 | с универсальной катушкой управления 100-250BAC/DC | шт | 2137.83 | 1821.11 | 2
ТТМ.ТМГ.400.010.Д.Y.011.М | Трансформатор силовой | Трансформатор силовой ТМГ11- 400/10/0,4 У1 сх.соед. Д/Yн-11 Минск | схема и группа соединения обмоток треугольник-звезда-11, потери холостого хода 830Вт, потери короткого замыкания 5600Вт, габаритные размеры 1350х855х1415, масса 1255кг | шт | 279505.13 | 272199.72 | 2
ЗА4.DEK.ВА201.004P.063А.C.010А | Автомат 4-пол. | Автомат 4-пол. DEKraft ВА201-4P-063А-C 10кА (13010DEK) | Авт. выкл. 4Р 63А х-ка С ВА-201 10кА DEKraft | шт | 1629.11 | 1327.42 | 2
АЛХ.ДКС.35302INOX.Л.10080.L.3000 | Лоток | Лоток ДКС 35302INOX перфорированный 100х80 L 3000, нержавеющ. | Лоток перфорированный 100х80 L 3000, нержавеющ. Уп=3м | м | 2159.07 | 1708.66 | 2
ИВХ.ABL.1149190.В.IP44.016A.002P.E.250V | Вилка | Вилка ABL 1149190 рез. с мультиз-ем IP44, 16A, 2P+E, 250V (черн) | Вилка резиновая с мультизаземлением IP44, 16A, 2P+E, 250V, (черный) | шт | 272.63 | 222.59 | 2
С9Н.OD.LED.008.4000K.1142000010 | Светильник LED настенный | Светильник LED настенный OD 8 5000K 1142000050 | Световой поток 650Лм Мощность 8Вт Энергоэффективность 81Лм/Вт Вес 0.75кг. PFC коррекция коэффициента мощности>0.90 | шт | 1628.91 | 1488.14 | 3
КСГ.КГ.ХЛ.003.016+ | Кабель силовой гибкий | Кабель силовой гибкий КГ-ХЛ 3х 16+6 Конкорд | Медные изолированные скрученные жилы. Материал изоляции и оболочки - резина. Для холодного климата. Рабочее напряжение ~660В. Допустимая Т=75 град. Для присоединения передвижных механизмов к электрическим сетям. Радиус изгиба не менее 8 диаметров. | м | 284.01 | 255.61 | 2
РШН.ДКС.R5CE0862.Н.CE.800600200.IP65 | Шкаф пустой навесной | Шкаф пустой навесной ДКС R5CE0862 Навес.шкафCE, 800х600х200 IP65 | Навесной шкаф CE, 800 х 600 х 200мм, IP65 Со сплошной дверью. | шт | 12241.62 | 9687.88 | 2
СЛК.PHL.MASTER.PL.C.026W.830.002P.001CT.005X10BOX.098970 | Лампа люминесц.компактная | Лампа люминесц.компактная PHL MASTER PL-C 26W/830/2P 1CT/5X10BOX 098970 | G24d-3(2-штырька) уп. 10 шт | шт | 178.03 | 163.19 | 10
АХХ.ДКС.37335.К.TSS.300.Н100 | Прочая продукция | Прочая продукция ДКС 37335 Крышка-ответвитель TSS осн.300 Н100 | Аксессуар для лотков ДКС. Крышка-ответвитель TSS осн.300 Н100 уп=1шт. | шт | 4207.97 | 3330.15 | 2
АХХ.ДКС.37376INOX.У.CDV.090.400.080 | Прочая продукция | Прочая продукция ДКС 37376INOX Угол CDV 90 вертикальный внеш. 400/80 нерж. | Аксессуар для лотков ДКС. Угол CDV 90 вертикальный внеш. осн.400/80, нержавеющий уп=1шт. | шт | 10690 | 8459.95 | 2
ЗПХ.ПМЛ.1230.220.005.5.008А | Пускатель | Пускатель ПМЛ 1230/220 5.5-8А | IP54,1з., нереверсивный, с тепловым реле,кнопки "Пуск"+"Стоп"+сигнальная лампа. | шт | 1441.88 | 1300.18 | 2
РЯС.ЯРП11М.391.630А.IP32.УХЛ3.КЭАЗ | Ящик; силовой | Ящик ЯРП11М-391-630А-IP32-УХЛ3-КЭАЗ | Для нечастых вкл./откл., ном.раб.напр.~380В, ном.ток 630А, ВР-32-39 на 1-но направление, ПН2-630, присоед.-М12, габ.: В-1000, Ш-450, Гл-200мм. Масса-23.10кг. Без вспом.контактов. | шт | 11139.11 | 10210.85 | 2
ИРО.M.IP20.Р.001.О.П.45202 | Розетка; открытой проводки | Розетка Makel наклад. IP20 (крем.) Роз. 1 мест. О/П 45202 | Розетка 1мест., открытой проводки. Кремовая. IP20. 250V. | шт | 119.28 | 104.5 | 5
САС.AD16DS.016.Ж.110В | Арматура светосигнальная | Арматура светосигнальная AD16DS (LED) матрица d16мм Желтый 110В | Произ-во ИЭК. Сигнальная матрица d16мм., 110В. | шт | 63.2 | 46.35 | 10
ЗА3.OD.ВМ63.003K25.УХЛ3 | Автомат 3-пол. | Автомат 3-пол. OptiDin ВМ63-3K25-УХЛ3 | Модульный авт. выкл. на DIN-рейку. Режим эксплуатации продолжительный. Ном. ток-25А. Ном. напр.400В, частота 50Гц. Хар-ка откл.- К. Коммутац. износост.-1500циклов. IP20. От -60 до +40. Габ: 84х54х71,5мм. Масса - 0.375кг. | шт | 1608.22 | 1486.39 | 2
ЗПХ.ПМЛ.7104.220.250А | Пускатель | Пускатель ПМЛ 7104/220 250А | 250А.660В, IP00. 1р+5з, нереверсивный, без реле , без корпуса, без кнопок, Масса 6,6кг, габариты: 165х200х167мм. Предназнач. для дистанц. пуска, остановки и реверсирования трехфазных асинхронных электродвигателей. | шт | 12622.34 | 11381.88 | 2
ИРС.V.LIFE.БЕЛ.Р.RJ45.C5.UTP.753440 | Розетка; скрытой проводки | Розетка Valena LIFE БЕЛ Розет RJ45 Cat5e UTP 753440 | Valena LIFE.Информационная розетка одиночная RJ45 Кат.5е UTP.С лицевой панелью.Белая.Быстрое подключение благодаря коннектору LCS? со встроенным устройством прокалывания изоляции. Одножильные кабели AWG 22-AWG 26 и многожильные кабели AWG. Контакты м | шт | 581.39 | 536.67 | 2
ИРО.Э.PA16.006.Б | Розетка; открытой проводки | Розетка Этюд PA16-006B (2-мест.) со штор. Белая | Двойная розетка 16 A - 250V~3680W max IP20. со шторками. Цвет белый. | шт | 131.3 | 95.49 | 10
ТТХ.ОСМ.000.063.220.056.056 | Трансформатор | Трансформатор ОСМ-0.063 220/56/56 | Масса=1.24кг, габаритные размеры: 85х70х90мм. | шт | 1042.5 | 943.66 | 2
С9О.ЭРА.LPR.010.6500К.М.SMD.E.S | Прожектор светодиодный | Прожектор светодиодный ЭРА LPR-10-6500К-М SMD Eco Slim (60/1080) | 10Вт 6500К 700Лм 113х80х25, 1 год | шт | 227.12 | 220.94 | 10
ЗПК.LA1KN22 | Комплектующие; пускатель | Комплектующие LA1KN22 (блок-конт.2нр+2нз) | дополнительный блок контактов для контакторов Telemecanique серии LC*K | шт | 680.75 | 579.9 | 3
ЗРВ.ВС.043.061.220В.050Г | реле; времени; | реле ВС-43-61(1-60Сек) 220В/50Гц | С 6-ю независим. расцепителями. Предназначены для передачи команд из одной эл. цепи в другую с определенными предварительно установленными выдержками времени. Мах.сила тока через контакты 4А. Масса 1.8кг. Размеры 135х120х120мм. | шт | 7745.96 | 7593.62 | 2
КСХ.ВВГ.FRLS.004.035.000.66.К | Кабель силовой | Кабель силовой ВВГнг(А)-FRLS 4х 35 mк(N)- 0.66 Кабэкс | Кабель силовой огнестойкийс мед. жилами, с изол.и оболоч из поливинилхлоридных композиций пониженной пожароопасности. | м | 1056.29 | 950.66 | 100
СЛК.EFO.004U.045W.830.E27 | Лампа люминесц.компактная | Лампа люминесц.компактная EFO 4U 45W (WW)830 E27 (8/20) | Производство HITACHI. Комп.люм.энергосберег.лампа с интегрированным ПРА высокой мощности (45W) с повыш. сроком службы (10000ч.). Напр. 220- 240V. Е27., размеры:длина 213мм, d=72мм, световой поток=2500лм. Цвет температура 830-теплый белый.свет. Горит | шт | 345.67 | 311.1 | 2
ЗВК.Д.ДП.033.0000.160А.ИЭК | Комплектующие; предохранитель | Комплектующие Держатель предохранителя ДП-33, габарит 00, 160А ИЭК | Держатель предохранителя ППНИ. Ном ток 160А. | шт | 187.51 | 158.59 | 10
ЗА3.C.NSX.100F.TM9100D | Автомат 3-пол. | Автомат 3-пол. Compact NSX 100F TM100D (LV429630) | авт. выкл. на токи к.з. до 36кА при 380/415В, стационарный с передним присоединением, со станд. магнитотермич. расцепителем TM-D, (рег.тепл.тока 0,7- 1х Iном.) Iном.=100А. | шт | 11697.85 | 9964.84 | 2
ЗРХ.RM35TF30 | реле; | реле RM35TF30 (220-480В) | Реле контроля 3-фазного напряжения. функции: чередование фаз, обрыв фазы, ассиметрия фаз, повышенное и пониженное напряжение, диапазон измерения 220-480В., 2 перекидных контакта 5А, рег. выдержка времени 0.1-10сек, модульного типа 2мод., монтаж на D | шт | 5926.91 | 5080.21 | 2
СЛК.КЭЛ.FS.Е40.100В.4000К.ИЭК | Лампа люминесц.компактная | Лампа люминесц.компактная КЭЛ-FS Е40 100Вт 4000К ИЭК | LLE25-40-100-4000-T5 Компакт. люм. энергосберегающая лампа. Спираль. Цоколь Е40, Мощность 100Вт., цвет.температура 4000К | шт | 1264.65 | 927.41 | 6
ККХ.КВВГНГ.014.001.5 | Кабель контрольный | Кабель контрольный КВВГнг(А) 14х 1.5 Алюр | расч.масса = 360кг/км, номин. наруж. диаметр =14.5мм, Uном 660В, изол.и оболочка из негорючего ПВХ пластиката, предн.для прокладки в помещениях, каналах, туннелях при отсутствии механич.воздействий, | м | 152.45 | 134.86 | 100
ИБЗ.NSYTRV352PE | Блок зажимов | Блок зажимов NSYTRV352PE (1-гр, 35кв.мм) | Желто-зеленая проходная клемма с заземлением (PE), одноместная, винтовые зажимы, монтаж на ДИН-рейку. U<1000В. | шт | 391.31 | 333.34 | 5
РЯУ.Я5411.4174 | Ящик; управления | Ящик Я5411 4174 | для управл.эл-двигателями, однофидерный, реверсивный, с авт.выкл., кнопками, лампами, переключателем, ном.ток 125А, ном.ток автоматич. выключателя 160А, ном.напряж. силовой цепи ~380В, цепи управления ~220В, габаритн.разм. 600х600х300мм | шт | 41695.6 | 39379.18 | 2
ЗК3.L.416263.К.CTX3.003P.150A.0022.048V.DC | Контактор 3-пол. | Контактор 3-пол. Legrand 416263 Конт.CTX3 3P 150A 2но2нз 48V DC | 3-полюсный промышленный контактор со встроенными вспомогательными контактами | шт | 23288.09 | 21496.7 | 2
СЛТ.PHL.MASTERC.CDM.T.035W.830.G12.001CT.012.697215 | Лампа металлогалогенная (ДРИ) | Лампа металлогалогенная (ДРИ) PHL MASTERC CDM-T 35W/830 G12 1CT/12 697215 | 3300Lm, дл. 103, для закрытых светиль., магазины, офисы. Уп. 12шт | шт | 989.99 | 907.49 | 2
АХХ.ДКС.36167.О.DPT.Т.600100 | Тройник (Т-разветвитель) | Тройник (Т-разветвитель) ДКС 36167 Ответвитель DPT Т-образ.горизонт. 600х100 | Аксессуар для монтажа листовых лотков ДКС.Ответвитель DPT Т-образный горизонтальный 600х100 уп=1шт. | шт | 2599.17 | 2056.96 | 2
ККХ.КВВГ.010.001.5 | Кабель контрольный | Кабель контрольный КВВГ 10х 1.5 Алюр | расч.масса = 295кг/км, номин. наруж. диаметр =13.3мм, Uном 660В, изол.и оболочка из ПВХ пластиката, предн.для прокладки в помещениях, каналах, туннелях при отсутствии механич.воздействий, | м | 113.65 | 100.54 | 100
ЗКХ.DEK.КМ103.080А.110В.011 | Контактор | Контактор DEKraft КМ103-080А-110В-11 (22142DEK) | Контактор 80А 110В АС3 1НО+1НЗ КМ-103 DEKraft | шт | 3282.38 | 2674.53 | 2