## Розничный прайс-лист
129626, Москва, Рижский проезд, д. 13, +7 (495) 737 9887, sales-msk@marbel.ru
190005, Санкт-Петербург, Митрофаньевское ш., д. 2, корп. 2, +7 (812) 644 6789, alex@marbel.ru
603057, Нижний Новгород, ул. Бекетова, д. 13, +7 (831) 243 0130, sales-nn@marbel.ru
[5 empty] | Курс ЦБ РФ +2% на | 2017-09-08 12:06 | 69.6085
если вы отключили автоматическое обновление при открытии файла, то вставьте текущий курс EUR вручную
ТИП | Группа | Стр. каталога 2015-2016 | Стр. каталога 2017 | Артикул | Наименование | Розничная цена, EUR с НДС | Розничная цена, руб. с НДС
ОСВЕЩЕНИЕ | Датчик движения уличный | НОВИНКА | НОВИНКА | 1010200 | theLuxa R180 WH, уличный датчик движения, угол 180°, настенный, IP55, белый | 45 | 3132.39
ОСВЕЩЕНИЕ | Датчик движения уличный | НОВИНКА | НОВИНКА | 1010201 | theLuxa R180 BK, уличный датчик движения, угол 180°, настенный, IP55, черный | 45 | 3132.39
ОСВЕЩЕНИЕ | Прожектор уличный | НОВИНКА | НОВИНКА | 1020721 | theLeda S10L WH, LED прожектор 10Вт, 840lm, 4000К, белый, IP55 | 93 | 6473.6
ОСВЕЩЕНИЕ | Прожектор уличный | НОВИНКА | НОВИНКА | 1020722 | theLeda S10L BK, LED прожектор 10Вт, 840lm, 4000К, черный, IP55 | 93 | 6473.6
ОСВЕЩЕНИЕ | Прожектор уличный | НОВИНКА | НОВИНКА | 1020723 | theLeda S20L WH, LED прожектор 2х10Вт, 2х840lm, 4000К, белый, IP55 | 139 | 9675.59
ОСВЕЩЕНИЕ | Прожектор уличный | НОВИНКА | НОВИНКА | 1020724 | theLeda S20L BK, LED прожектор 2х10Вт, 2х840lm, 4000К, черный, IP55 | 139 | 9675.59
ОСВЕЩЕНИЕ | Прожектор уличный с датчиком движения | НОВИНКА | НОВИНКА | 1020921 | theLeda S10 WH, датчик движения, угол 180°, с LED прожектором 10Вт, 840lm, 4000К, белый, IP55 | 108 | 7517.72
ОСВЕЩЕНИЕ | Прожектор уличный с датчиком движения | НОВИНКА | НОВИНКА | 1020922 | theLeda S10 BK, датчик движения, угол 180°, с LED прожектором 10Вт, 840lm, 4000К, черный, IP55 | 108 | 7517.72
ОСВЕЩЕНИЕ | Прожектор уличный с датчиком движения | НОВИНКА | НОВИНКА | 1020923 | theLeda S20 WH, датчик движения, угол 180°, с LED прожектором 2х10Вт, 2х840lm, 4000К, белый, IP55 | 162 | 11276.58
ОСВЕЩЕНИЕ | Прожектор уличный с датчиком движения | НОВИНКА | НОВИНКА | 1020924 | theLeda S20 BK, датчик движения, угол 180°, с LED прожектором 2х10Вт, 2х840lm, 4000К, черный, IP55 | 162 | 11276.58
ОСВЕЩЕНИЕ | Прожектор уличный с датчиком движения | НОВИНКА | НОВИНКА | 1020931 | theLeda S10 W WH, датчик движения, угол 180°, с LED прожектором 10Вт, 840lm, 3000К, белый, IP55 | 108 | 7517.72
ОСВЕЩЕНИЕ | Прожектор уличный с датчиком движения | НОВИНКА | НОВИНКА | 1020932 | theLeda S10 W BK, датчик движения, угол 180°, с LED прожектором 10Вт, 840lm, 3000К, черный, IP55 | 108 | 7517.72
ОСВЕЩЕНИЕ | Прожектор уличный с датчиком движения | НОВИНКА | НОВИНКА | 1020933 | theLeda S20 W WH, датчик движения, угол 180°, с LED прожектором 2х10Вт, 2х840lm, 3000К, белый, IP55 | 162 | 11276.58
ОСВЕЩЕНИЕ | Прожектор уличный с датчиком движения | НОВИНКА | НОВИНКА | 1020934 | theLeda S20 W BK, датчик движения, угол 180°, с LED прожектором 2х10Вт, 2х840lm, 3000К, черный, IP55 | 162 | 11276.58
ОСВЕЩЕНИЕ | Датчик движения | НОВИНКА | НОВИНКА | 1030012 | LUXA 103-100 DE WH, датчик движения, 7м, 1 канал, врезной монтаж, IP40 | 74 | 5151.03
ОСВЕЩЕНИЕ | Датчик движения | НОВИНКА | НОВИНКА | 1030013 | LUXA 103-101 DE WH, датчик движения, 7м, 2 канала, врезной монтаж, IP40 | 87 | 6055.94
ОСВЕЩЕНИЕ | Датчик движения | НОВИНКА | НОВИНКА | 1030016 | LUXA 103-100 C DE WH, датчик движения, 8м, 1 канал, врезной монтаж, IP40 | 68 | 4733.38
ОСВЕЩЕНИЕ | Датчик движения | НОВИНКА | НОВИНКА | 1030017 | LUXA 103-101 C DE WH, датчик движения, 8м, 2 канала, врезной монтаж, IP40 | 81 | 5638.29
ОСВЕЩЕНИЕ | Датчик движения | НОВИНКА | НОВИНКА | 1030022 | LUXA 103-100 AP WH, датчик движения, 7м, 1 канал, накладной монтаж, IP40 | 74 | 5151.03
ОСВЕЩЕНИЕ | Датчик движения | НОВИНКА | НОВИНКА | 1030023 | LUXA 103-101 AP WH, датчик движения, 7м, 1 канал, накладной монтаж, IP40 | 87 | 6055.94
ОСВЕЩЕНИЕ | Датчик движения | НОВИНКА | НОВИНКА | 1030040 | LUXA 103-100 U WH, датчик движения, 6м, 1 канал, врезной монтаж, IP40 | 74 | 5151.03
ОСВЕЩЕНИЕ | Датчик движения | НОВИНКА | НОВИНКА | 1030045 | LUXA 103-100 UA WH, датчик движения, 6м, 1 канал, с акустич. датчиком, врезной монтаж, IP40 | 97 | 6752.03
ВРЕМЯ | Таймер астрономический | НОВИНКА | НОВИНКА | 1700130 | SELEKTA 170 top3, 220-240VAC, 16А, 2,6кВт, таймер цифровой астрономический, 1 канал, 2TE, DIN | 148 | 10302.06
ВРЕМЯ | Таймер астрономический | НОВИНКА | НОВИНКА | 1740130 | SELEKTA 174 top3, 220-240VAC, 16А, 2,6кВт, таймер цифровой астрономический, 2 канала, 2TE, DIN | 172 | 11972.67
СИСТЕМЫ | KNX | НОВИНКА | НОВИНКА | 4969222 | TA 2 S KNX, компактные бинарные входы | 87 | 6055.94
СИСТЕМЫ | KNX | НОВИНКА | НОВИНКА | 4969224 | TA 4 S KNX, компактные бинарные входы | 122 | 8492.24
СИСТЕМЫ | KNX | НОВИНКА | НОВИНКА | 4969226 | TA 6 S KNX, компактные бинарные входы | 172 | 11972.67
СИСТЕМЫ | KNX | НОВИНКА | НОВИНКА | 4969228 | TA 8 S KNX, компактные бинарные входы | 215 | 14965.83
ВРЕМЯ | Таймер цифровой недельный | НОВИНКА | НОВИНКА | 6100130 | TR 610 top3, 220-240VAC, 16А, 2,6кВт, таймер цифровой, 1 канал, 2ТЕ, DIN, РУС | 103 | 7169.68
ВРЕМЯ | Таймер цифровой недельный | НОВИНКА | НОВИНКА | 6120130 | TR 612 top3, 220-240VAC, 16А, 2,6кВт, таймер цифровой, 2 канала, 2ТЕ, DIN, РУС | 143 | 9954.02
КЛИМАТ | Контроллер качества воздуха | НОВИНКА | НОВИНКА | 7160110 | AMUN 716 SR | 288 | 20047.25
КЛИМАТ | Контроллер качества воздуха | НОВИНКА | НОВИНКА | 7160820 | AMUN 716 SO | 275 | 19142.34
СИСТЕМЫ | KNX | НОВИНКА | НОВИНКА | 7169230 | AMUN 716 S KNX, датчик комбинированный (CO2, влажность, температура, давление) | 468 | 32576.78
СИСТЕМЫ | KNX | НОВИНКА | НОВИНКА | 7189200 | RAMSES 718 S KNX, комнатный терморегулятор | 235 | 16358
СИСТЕМЫ | KNX | НОВИНКА | НОВИНКА | 7189210 | RAMSES 718 P KNX, комнатный терморегулятор | 268 | 18655.08
ВРЕМЯ | Аксессуар | НОВИНКА | НОВИНКА | 9070130 | Bluetooth OBELISK top3 | 70 | 4872.6
СИСТЕМЫ | KNX | НОВИНКА | НОВИНКА | 9070956 | PS 160 mA T KNX, источник питания 30VDC, ± 2V, SELV | 286 | 19908.04
СИСТЕМЫ | KNX | НОВИНКА | НОВИНКА | 9070957 | PS 320 mA T KNX, источник питания 30VDC, ± 2V, SELV | 415 | 28887.53
СИСТЕМЫ | KNX | НОВИНКА | НОВИНКА | 9070958 | PS 640 mA T KNX, источник питания 30VDC, ± 2V, SELV | 587 | 40860.19
ОСВЕЩЕНИЕ | Аксессуар | НОВИНКА | НОВИНКА | 9070969 | 10 WH, угловое крепление, белое | 10 | 696.09
ОСВЕЩЕНИЕ | Аксессуар | НОВИНКА | НОВИНКА | 9070971 | 10 WH, мотнажная рамка, белая | 7 | 487.26
ОСВЕЩЕНИЕ | Аксессуар | НОВИНКА | НОВИНКА | 9070986 | LUXA 103-100 U, монтажная рамка, белая | 8 | 556.87
ОСВЕЩЕНИЕ | Аксессуар | НОВИНКА | НОВИНКА | 9070987 | 10 BK, угловое крепление, черное | 10 | 696.09
ОСВЕЩЕНИЕ | Аксессуар | НОВИНКА | НОВИНКА | 9070988 | 10 BK, мотнажная рамка, черная | 7 | 487.26
ВРЕМЯ | Таймер цифровой недельный | 24 | 26 | 6100007 | ЗАМЕНА 6100107 == TR 610 top таймер цифровой, DIN | 87.08 | 6061.51
ВРЕМЯ | Таймер цифровой недельный | 24 | 26 | 6100107 | TR 610 top2, 220-240VAC, 16А, 2,6кВт, таймер цифровой, 1 канал, 2ТЕ, DIN, РУС | 119 | 8283.42
ВРЕМЯ | Таймер цифровой недельный | 24 | 26 | 6100110 | TR 610 top2 G, 220-240VAC, 16А, 1,4кВт, таймер цифровой, 1 канал, 2ТЕ, DIN | 126 | 8770.68
ВРЕМЯ | Таймер цифровой недельный | 24 | 26 | 6104100 | TR 610 top2, 12-24VUC, таймер цифровой, 1 канал, 2ТЕ, DIN | 173 | 12042.28
ВРЕМЯ | Таймер цифровой недельный | 24 | 26 | 6120100 | _TR 612 top2 таймер цифровой, DIN, (меню БЕЗ русского языка) | 171 | 11903.06
ВРЕМЯ | Таймер цифровой недельный | 24 | 26 | 6120107 | TR 612 top2, 220-240VAC, 16А, 2,6кВт, таймер цифровой, 2 канала, 2ТЕ, DIN, РУС | 171 | 11903.06
ВРЕМЯ | Таймер цифровой недельный | 24 | 26 | 6124100 | TR 612 top2, 12-24VUC, таймер цифровой, 1 канал, 2ТЕ, DIN | 247 | 17193.3
ВРЕМЯ | Таймер цифровой недельный | 26 | 28 | 6110107 | TR 611 top2, 220-240VAC, 16А, 2,6кВт, таймер цифровой, 1 канал, расширенный функционал, 2ТЕ, DIN, РУС | 187 | 13016.79
ВРЕМЯ | Таймер цифровой недельный | 26 | 28 | 6110300 | TR 611 top2 RC, 220-240VAC, 16А, 2,6кВт, таймер цифровой, 1 канал, 2ТЕ, DIN | 179 | 12459.93
ВРЕМЯ | Таймер цифровой недельный | 26 | 28 | 6114100 | TR 611 top2, 12-24VUC, таймер цифровой, 1 канал, 2ТЕ, DIN | 271 | 18863.91
ВРЕМЯ | Таймер цифровой недельный | 26 | 28 | 6114300 | TR 611 top2 RC, 12-24VUC, таймер цифровой, 1 канал, 2ТЕ, DIN | 259 | 18028.61
ВРЕМЯ | Таймер цифровой недельный | 26 | 28 | 6220007 | ЗАМЕНА 6220107 == TR 622 top таймер цифровой, DIN | 156.47 | 10891.65
ВРЕМЯ | Таймер цифровой недельный | 26 | 28 | 6220100 | TR 622 top2, 220-240VAC, 16А, 2,6кВт, таймер цифровой, 2 канала, расширенный функционал, 2ТЕ, DIN | 230 | 16009.96
ВРЕМЯ | Таймер цифровой недельный | 26 | 28 | 6220107 | TR 622 top2, 220-240VAC, 16А, 2,6кВт, таймер цифровой, 2 канала, расширенный функционал, 2ТЕ, DIN, РУС | 224 | 15592.31
ВРЕМЯ | Таймер цифровой недельный | 26 | 28 | 6224100 | TR 622 top2, 12-24VUC таймер цифровой, 2 канала, 2ТЕ, DIN | 333 | 23179.64
ВРЕМЯ | Таймер астрономический | 28 | 30 | 1700100 | SELEKTA 170 top2, 220-240VAC, 16А, 2,6кВт, таймер цифровой астрономический, 2TE, DIN | 148 | 10302.06
ВРЕМЯ | Таймер астрономический | 28 | 30 | 1704100 | SELEKTA 170 top2, 12-24VUС, таймер цифровой астрономический, 2TE, DIN | 192 | 13364.84
ВРЕМЯ | Таймер астрономический | 28 | 30 | 1710100 | SELEKTA 171 top2 RC, 220-240VAC, 16А, 2,6кВт, таймер цифровой астрономический, 2TE, DIN | 177 | 12320.71
ВРЕМЯ | Таймер астрономический | 28 | 30 | 1714100 | SELEKTA 171 top2 RC,12-24VUC, таймер цифровой астрономический, 2TE, DIN | 256 | 17819.78
ВРЕМЯ | Таймер астрономический | 28 | 30 | 1720100 | SELEKTA 172 top2, 220-240VAC, 16А, 2,6кВт, таймер цифровой астрономический, 2TE, DIN | 186 | 12947.19
ВРЕМЯ | Таймер астрономический | 28 | 30 | 1724100 | SELEKTA 172 top2, 12-24VUC, таймер цифровой астрономический, 2TE, DIN | 242 | 16845.26
ВРЕМЯ | Таймер годовой астрономический | 30 | 32 | 6410100 | TR 641 top2, 110-240VAC, 16А, 2,6кВт, таймер цифровой годовой астрономический, 1 канал, 3ТЕ, DIN | 337 | 23458.07
ВРЕМЯ | Таймер годовой астрономический | 30 | 32 | 6410300 | TR 641 top2 RC, 110-240VAC, 16А, 2,6кВт, таймер цифровой годовой астрономический, 1 канал, 3ТЕ, DIN | 332 | 23110.03
ВРЕМЯ | Таймер годовой астрономический | 30 | 32 | 6414300 | TR 641 top2 RC, 12-24VUC, таймер цифровой годовой астрономический, 1 канал, 3ТЕ, DIN | 482 | 33551.3
ВРЕМЯ | Таймер годовой астрономический | 30 | 32 | 6420100 | TR 642 top2, 110-240VAC, 16А, 2,6кВт, таймер цифровой годовой астрономический, 2 канала, 3ТЕ, DIN | 394 | 27425.75
ВРЕМЯ | Таймер годовой астрономический | 30 | 32 | 6420300 | TR 642 top2 RC, 110-240VAC, 16А, 2,6кВт, таймер цифровой годовой астрономический, 2 канала, 3ТЕ, DIN | 461 | 32089.52
ВРЕМЯ | Таймер годовой астрономический | 30 | 32 | 6424300 | TR 642 top2 RC, 12-24VUC, таймер цифровой годовой астрономический, 2 канала, 3ТЕ, DIN | 669 | 46568.09
ВРЕМЯ | Таймер годовой астрономический | 30 | 32 | 6440100 | TR 644 top2, 110-240VAC, 16А, 2,3кВт, таймер цифровой годовой астрономический, 4 канала, 4ТЕ, DIN | 565 | 39328.81
ВРЕМЯ | Таймер годовой астрономический | 30 | 32 | 6440300 | TR 644 top2 RC, 110-240VAC, 16А, 2,3кВт, таймер цифровой годовой астрономический, 4 канала, 4ТЕ, DIN | 608 | 42321.97
ВРЕМЯ | Аксессуар | 32 | 34 | 6490104 | EM 4 top2 модуль расширения TR 641-644 top2 (4 канала), DIN | 321 | 22344.33
ВРЕМЯ | Аксессуар | 32 | 34 | 6490900 | EM LAN top2 модуль подключения к LAN, DIN | 379 | 26381.63
ВРЕМЯ | Таймер астрономический | 34 | 36 | 1750100 | SELEKTA 175 top2, 220-240VAC, 16А, 2кВт, таймер цифровой астрономический, 1TE, DIN | 138 | 9605.98
ВРЕМЯ | Таймер цифровой недельный | 34 | 36 | 6080101 | TR 608 top2 S, 220-240VAC, 16А, 1кВт, таймер цифровой, 1 канал, 1ТЕ, DIN | 137 | 9536.37
ВРЕМЯ | Таймер цифровой недельный | 34 | 36 | 6090100 | ЗАМЕНА 6090101 == TR 609 top2 таймер цифровой, 1ТЕ, DIN | 166 | 11555.02
ВРЕМЯ | Таймер цифровой недельный | 34 | 36 | 6090101 | TR 609 top2 S, 220-240VAC, 16А, 2кВт, таймер цифровой, 1 канал, расширенный функционал, 1ТЕ, DIN | 175 | 12181.49
ВРЕМЯ | Таймер цифровой недельный | 36 | 38 | 6350100 | TR 635 top2 таймер цифровой, настенный монтаж | 167 | 11624.62
ВРЕМЯ | Таймер цифровой недельный | 36 | 38 | 6360100 | TR 636 top2 таймер цифровой двухканальный, настенный монтаж | 209 | 14548.18
ВРЕМЯ | Таймер цифровой недельный | 38 | 40 | 6840100 | TR 684-1 top2, таймер цифровой, 1 канал, разъем 4,8мм AMP, (коннертор - арт. 9075141) | 151 | 10510.89
ВРЕМЯ | Таймер цифровой недельный | 38 | 40 | 6840101 | TR 684-2 top2, таймер цифровой, 2 канала, разъем 4,8мм AMP, (коннертор - арт. 9075141) | 151 | 10510.89
ВРЕМЯ | Аксессуар | 40 | 42 | 9070409 | OBELISK top2 комплект для программирования (Windows 2000/XP/Vista/7/8) | 81 | 5638.29
ВРЕМЯ | Таймер цифровой недельный | 42 | 44 | 0310100 | theRolla S031, таймер цифровой для управления роллетами, шторами, жалюзи | 130 | 9049.11
ВРЕМЯ | Таймер цифровой недельный | 42 | 44 | 0320100 | theRolla P032, таймер цифровой для управления роллетами, шторами, жалюзи | 153 | 10650.11
ВРЕМЯ | Таймер цифровой розеточный | 44 | 46 | 0200000 | Theben-eltimo 020 S таймер розеточный электронный | 76 | 5290.25
ВРЕМЯ | Таймер электромеханический | 48 | 50 | 1600001 | SYN 160 a таймер аналоговый | 47 | 3271.6
ВРЕМЯ | Таймер электромеханический | 48 | 50 | 1800001 | SUL 180 a таймер аналоговый | 69 | 4802.99
ВРЕМЯ | Таймер электромеханический | 48 | 50 | 1900001 | MEM 190 a таймер аналоговый | 128 | 8909.89
ВРЕМЯ | Таймер электромеханический | 50 | 52 | 1510011 | SYN 151 h таймер электромеханический | 93 | 6473.6
ВРЕМЯ | Таймер электромеханический | 50 | 52 | 1610011 | SYN 161 d таймер электромеханический | 57 | 3967.69
ВРЕМЯ | Таймер электромеханический | 50 | 52 | 1810011 | SUL 181 d таймер электромеханический | 75 | 5220.64
ВРЕМЯ | Таймер электромеханический | НОВИНКА | 52 | 1814011 | SUL 181 d 24V, таймер электромеханический, DIN | 124 | 8631.46
ВРЕМЯ | Таймер электромеханический | 50 | 52 | 1910011 | SUL 191 w таймер электромеханический | 137 | 9536.37
ВРЕМЯ | Таймер электромеханический | 52 | 54 | 1880033 | SUL 188 g таймер аналоговый | 204 | 14200.14
ВРЕМЯ | Таймер электромеханический | 52 | 54 | 1880108 | SUL 188 hw таймер аналоговый | 175 | 12181.49
ВРЕМЯ | Таймер электромеханический | 54 | 56 | 1690801 | SYN 169 s таймер аналоговый | 79 | 5499.08
ВРЕМЯ | Таймер электромеханический | 54 | 56 | 1890801 | SUL 189 s таймер аналоговый | 154 | 10719.71
ВРЕМЯ | Таймер электромеханический | 54 | 56 | 1891801 | SUL 189 s 110V, таймер электромеханический | 169 | 11763.84
ВРЕМЯ | Таймер электромеханический | 56 | 58 | 2690008 | SYN 269 h таймер аналоговый | 84 | 5847.12
ВРЕМЯ | Таймер электромеханический | 56 | 58 | 2890008 | SUL 289 h таймер аналоговый | 158 | 10998.15
ВРЕМЯ | Таймер электромеханический | 56 | 58 | 2890033 | SUL 289 g таймер аналоговый | 227 | 15801.13
ВРЕМЯ | Таймер электромеханический | 58 | 60 | 1790008 | TM 179 h таймер аналоговый | 116 | 8074.59
ВРЕМЯ | Таймер электромеханический | 58 | 60 | 1890108 | SUL 189 hw таймер аналоговый | 242 | 16845.26
ВРЕМЯ | Таймер электромеханический | 60 | 62 | 2850033 | SUL 285/2 T таймер аналоговый | 237 | 16497.22
ВРЕМЯ | Таймер электромеханический розеточный | 61 | 63 | 0260030 | Theben-timer 26 таймер суточный розеточный аналоговый | 29 | 2018.65
ВРЕМЯ | Таймер электромеханический розеточный | 61 | 63 | 0260855 | Theben-timer 26 IP44 таймер суточный розеточный аналоговый | 50 | 3480.43
ВРЕМЯ | Таймер электромеханический розеточный | 61 | 63 | 0270930 | Theben-timer 27 таймер недельный розеточный аналоговый | 33 | 2297.09
ВРЕМЯ | Таймер разморозки | 62 | 64 | 0770033 | FRI 77 g таймер размораживания | 132 | 9188.33
ВРЕМЯ | Таймер разморозки | 62 | 64 | 0770802 | FRI 77 h-2 таймер размораживания | 96 | 6682.42
ВРЕМЯ | Таймер разморозки | 62 | 64 | 0770832 | FRI 77 g-2 таймер размораживания | 122 | 8492.24
ВРЕМЯ | Реле времени | 66 | 68 | 3450730 | TM 345 B реле задержки времени | 197 | 13712.88
ВРЕМЯ | Реле времени | 66 | 68 | 3450731 | TM 345 M реле задержки времени | 148 | 10302.06
ВРЕМЯ | Счетчик наработки | 68 | 70 | 1420621 | BZ 142-1 счетчик времени наработки 230-240 V AC, 60 Hz, 48x48 мм, 46х46 мм, IP65 | 45 | 3132.39
ВРЕМЯ | Счетчик наработки | 68 | 70 | 1420721 | BZ 142-1 счетчик времени наработки 230 V AC, 50 Hz, 48x48 мм, 46х46 мм, IP65 | 41 | 2853.95
ВРЕМЯ | Счетчик наработки | 68 | 70 | 1420723 | BZ 142-3 счетчик наработки электромеханический 230V50Hz | 41 | 2853.95
ВРЕМЯ | Счетчик наработки | 68 | 70 | 1420821 | BZ 142-1, 10-80V DC, счетчик времени наработки | 72 | 5011.82
ВРЕМЯ | Счетчик наработки | 68 | 70 | 1420823 | BZ 142-3, 10-80V DC, счетчик времени наработки | 49 | 3410.82
ВРЕМЯ | Счетчик наработки | 68 | 70 | 1424721 | BZ 142-1 24V AC счетчик наработки электромеханический, 46х46, Панель 48х48 | 51 | 3550.04
ВРЕМЯ | Счетчик наработки | 68 | 70 | 1430721 | BZ 143-1 счетчик наработки электромеханический, 230V50Hz | 42 | 2923.56
ВРЕМЯ | Счетчик наработки | 68 | 70 | 1450000 | BZ 145 счетчик наработки электромеханический, 45x36x60 | 45 | 3132.39
ВРЕМЯ | Счетчик наработки | 68 | 70 | 1459024 | BZ 145 24V DC счетчик наработки электромеханический | 99 | 6891.25
ВРЕМЯ | Счетчик наработки | 70 | 72 | 1460000 | BZ 146 счетчик наработки цифровой, 110-240 V AC, 50-60Hz, 24х48 мм, 22х45 мм, IP65 | 89 | 6195.16
ВРЕМЯ | Счетчик наработки | 70 | 72 | 1470000 | BZ 147 счетчик наработки цифровой, 110-240 V AC, 50-60Hz, 48х48 мм, 45х45 мм, IP65 | 89 | 6195.16
ВРЕМЯ | Счетчик наработки | 70 | 72 | 1480000 | BZ 148 счетчик наработки цифровой, 24-240 V AC / 12-150 V DC, 50-60 Hz, DIN рейка, IP20 | 109 | 7587.33
ОСВЕЩЕНИЕ | Лестничное реле | 74 | 76 | 0010002 | ELPA 1 выключатель лестничный | 63 | 4385.34
ОСВЕЩЕНИЕ | Лестничное реле | 74 | 76 | 0030002 | ELPA 3 выключатель лестничный | 64 | 4454.95
ОСВЕЩЕНИЕ | Лестничное реле | 74 | 76 | 0060002 | ELPA 6 выключатель лестничный | 55 | 3828.47
ОСВЕЩЕНИЕ | Лестничное реле | 74 | 76 | 0060003 | ELPA 6 plus, лестничный таймер | 55 | 3828.47
ОСВЕЩЕНИЕ | Лестничное реле | 76 | 78 | 0080002 | ELPA 8 выключатель лестничный | 50 | 3480.43
ОСВЕЩЕНИЕ | Лестничное реле | 76 | 78 | 0090001 | ELPA 9 выключатель лестничный | 65 | 4524.56
ОСВЕЩЕНИЕ | Лестничное реле | 76 | 80 | 0410002 | ELPA 041 выключатель лестничный | 82 | 5707.9
ОСВЕЩЕНИЕ | Лестничное реле | 76 | 80 | 0470002 | ELPA 047 выключатель лестничный | 69 | 4802.99
ОСВЕЩЕНИЕ | Диммер | 80 | 82 | 5320000 | ЗАМЕНА 5320001 == Dimax532, диммер для энергосберегающих ламп | 76 | 5290.25
ОСВЕЩЕНИЕ | Диммер | 80 | 82 | 5320001 | DIMAX 532 plus, универсальный RLC диммер, DIN, 1ТЕ, IP20 | 78 | 5429.47
ОСВЕЩЕНИЕ | Диммер | 80 | 82 | 5340000 | ЗАМЕНА 5340001 == Dimax534, диммер для энергосберегающих ламп | 91 | 6334.38
ОСВЕЩЕНИЕ | Диммер | 80 | 82 | 5340001 | DIMAX 534 plus, универсальный RLC диммер, DIN, 1ТЕ, IP20 | 94 | 6543.2
ОСВЕЩЕНИЕ | Диммер | НОВИНКА | 84 | 5420001 | DIMAX 542 plus, универсальный RLC диммер, скрытый монтаж, IP20 | 77 | 5359.86
ОСВЕЩЕНИЕ | Диммер | НОВИНКА | 84 | 5440001 | DIMAX 544 plus, универсальный RLC диммер со встроенным NFC модулем, скрытый монтаж, IP20 | 84 | 5847.12
ОСВЕЩЕНИЕ | Фотореле | 84 | 88 | 1080700 | LUNA 108 EL 220-240VAC, 16А, 2,3кВт фотореле с датчиком врезного монтажа | 126 | 8770.68
ОСВЕЩЕНИЕ | Фотореле | 84 | 88 | 1080710 | LUNA 108 AL 220-240VAC, 16А, 2,3кВт фотореле с датчиком накладного монтажа | 118 | 8213.81
ОСВЕЩЕНИЕ | Фотореле | 84 | 88 | 1090100 | LUNA 109 AL 220-240VAC, 16А, 2,3кВт фотореле с датчиком накладного монтажа | 101 | 7030.46
ОСВЕЩЕНИЕ | Фотореле | 84 | 88 | 1090200 | LUNA 109 EL 220-240VAC, 16А, 2,3кВт фотореле с датчиком врезного монтажа | 102 | 7100.07
ОСВЕЩЕНИЕ | Фотореле | 84 | 88 | 1100100 | LUNA 110 AL 220-240VAC, 16А, 3,6кВт фотореле с датчиком накладного монтажа | 110 | 7656.94
ОСВЕЩЕНИЕ | Фотореле | 84 | 88 | 1100200 | LUNA 110 EL 220-240VAC, 16А, 3,6кВт фотореле с датчиком врезного монтажа | 111 | 7726.55
ОСВЕЩЕНИЕ | Фотореле | 84 | 88 | 1104100 | LUNA 110 12-24VUC фотореле с датчиком накладного монтажа | 160 | 11137.36
ОСВЕЩЕНИЕ | Фотореле | 84 | 88 | 1104200 | LUNA 110 12-24VUC фотореле с датчиком врезного монтажа | 161 | 11206.97
ОСВЕЩЕНИЕ | Фотореле | 86 | 90 | 1110100 | LUNA 111 top2 AL 220-240VAC, 16А, 2,6кВт фотореле с датчиком накладного монтажа | 191 | 13295.23
ОСВЕЩЕНИЕ | Фотореле | 86 | 90 | 1110200 | LUNA 111 top2 EL 220-240VAC, 16А, 2,6кВт фотореле с датчиком врезного монтажа | 208 | 14478.57
ОСВЕЩЕНИЕ | Фотореле | 86 | 90 | 1120100 | LUNA 112 top2 AL 100-240VAC, 16А, 2,6кВт фотореле с датчиком накладного монтажа | 284 | 19768.82
ОСВЕЩЕНИЕ | Фотореле | 86 | 90 | 1120200 | LUNA 112 top2 EL 100-240VAC, 16А, 2,6кВт фотореле с датчиком врезного монтажа | 314 | 21857.07
ОСВЕЩЕНИЕ | Фотореле | 88 | 92 | 1200100 | LUNA 120 top2 AL 220-240VAC, 16А, 2,6кВт фотореле с таймером, датчик накладного монтажа | 194 | 13504.05
ОСВЕЩЕНИЕ | Фотореле | 88 | 92 | 1200200 | LUNA 120 top2 EL 220-240VAC, 16А, 2,6кВт фотореле с таймером, датчик врезного монтажа | 199 | 13852.1
ОСВЕЩЕНИЕ | Фотореле | 88 | 92 | 1210100 | LUNA 121 top2 RC AL 220-240VAC, 16А, 2,6кВт фотореле с таймером, датчик накладного монтажа | 191 | 13295.23
ОСВЕЩЕНИЕ | Фотореле | 88 | 92 | 1210200 | LUNA 121 top2 RC EL 220-240VAC, 16А, 2,6кВт фотореле с таймером, датчик врезного монтажа | 208 | 14478.57
ОСВЕЩЕНИЕ | Фотореле | 88 | 92 | 1214100 | LUNA 121 top2 RC 12-24VUC фотореле с таймером, датчик накладного монтажа | 277 | 19281.56
ОСВЕЩЕНИЕ | Фотореле | 88 | 92 | 1214200 | LUNA 121 top2 RC 12-24VUC фотореле с таймером, датчик врезного монтажа | 300 | 20882.55
ОСВЕЩЕНИЕ | Фотореле | 88 | 92 | 1220100 | LUNA 122 top2 RC AL 100-240VAC, 16А, 2,6кВт фотореле с таймером, датчик накладного монтажа | 284 | 19768.82
ОСВЕЩЕНИЕ | Фотореле | 88 | 92 | 1220200 | LUNA 122 top2 RC EL 100-240VAC, 16А, 2,6кВт фотореле с таймером, датчик врезного монтажа | 314 | 21857.07
ОСВЕЩЕНИЕ | Фотореле | 92 | 96 | 1260700 | LUNA 126 star фотореле, 16А, 2,3кВт, 5-200люкс, 40сек, IP55 | 57 | 3967.69
ОСВЕЩЕНИЕ | Фотореле | 92 | 96 | 1260701 | LUNA 126 star фотореле, 16А, 2,3кВт, 5-200люкс, 40сек, IP55 (адаптер плата в комплекте) | 58 | 4037.3
ОСВЕЩЕНИЕ | Фотореле | 92 | 96 | 1270700 | LUNA 127 star фотореле, 16А, 2,3кВт, 2-200люкс, 2-100сек, IP55 | 76 | 5290.25
ОСВЕЩЕНИЕ | Фотореле | 92 | 96 | 1280700 | LUNA 128 star фотореле, 16А, 2,3кВт, 2-2000люкс, 2-100сек, IP55 | 85 | 5916.73
ОСВЕЩЕНИЕ | Фотореле | 92 | 96 | 1290700 | LUNA 129 star-time фотореле с таймером, 16А, 2,3кВт, 2-200люкс, 0-10мин, IP55 | 147 | 10232.45
ОСВЕЩЕНИЕ | Датчик присутствия | 96 | 100 | 2000000 | PresenceLight 360 датчик присутствия 220В, потолочный, белый, IP54 | 186 | 12947.19
ОСВЕЩЕНИЕ | Датчик присутствия | 96 | 100 | 2000800 | ЗАМЕНА 2000000+9070632 == PresenceLight 360 датчик присутствия 220В, потолочный, черный, IP54 | 229 | 15940.35
ОСВЕЩЕНИЕ | Датчик присутствия | 98 | 102 | 1040360 | SPHINX 104-360 AP датчик присутствия, угол 360°, 1 канал, накладной монтаж | 112 | 7796.16
ОСВЕЩЕНИЕ | Датчик присутствия | 98 | 102 | 1040362 | SPHINX 104-360/2 AP датчик присутствия, угол 360°, 2 канала, накладной монтаж | 116 | 8074.59
ОСВЕЩЕНИЕ | Датчик присутствия | 98 | 102 | 1040370 | SPHINX 104-360 датчик присутствия, угол 360°, 1 канал, врезной монтаж | 115 | 8004.98
ОСВЕЩЕНИЕ | Датчик присутствия | 98 | 102 | 1040372 | SPHINX 104-360/2 датчик присутствия, угол 360°, 2 канала, врезной монтаж | 120 | 8353.02
ОСВЕЩЕНИЕ | Датчик присутствия | 100 | 104 | 1040374 | SPHINX 104-360/2 DIMplus датчик присутствия, угол 360°, 2 канала (1х1-10В и 1хРеле), врезной монтаж | 171 | 11903.06
ОСВЕЩЕНИЕ | Датчик присутствия | 102 | 106 | 2080000 | ЗАМЕНА 2080020 == theRonda P360-100 UP WH, датчик присутствия, 24 м, 1 канал, IP40 | 211 | 14687.4
ОСВЕЩЕНИЕ | Датчик присутствия | 102 | 106 | 2080001 | ЗАМЕНА 2080021 == theRonda P360-100 UP GR, датчик присутствия, 24 м, 1 канал, серый, IP40 | 221 | 15383.48
ОСВЕЩЕНИЕ | Датчик присутствия | 102 | 106 | 2080005 | ЗАМЕНА 2080025 == theRonda P360-101 UP WH, датчик присутствия, 24 м, 2 канала, IP40 | 224 | 15592.31
ОСВЕЩЕНИЕ | Датчик присутствия | 102 | 106 | 2080006 | ЗАМЕНА 2080026 == theRonda P360-101 UP GR, датчик присутствия, 24 м, 2 канала, серый, IP40 | 235 | 16358
ОСВЕЩЕНИЕ | Датчик присутствия | НОВИНКА | 106 | 2080020 | theRonda P360-100 M UP WH, датчик присутствия, зона 24 м, 1 канал, IP40, белый | 211 | 14687.4
ОСВЕЩЕНИЕ | Датчик присутствия | НОВИНКА | 106 | 2080021 | theRonda P360-100 M UP GR, датчик присутствия, зона 24 м, 1 канал, IP40, серый | 221 | 15383.48
ОСВЕЩЕНИЕ | Датчик присутствия | НОВИНКА | 106 | 2080025 | theRonda P360-101 M UP WH, датчик присутствия, 24 м, 2 канала, IP40, белый | 224 | 15592.31
ОСВЕЩЕНИЕ | Датчик присутствия | НОВИНКА | 106 | 2080026 | theRonda P360-101 M UP GR, датчик присутствия, 24 м, 2 канала, IP40, серый | 235 | 16358
ОСВЕЩЕНИЕ | Датчик присутствия | НОВИНКА | 106 | 2080030 | theRonda P360 Slave UP WH, датчик присутствия, зона 24 м, SLAVE, IP40, белый | 200 | 13921.7
ОСВЕЩЕНИЕ | Датчик присутствия | НОВИНКА | 106 | 2080031 | theRonda P360 Slave UP GR, датчик присутствия, зона 24 м, SLAVE, IP40, серый | 210 | 14617.79
ОСВЕЩЕНИЕ | Датчик присутствия | НОВИНКА | 108 | 2080550 | theRonda S360-100 AP WH, датчик присутствия, зона 9 м, 1 канал, накладной, IP40, белый | 103 | 7169.68
ОСВЕЩЕНИЕ | Датчик присутствия | НОВИНКА | 108 | 2080551 | theRonda S360-100 AP GR, датчик присутствия, зона 9 м, 1 канал, накладной, IP40, серый | 108 | 7517.72
ОСВЕЩЕНИЕ | Датчик присутствия | НОВИНКА | 108 | 2080555 | theRonda S360-101 AP WH, датчик присутствия, зона 9 м, 2 канала, накладной, IP40, белый | 114 | 7935.37
ОСВЕЩЕНИЕ | Датчик присутствия | НОВИНКА | 108 | 2080556 | theRonda S360-101 AP GR, датчик присутствия, зона 9 м, 2 канала, накладной, IP40, серый | 120 | 8353.02
ОСВЕЩЕНИЕ | Датчик присутствия | НОВИНКА | 110 | 2080560 | theRonda S360-100 DE WH, датчик присутствия, зона 9 м, 1 канал, врезной, IP40, белый | 106 | 7378.51
ОСВЕЩЕНИЕ | Датчик присутствия | НОВИНКА | 110 | 2080561 | theRonda S360-100 DE GR, датчик присутствия, зона 9 м, 1 канал, врезной, IP40, серый | 112 | 7796.16
ОСВЕЩЕНИЕ | Датчик присутствия | НОВИНКА | 110 | 2080565 | theRonda S360-101 DE WH, датчик присутствия, зона 9 м, 2 канала, врезной, IP40, белый | 118 | 8213.81
ОСВЕЩЕНИЕ | Датчик присутствия | НОВИНКА | 110 | 2080566 | theRonda S360-101 DE GR, датчик присутствия, зона 9 м, 2 канала, врезной, IP40, серый | 124 | 8631.46
ОСВЕЩЕНИЕ | Датчик присутствия | НОВИНКА | 112 | 2080570 | theRonda S360-100 WH GST, датчик присутствия, зона 9 м, 1 канал, разъем Wieland GSTi18, врезной, IP4 | 168 | 11694.23
ОСВЕЩЕНИЕ | Датчик присутствия | НОВИНКА | 112 | 2080575 | theRonda S360-100 WH WINSTA, датчик присутствия, зона 9 м, 1 канал, разъем WAGO WINSTA Midi, врезной | 168 | 11694.23
ОСВЕЩЕНИЕ | Датчик присутствия | НОВИНКА | 113 | 2080010 | theRonda P360-100 WH GST, датчик присутствия, зона 24 м, 1 канал, разъем Wieland GSTi18, врезной, IP | 282 | 19629.6
ОСВЕЩЕНИЕ | Датчик присутствия | НОВИНКА | 113 | 2080015 | theRonda P360-100 WH WINSTA, датчик присутствия, зона 24 м, 1 канал, разъем WAGO WINSTA Midi, врезно | 282 | 19629.6
ОСВЕЩЕНИЕ | Датчик присутствия | 104 | 114 | 2010001 | Compact Office DIM датчик присутствия 220В, белый | 298 | 20743.34
ОСВЕЩЕНИЕ | Датчик присутствия | 104 | 114 | 2010803 | Compact Office DIM датчик присутствия 220В, черный | 341 | 23736.5
ОСВЕЩЕНИЕ | Датчик присутствия | 108 | 116 | 2010090 | Compact Passage датчик присутствия 220В, белый | 283 | 19699.21
ОСВЕЩЕНИЕ | Датчик присутствия | НОВИНКА | 116 | 2010100 | compact passage GST, датчик присутствия, зона 5х30 м, разъем Wieland GSTi18, врезной, IP40 | 357 | 24850.24
ОСВЕЩЕНИЕ | Датчик присутствия | НОВИНКА | 116 | 2010105 | compact passage WINSTA, датчик присутствия, зона 5х30 м, WAGO WINSTA Midi, врезной, IP40 | 357 | 24850.24
ОСВЕЩЕНИЕ | Датчик присутствия | 108 | 116 | 2010806 | Compact Passage датчик присутствия 220В, черный | 326 | 22692.38
ОСВЕЩЕНИЕ | Датчик присутствия | 110 | 118 | 2010080 | Compact Passimo датчик присутствия 220В, белый | 415 | 28887.53
ОСВЕЩЕНИЕ | Датчик присутствия | 110 | 118 | 2010809 | Compact Passimo датчик присутствия 220В, черный | 459 | 31950.31
ОСВЕЩЕНИЕ | Датчик присутствия | 112 | 120 | 2070500 | ЗАМЕНА 2070600 = thePrema S360-100 UP WH, датчик присутствия, зона 8х8 м, 1 канал, IP40, белый | 211 | 14687.4
ОСВЕЩЕНИЕ | Датчик присутствия | 112 | 120 | 2070501 | ЗАМЕНА 2070601 = thePrema S360-100 UP GR, датчик присутствия, зона 8х8 м, 1 канал, IP40, серый | 221 | 15383.48
ОСВЕЩЕНИЕ | Датчик присутствия | 112 | 120 | 2070505 | ЗАМЕНА 2070605 = thePrema S360-101 UP WH, датчик присутствия, зона 8х8 м, 2 канала, IP40, белый | 224 | 15592.31
ОСВЕЩЕНИЕ | Датчик присутствия | 112 | 120 | 2070506 | ЗАМЕНА 2070606 = thePrema S360-101 UP GR, датчик присутствия, зона 8х8 м, 2 канала, IP40, серый | 235 | 16358
ОСВЕЩЕНИЕ | Датчик присутствия | 112 | 120 | 2070530 | ЗАМЕНА 2070630 = thePrema S360 Slave UP WH, датчик присутствия, зона 8х8 м, SLAVE, IP40, белый | 198 | 13782.49
ОСВЕЩЕНИЕ | Датчик присутствия | 112 | 120 | 2070531 | ЗАМЕНА 2070631 = thePrema S360 Slave UP GR, датчик присутствия, зона 8х8 м, SLAVE, IP40, серый | 208 | 14478.57
ОСВЕЩЕНИЕ | Датчик присутствия | НОВИНКА | 120 | 2070600 | thePrema S360-100 E UP WH, датчик присутствия, зона 8х8 м, 1 канал, IP40, белый | 211 | 14687.4
ОСВЕЩЕНИЕ | Датчик присутствия | НОВИНКА | 120 | 2070601 | thePrema S360-100 E UP GR, датчик присутствия, зона 8х8 м, 1 канал, IP40, серый | 221 | 15383.48
ОСВЕЩЕНИЕ | Датчик присутствия | НОВИНКА | 120 | 2070605 | thePrema S360-101 E UP WH, датчик присутствия, зона 8х8 м, 2 канала, IP40, белый | 224 | 15592.31
ОСВЕЩЕНИЕ | Датчик присутствия | НОВИНКА | 120 | 2070606 | thePrema S360-101 E UP GR, датчик присутствия, зона 8х8 м, 2 канала, IP40, серый | 235 | 16358
ОСВЕЩЕНИЕ | Датчик присутствия | НОВИНКА | 120 | 2070630 | thePrema S360 Slave E UP WH, датчик присутствия, зона 8х8 м, SLAVE, IP40, белый | 198 | 13782.49
ОСВЕЩЕНИЕ | Датчик присутствия | НОВИНКА | 120 | 2070631 | thePrema S360 Slave E UP GR, датчик присутствия, зона 8х8 м, SLAVE, IP40, серый | 208 | 14478.57
ОСВЕЩЕНИЕ | Датчик присутствия | 114 | 122 | 2070005 | ЗАМЕНА 2070105 = thePrema P360-101 UP WH, датчик присутствия, зона 10х10 м, 2 канала, IP40, белый | 391 | 27216.93
ОСВЕЩЕНИЕ | Датчик присутствия | 114 | 122 | 2070006 | ЗАМЕНА 2070106 = thePrema P360-101 UP GR, датчик присутствия, зона 10х10 м, 2 канала, IP40, серый | 410 | 28539.49
ОСВЕЩЕНИЕ | Датчик присутствия | 114 | 122 | 2070030 | ЗАМЕНА 2070130 = thePrema P360 Slave UP WH, датчик присутствия, зона 10х10 м, SLAVE, IP40, белый | 352 | 24502.2
ОСВЕЩЕНИЕ | Датчик присутствия | 114 | 122 | 2070031 | ЗАМЕНА 2070131 = thePrema P360 Slave UP GR, датчик присутствия, зона 10х10 м, SLAVE, IP40, серый | 369 | 25685.54
ОСВЕЩЕНИЕ | Датчик присутствия | НОВИНКА | 122 | 2070105 | thePrema P360-101 E UP WH, датчик присутствия, зона 10х10 м, 2 канала, IP40, белый | 391 | 27216.93
ОСВЕЩЕНИЕ | Датчик присутствия | НОВИНКА | 122 | 2070106 | thePrema P360-101 E UP GR, датчик присутствия, зона 10х10 м, 2 канала, IP40, серый | 410 | 28539.49
ОСВЕЩЕНИЕ | Датчик присутствия | НОВИНКА | 122 | 2070130 | thePrema P360 Slave E UP WH, датчик присутствия, зона 8х8 м, SLAVE, IP40, белый | 352 | 24502.2
ОСВЕЩЕНИЕ | Датчик присутствия | НОВИНКА | 122 | 2070131 | thePrema P360 Slave E UP GR, датчик присутствия, зона 8х8 м, SLAVE, IP40, серый | 369 | 25685.54
ОСВЕЩЕНИЕ | Датчик присутствия | НОВИНКА | 124 | 2090200 | thePiccola P360-100 DE WH, датчик присутствия, зона 8 м, 1 канал, врезной, IP21, белый | 144 | 10023.63
ОСВЕЩЕНИЕ | Датчик присутствия | 116 | 126 | 2020401 | ECO-IR DUAL-C NT датчик присутствия 220В, потолочный, белый | 384 | 26729.67
ОСВЕЩЕНИЕ | Датчик присутствия | 118 | 128 | 2030102 | PlanoCentro 101-EWH Master датчик присутствия в подвесные потолки, белый | 645 | 44897.49
ОСВЕЩЕНИЕ | Датчик присутствия | 118 | 128 | 2030103 | PlanoCentro 101-EBK Master датчик присутствия в подвесные потолки, черный | 687 | 47821.04
ОСВЕЩЕНИЕ | Датчик присутствия | 118 | 128 | 2030104 | PlanoCentro 101-ESR Master датчик присутствия в подвесные потолки, серебристый | 716 | 49839.69
ОСВЕЩЕНИЕ | Датчик присутствия | 118 | 128 | 2030202 | PlanoCentro 101-UWH Master датчик присутствия в монолитные потолки, белый | 679 | 47264.18
ОСВЕЩЕНИЕ | Датчик присутствия | 118 | 128 | 2030203 | PlanoCentro 101-UBK Master датчик присутствия в монолитные потолки, черный | 716 | 49839.69
ОСВЕЩЕНИЕ | Датчик присутствия | 118 | 128 | 2030204 | PlanoCentro 101-USR Master датчик присутствия в монолитные потолки, серебристый | 744 | 51788.73
ОСВЕЩЕНИЕ | Датчик присутствия | 118 | 128 | 2040102 | PlanoCentro 000-EWH Slave датчик присутствия в подвесные потолки, белый | 546 | 38006.25
ОСВЕЩЕНИЕ | Датчик присутствия | 118 | 128 | 2040103 | PlanoCentro 000-EBK Slave датчик присутствия в подвесные потолки, черный | 574 | 39955.28
ОСВЕЩЕНИЕ | Датчик присутствия | 118 | 128 | 2040104 | PlanoCentro 000-ESR Slave датчик присутствия в подвесные потолки, серебристый | 602 | 41904.32
ОСВЕЩЕНИЕ | Датчик присутствия | 118 | 128 | 2040202 | PlanoCentro 000-UWH Slave датчик присутствия в монолитные потолки, белый | 576 | 40094.5
ОСВЕЩЕНИЕ | Датчик присутствия | 118 | 128 | 2040203 | PlanoCentro 000-UBK Slave датчик присутствия в монолитные потолки, черный | 609 | 42391.58
ОСВЕЩЕНИЕ | Датчик присутствия | 118 | 128 | 2040204 | PlanoCentro 000-USR Slave датчик присутствия в монолитные потолки, серебристый | 673 | 46846.53
ОСВЕЩЕНИЕ | Датчик присутствия | 120 | 130 | 2030302 | PlanoCentro 300-EWH, датчик присутствия, 3 канала (3хСвет), для подвесных потолков, белый, IP40 | 639 | 44479.84
ОСВЕЩЕНИЕ | Датчик присутствия | 120 | 130 | 2030303 | PlanoCentro 300-EBK, датчик присутствия, 3 канала (3хСвет), для подвесных потолков, черный, IP40 | 679 | 47264.18
ОСВЕЩЕНИЕ | Датчик присутствия | 120 | 130 | 2030304 | PlanoCentro 300-ESR, датчик присутствия, 3 канала (3хСвет), для подвесных потолков, серебро, IP40 | 706 | 49143.61
ОСВЕЩЕНИЕ | Датчик присутствия | 120 | 130 | 2030402 | PlanoCentro 300-UWH, датчик присутствия, 3 канала (3хСвет), для монолитных потолков, белый, IP40 | 672 | 46776.92
ОСВЕЩЕНИЕ | Датчик присутствия | 120 | 130 | 2030403 | PlanoCentro 300-UBK, датчик присутствия, 3 канала (3хСвет), для монолитных потолков, черный, IP40 | 712 | 49561.26
ОСВЕЩЕНИЕ | Датчик присутствия | 120 | 130 | 2030404 | PlanoCentro 300-USR, датчик присутствия, 3 канала (3хСвет), для монолитных потолков, серебро, IP40 | 739 | 51440.69
ОСВЕЩЕНИЕ | Датчик присутствия | 120 | 130 | 2030502 | PlanoCentro 201-EWH, датчик присутствия, 3 канала (2хСвет, 1хОВК), для подвесных потолков, белый, IP | 639 | 44479.84
ОСВЕЩЕНИЕ | Датчик присутствия | 120 | 130 | 2030503 | PlanoCentro 201-EBK, датчик присутствия, 3 канала (2хСвет, 1хОВК), для подвесных потолков, черный, I | 679 | 47264.18
ОСВЕЩЕНИЕ | Датчик присутствия | 120 | 130 | 2030504 | PlanoCentro 201-ESR, датчик присутствия, 3 канала (2хСвет, 1хОВК), для подвесных потолков, серебро, | 706 | 49143.61
ОСВЕЩЕНИЕ | Датчик присутствия | 120 | 130 | 2030602 | PlanoCentro 201-UWH, датчик присутствия, 3 канала (2хСвет, 1хОВК), для монолитных потолков, белый, I | 672 | 46776.92
ОСВЕЩЕНИЕ | Датчик присутствия | 120 | 130 | 2030603 | PlanoCentro 201-UBK, датчик присутствия, 3 канала (2хСвет, 1хОВК), для монолитных потолков, черный, | 712 | 49561.26
ОСВЕЩЕНИЕ | Датчик присутствия | 120 | 130 | 2030604 | PlanoCentro 201-USR, датчик присутствия, 3 канала (2хСвет, 1хОВК), для монолитных потолков, серебро, | 739 | 51440.69
ОСВЕЩЕНИЕ | Датчик присутствия | 124 | 134 | 2000050 | PresenceLight 180 датчик присутствия 220В, настенный, белый, IP54 | 186 | 12947.19
ОСВЕЩЕНИЕ | Датчик присутствия | 124 | 134 | 2000803 | ЗАМЕНА 2000050+9070628 == PresenceLight 180 датчик присутствия 220В, настенный, черный, IP54 | 229 | 15940.35
ОСВЕЩЕНИЕ | Датчик присутствия | 128 | 136 | 2014000 | Compact Office 24V датчик присутствия, белый | 220 | 15313.87
ОСВЕЩЕНИЕ | Датчик присутствия | 128 | 136 | 2014800 | Compact Office 24V датчик присутствия, черный | 262 | 18237.43
ОСВЕЩЕНИЕ | Датчик присутствия | 130 | 138 | 2014001 | Compact Office 24V LUX датчик присутствия, белый | 298 | 20743.34
ОСВЕЩЕНИЕ | Датчик присутствия | 130 | 138 | 2014803 | Compact Office 24V LUX датчик присутствия, черный | 341 | 23736.5
ОСВЕЩЕНИЕ | Датчик присутствия | 132 | 140 | 2014090 | Compact Passage 24V датчик присутствия, белый | 410 | 28539.49
ОСВЕЩЕНИЕ | Датчик присутствия | 132 | 140 | 2014806 | Compact Passage 24V датчик присутствия, черный | 452 | 31463.05
ОСВЕЩЕНИЕ | Датчик присутствия | 134 | 142 | 2014810 | compact passimo 24V WH, датчик присутствия, белый, IP40 | 410 | 28539.49
ОСВЕЩЕНИЕ | Датчик присутствия | 134 | 142 | 2014811 | compact passimo 24V BK, датчик присутствия, черный, IP40 | 452 | 31463.05
СИСТЕМЫ | DALI | 106 | 144 | 2010010 | ЗАМЕНА 2070525 == Compact Office DALI, датчик присутствия 220В, белый | 258 | 17959
СИСТЕМЫ | DALI | 106 | 144 | 2010011 | ЗАМЕНА 2070526 == Compact Office DALI, датчик присутствия 220В, черный | 299 | 20812.95
СИСТЕМЫ | DALI | НОВИНКА | 144 | 2070525 | thePrema S360 DALI UP WH, датчик присутствия, зона 8х8 м, IP40, белый | 245 | 17054.09
СИСТЕМЫ | DALI | НОВИНКА | 144 | 2070526 | thePrema S360 DALI UP GR, датчик присутствия, зона 8х8 м, IP40, серый | 310 | 21578.64
ОСВЕЩЕНИЕ | DALI | НОВИНКА | 146 | 2080040 | theRonda P360-110 DALI UP WH, датчик присутствия, зона обаружения 24 м, IP54, белый | 288 | 20047.25
ОСВЕЩЕНИЕ | DALI | НОВИНКА | 146 | 2080041 | theRonda P360-110 DALI UP GR, датчик присутствия, зона обаружения 24 м, IP54, серый | 302 | 21021.77
ОСВЕЩЕНИЕ | DALI | НОВИНКА | 146 | 2080045 | theRonda P360-330 DALI UP WH, датчик присутствия, зона обаружения 24 м, IP54, белый | 360 | 25059.06
ОСВЕЩЕНИЕ | DALI | НОВИНКА | 146 | 2080046 | theRonda P360-330 DALI UP GR, датчик присутствия, зона обаружения 24 м, IP54, серый | 378 | 26312.02
ОСВЕЩЕНИЕ | DALI | НОВИНКА | 146 | 2080580 | theRonda S360-110 DALI UP WH, датчик присутствия, зона обаружения 8 м, IP54, белый | 245 | 17054.09
ОСВЕЩЕНИЕ | DALI | НОВИНКА | 146 | 2080581 | theRonda S360-110 DALI UP GR, датчик присутствия, зона обаружения 8 м, IP54, серый | 257 | 17889.39
СИСТЕМЫ | DALI | НОВИНКА | 148 | 2030110 | PlanoSpot 360 DALI DE WH, датчик присутствия, зона 8х8 м, врезной, IP20, белый | 308 | 21439.42
СИСТЕМЫ | DALI | НОВИНКА | 148 | 2030111 | PlanoSpot 360 DALI DE BK, датчик присутствия, зона 8х8 м, врезной, IP20, черный | 323 | 22483.55
СИСТЕМЫ | DALI | НОВИНКА | 148 | 2030112 | PlanoSpot 360 DALI DE SR, датчик присутствия, зона 8х8 м, врезной, IP20, серебристый | 339 | 23597.29
ОСВЕЩЕНИЕ | Датчик движения уличный | НОВИНКА | 152 | 1010205 | theLuxa E180 WH, датчик движения, угол 180°, дальность 12 м, IP55, белый | 35 | 2436.3
ОСВЕЩЕНИЕ | Датчик движения уличный | НОВИНКА | 152 | 1010206 | theLuxa E180 BK, датчик движения, угол 180°, дальность 12 м, IP55, черный | 35 | 2436.3
ОСВЕЩЕНИЕ | Датчик движения уличный | 142 | 154 | 1010500 | theLuxa S150 WH, уличный датчик движения, угол 150°, настенный, IP55, белый | 37 | 2575.52
ОСВЕЩЕНИЕ | Датчик движения уличный | 142 | 154 | 1010501 | theLuxa S150 BK, уличный датчик движения, угол 150°, настенный, IP55, черный | 37 | 2575.52
ОСВЕЩЕНИЕ | Датчик движения уличный | 142 | 154 | 1010505 | theLuxa S180 WH, уличный датчик движения, угол 180°, настенный, IP55, белый | 39 | 2714.74
ОСВЕЩЕНИЕ | Датчик движения уличный | 142 | 154 | 1010506 | theLuxa S180 BK, уличный датчик движения, угол 180°, настенный, IP55, черный | 39 | 2714.74
ОСВЕЩЕНИЕ | Датчик движения уличный | 144 | 156 | 1010510 | theLuxa S360 WH, уличный датчик движения, угол 360°, настенный/потолочный, IP55, белый | 96 | 6682.42
ОСВЕЩЕНИЕ | Датчик движения уличный | 144 | 156 | 1010511 | theLuxa S360 BK, уличный датчик движения, угол 360°, настенный/потолочный, IP55, черный | 96 | 6682.42
ОСВЕЩЕНИЕ | Датчик движения уличный | 146 | 158 | 1010605 | theLuxa P220 WH, уличный датчик движения, угол 220°, настенный/потолочный, IP55, белый | 87 | 6055.94
ОСВЕЩЕНИЕ | Датчик движения уличный | 146 | 158 | 1010606 | theLuxa P220 BK, уличный датчик движения, угол 220°, настенный/потолочный, IP55, черный | 87 | 6055.94
ОСВЕЩЕНИЕ | Датчик движения уличный | 146 | 158 | 1010610 | theLuxa P300 WH, уличный датчик движения, угол 300°, настенный/потолочный, IP55, белый | 95 | 6612.81
ОСВЕЩЕНИЕ | Датчик движения уличный | 146 | 158 | 1010611 | theLuxa P300 BK, уличный датчик движения, угол 300°, настенный/потолочный, IP55, черный | 95 | 6612.81
ОСВЕЩЕНИЕ | Прожектор уличный с датчиком движения | 148 | 160 | 1020961 | LUXA 102-150/150W датчик движения, угол 150°, с прожектором и лампой R7s 78mm 150Вт, белый, IP54 | 53 | 3689.26
ОСВЕЩЕНИЕ | Прожектор уличный с датчиком движения | 148 | 160 | 1020962 | LUXA 102-150/150W датчик движения, угол 150°, с прожектором и лампой R7s 78mm 150Вт, черный, IP54 | 53 | 3689.26
ОСВЕЩЕНИЕ | Прожектор уличный с датчиком движения | 148 | 160 | 1020963 | LUXA 102-150/500W датчик движения, угол 150°, с прожектором и лампой R7s 118mm 500Вт, белый, IP54 | 61 | 4246.12
ОСВЕЩЕНИЕ | Прожектор уличный с датчиком движения | 148 | 160 | 1020964 | LUXA 102-150/500W датчик движения, угол 150°, с прожектором и лампой R7s 118mm 500Вт, черный, IP54 | 61 | 4246.12
ОСВЕЩЕНИЕ | Светильник уличный с датчиком движения | НОВИНКА | 162 | 1020941 | theLeda P12 WH, датчик движения 12м, 180° с LED-светильником, 11Вт, 900lm, 4000K, IP55, белый | 194 | 13504.05
ОСВЕЩЕНИЕ | Светильник уличный с датчиком движения | НОВИНКА | 162 | 1020942 | theLeda P12 AL, датчик движения 12м, 180° с LED-светильником, 11Вт, 900lm, 4000K, IP55, серебристый | 197 | 13712.88
ОСВЕЩЕНИЕ | Светильник уличный с датчиком движения | НОВИНКА | 162 | 1020943 | theLeda P24 WH, датчик движения 12м, 180° с LED-светильником, 20Вт, 2х900lm, 4000K, IP55, белый | 268 | 18655.08
ОСВЕЩЕНИЕ | Светильник уличный с датчиком движения | НОВИНКА | 162 | 1020944 | theLeda P24 AL, датчик движения 12м, 180° с LED-светильником, 20Вт, 2х900lm, 4000K, IP55, серебрис | 271 | 18863.91
ОСВЕЩЕНИЕ | Светильник уличный | НОВИНКА | 164 | 1020741 | theLeda P12L WH, LED-светильник, 11Вт, 900lm, 4000K, IP55, белый | 154 | 10719.71
ОСВЕЩЕНИЕ | Светильник уличный | НОВИНКА | 164 | 1020742 | theLeda P12L AL, LED-светильник, 11Вт, 900lm, 4000K, IP55, серебристый | 157 | 10928.54
ОСВЕЩЕНИЕ | Светильник уличный | НОВИНКА | 164 | 1020743 | theLeda P24L WH, LED-светильник, 20Вт, 2х900lm, 4000K, IP55, белый | 228 | 15870.74
ОСВЕЩЕНИЕ | Светильник уличный | НОВИНКА | 164 | 1020744 | theLeda P24L AL, LED-светильник, 20Вт, 2х900lm, 4000K, IP55, серебристый | 231 | 16079.57
ОСВЕЩЕНИЕ | Прожектор уличный с датчиком движения | 150 | 166 | 1020911 | theLeda E10 WH, датчик движения, угол 180°, с LED прожектором 10Вт (750lm), белый, IP55 | 84 | 5847.12
ОСВЕЩЕНИЕ | Прожектор уличный с датчиком движения | 150 | 166 | 1020912 | theLeda E10 BK, датчик движения, угол 180°, с LED прожектором 10Вт (685lm), черный, IP55 | 84 | 5847.12
ОСВЕЩЕНИЕ | Прожектор уличный с датчиком движения | 150 | 166 | 1020913 | theLeda E20 WH, датчик движения, угол 180°, с LED прожектором 20Вт (1325lm), белый, IP55 | 117 | 8144.2
ОСВЕЩЕНИЕ | Прожектор уличный с датчиком движения | 150 | 166 | 1020914 | theLeda E20 BK, датчик движения, угол 180°, с LED прожектором 20Вт (1260lm), черный, IP55 | 117 | 8144.2
ОСВЕЩЕНИЕ | Прожектор уличный с датчиком движения | 150 | 166 | 1020915 | theLeda E30 WH, датчик движения, угол 180°, с LED прожектором 30Вт (2310lm), белый, IP55 | 150 | 10441.28
ОСВЕЩЕНИЕ | Прожектор уличный с датчиком движения | 150 | 166 | 1020916 | theLeda E30 BK, датчик движения, угол 180°, с LED прожектором 30Вт (2115lm), черный, IP55 | 150 | 10441.28
ОСВЕЩЕНИЕ | Прожектор уличный | 152 | 168 | 1020711 | theLeda E10L WH, LED прожектор 10Вт (750lm), белый, IP55 | 67 | 4663.77
ОСВЕЩЕНИЕ | Прожектор уличный | 152 | 168 | 1020712 | theLeda E10L BK, LED прожектор 10Вт (685lm), черный, IP55 | 67 | 4663.77
ОСВЕЩЕНИЕ | Прожектор уличный | 152 | 168 | 1020713 | theLeda E20L WH, LED прожектор 20Вт (1325lm), белый, IP55 | 100 | 6960.85
ОСВЕЩЕНИЕ | Прожектор уличный | 152 | 168 | 1020714 | theLeda E20L BK, LED прожектор 20Вт (1260lm), черный, IP55 | 100 | 6960.85
ОСВЕЩЕНИЕ | Прожектор уличный | 152 | 168 | 1020715 | theLeda E30L WH, LED прожектор 30Вт (2310lm), белый, IP55 | 134 | 9327.54
ОСВЕЩЕНИЕ | Прожектор уличный | 152 | 168 | 1020716 | theLeda E30L BK, LED прожектор 30Вт (2115lm), черный, IP55 | 134 | 9327.54
ОСВЕЩЕНИЕ | Прожектор уличный с датчиком движения | 154 | 170 | 1020951 | LUXA 102-140 LED 8Вт датчик движения, угол 140°, с LED прожектором 8Вт, 3000K, белый, IP44 | 108 | 7517.72
ОСВЕЩЕНИЕ | Прожектор уличный с датчиком движения | 154 | 170 | 1020952 | LUXA 102-140 LED 8Вт датчик движения, угол 140°, с LED прожектором 8Вт, 3000K, черный, IP44 | 108 | 7517.72
ОСВЕЩЕНИЕ | Прожектор уличный с датчиком движения | 154 | 170 | 1020953 | LUXA 102-140 LED 16Вт датчик движения, угол 140°, с LED прожектором 16Вт, 3000K, белый, IP44 | 162 | 11276.58
ОСВЕЩЕНИЕ | Прожектор уличный с датчиком движения | 154 | 170 | 1020954 | LUXA 102-140 LED 16Вт датчик движения, угол 140°, с LED прожектором 16Вт, 3000K, черный, IP44 | 162 | 11276.58
ОСВЕЩЕНИЕ | Прожектор уличный с датчиком движения | 154 | 170 | 1020971 | LUXA 102-140 LED 8Вт датчик движения, угол 140°, с LED прожектором 8Вт, 6000K, белый, IP44 | 108 | 7517.72
ОСВЕЩЕНИЕ | Прожектор уличный с датчиком движения | 154 | 170 | 1020972 | LUXA 102-140 LED 8Вт датчик движения, угол 140°, с LED прожектором 8Вт, 6000K, черный, IP44 | 108 | 7517.72
ОСВЕЩЕНИЕ | Прожектор уличный с датчиком движения | 154 | 170 | 1020973 | LUXA 102-140 LED 16Вт датчик движения, угол 140°, с LED прожектором 16Вт, 6000K, белый, IP44 | 162 | 11276.58
ОСВЕЩЕНИЕ | Прожектор уличный с датчиком движения | 154 | 170 | 1020974 | LUXA 102-140 LED 16Вт датчик движения, угол 140°, с LED прожектором 16Вт, 6000K, черный, IP44 | 162 | 11276.58
ОСВЕЩЕНИЕ | Прожектор уличный с датчиком движения | 156 | 172 | 1020975 | LUXA 102-180 LED 32Вт, датчик движения, угол 180°, с LED прожектором 32Вт, 6000K, белый, IP55 | 259 | 18028.61
ОСВЕЩЕНИЕ | Прожектор уличный с датчиком движения | 156 | 172 | 1020976 | LUXA 102-180 LED 32Вт, датчик движения, угол 180°, с LED прожектором 32Вт, 6000K, черный, IP55 | 259 | 18028.61
ОСВЕЩЕНИЕ | Прожектор уличный | 158 | 174 | 1020751 | LUXA 102 FL LED 8Вт, прожектор 3000K светодиодный, 8Вт, белый, IP44 | 93 | 6473.6
ОСВЕЩЕНИЕ | Прожектор уличный | 158 | 174 | 1020752 | LUXA 102 FL LED 8Вт, прожектор 3000K светодиодный, 8Вт, черный, IP44 | 93 | 6473.6
ОСВЕЩЕНИЕ | Прожектор уличный | 158 | 174 | 1020753 | LUXA 102 FL LED 16Вт, прожектор 3000K светодиодный, 16Вт, белый, IP44 | 139 | 9675.59
ОСВЕЩЕНИЕ | Прожектор уличный | 158 | 174 | 1020754 | LUXA 102 FL LED 16Вт, прожектор 3000K светодиодный, 16Вт, черный, IP44 | 139 | 9675.59
ОСВЕЩЕНИЕ | Прожектор уличный | 158 | 174 | 1020771 | LUXA 102 FL LED 8Вт, прожектор 6000K светодиодный, 8Вт, белый, IP44 | 93 | 6473.6
ОСВЕЩЕНИЕ | Прожектор уличный | 158 | 174 | 1020772 | LUXA 102 FL LED 8Вт, прожектор 6000K светодиодный, 8Вт, черный, IP44 | 93 | 6473.6
ОСВЕЩЕНИЕ | Прожектор уличный | 158 | 174 | 1020773 | LUXA 102 FL LED 16Вт, прожектор 6000K светодиодный, 16Вт, белый, IP44 | 139 | 9675.59
ОСВЕЩЕНИЕ | Прожектор уличный | 158 | 174 | 1020774 | LUXA 102 FL LED 16Вт, прожектор 6000K светодиодный, 16Вт, черный, IP44 | 139 | 9675.59
ОСВЕЩЕНИЕ | Прожектор уличный | 158 | 174 | 1020775 | LUXA 102 FL LED 32Вт, прожектор 6000K светодиодный, 32Вт, белый, IP55 | 241 | 16775.65
ОСВЕЩЕНИЕ | Прожектор уличный | 158 | 174 | 1020776 | LUXA 102 FL LED 32Вт, прожектор 6000K светодиодный, 32Вт, черный, IP55 | 241 | 16775.65
ОСВЕЩЕНИЕ | Датчик движения | НОВИНКА | 176 | 1060200 | thePiccola S360-100 DE WH, датчик движения, зона 8 м, 1 канал, врезной, IP21, белый | 126 | 8770.68
ОСВЕЩЕНИЕ | Датчик движения | 160 | 178 | 1030560 | theMova S360-100 DE WH, датчик движения, 8м, 1 канал, врезной монтаж, IP40 (настройка только ПДУ) | 80 | 5568.68
ОСВЕЩЕНИЕ | Датчик движения | 160 | 178 | 1030561 | theMova S360-100 DE GR, датчик движения, 8м, 1 канал, врезной монтаж, серый, IP40 | 84 | 5847.12
ОСВЕЩЕНИЕ | Датчик движения | 160 | 178 | 1030565 | theMova S360-101 DE WH, датчик движения, 8м, 2 канала, врезной монтаж, IP40 (настройка только ПДУ) | 92 | 6403.99
ОСВЕЩЕНИЕ | Датчик движения | 160 | 178 | 1030566 | theMova S360-101 DE GR, датчик движения, 8м, 2 канала, врезной монтаж, серый, IP40 | 97 | 6752.03
ОСВЕЩЕНИЕ | Датчик движения | 162 | 180 | 1030550 | theMova S360-100 AP WH, датчик движения, 8м, 1 канал, накладной монтаж, IP54 (настройка только ПДУ) | 71 | 4942.21
ОСВЕЩЕНИЕ | Датчик движения | 162 | 180 | 1030551 | theMova S360-100 AP GR, датчик движения, 8м, 1 канал, накладной монтаж, серый, IP54 | 75 | 5220.64
ОСВЕЩЕНИЕ | Датчик движения | 162 | 180 | 1030555 | theMova S360-101 AP WH, датчик движения, 8м, 2 канала, накладной монтаж, IP54 (настройка только ПДУ) | 88 | 6125.55
ОСВЕЩЕНИЕ | Датчик движения | 162 | 180 | 1030556 | theMova S360-101 AP GR, датчик движения, 8м, 2 канала, накладной монтаж, серый, IP54 | 93 | 6473.6
ОСВЕЩЕНИЕ | Датчик движения | 164 | 182 | 1030600 | theMova P360-100 UP WH, датчик движения, 24м, 1 канал, в монт.коробку, IP40 | 190 | 13225.62
ОСВЕЩЕНИЕ | Датчик движения | 164 | 182 | 1030601 | theMova P360-100 UP GR, датчик движения, 24м, 1 канал, в монт.коробку, серый, IP40 | 199 | 13852.1
ОСВЕЩЕНИЕ | Датчик движения | НОВИНКА | 184 | 1030570 | theMova S360-100 WH GST, датчик движения, 8 м, 1 кан., врезной, разъем Wieland GSTi18, IP40 (настрой | 139 | 9675.59
ОСВЕЩЕНИЕ | Датчик движения | НОВИНКА | 184 | 1030575 | theMova S360-100 WH WINSTA, датчик движения, 8 м, 1 кан., врезной, разъем WAGO WINSTA Midi, IP40 (на | 139 | 9675.59
ОСВЕЩЕНИЕ | Датчик движения | НОВИНКА | 185 | 1030610 | theMova P360-100 WH GST, датчик движения, 24 м, 1 канал, врезной, разъем Wieland GSTi18, IP54 | 261 | 18167.82
ОСВЕЩЕНИЕ | Датчик движения | НОВИНКА | 185 | 1030615 | theMova P360-100 WH WINSTA, датчик движения, 24 м, 1 канал, врезной, разъем WAGO WINSTA Midi, IP54 | 261 | 18167.82
ОСВЕЩЕНИЕ | Датчик движения | 170 | 186 | 1030030 | LUXA 103-200 датчик движения, угол 200°, врезной настенный монтаж | 87 | 6055.94
ОСВЕЩЕНИЕ | Датчик движения | 170 | 186 | 1030031 | LUXA 103-200 T датчик движения, угол 200°, врезной настенный монтаж | 92 | 6403.99
КЛИМАТ | Терморегулятор с таймером | 174 | 190 | 8119132 | RAMSES 811 top2 терморегулятор микропроцессорный с автономным питанием | 159 | 11067.76
КЛИМАТ | Терморегулятор с таймером | 174 | 190 | 8319132 | RAMSES 831 top2 терморегулятор микропроцессорный с автономным питанием | 179 | 12459.93
КЛИМАТ | Терморегулятор с таймером | 176 | 192 | 8120132 | RAMSES 812 top2 терморегулятор микропроцессорный с питанием от сети | 192 | 13364.84
КЛИМАТ | Терморегулятор с таймером | 176 | 192 | 8320132 | RAMSES 832 top2 терморегулятор микропроцессорный с питанием от сети | 218 | 15174.66
КЛИМАТ | Терморегулятор с таймером | 178 | 194 | 8139501 | RAMSES 813 top2 HF Set 1 терморегулятор микропроцессорный в комплекте с радиоприемником (DIN-рейка) | 321 | 22344.33
КЛИМАТ | Терморегулятор с таймером | 178 | 194 | 8139503 | RAMSES 813 top2 HF Set A терморегулятор микропроцессорный в комплекте с радиоприемником (настенный) | 337 | 23458.07
КЛИМАТ | Терморегулятор с таймером | 178 | 194 | 8139505 | RAMSES 813 top2 HF Set S терморегулятор микропроцессорный в комплекте с радиоприемником (розетка) | 303 | 21091.38
КЛИМАТ | Терморегулятор с таймером | 180 | 196 | 8339501 | RAMSES 833 top2 HF Set 1, терморегулятор микропроцессорный в компл. с радиоприемником (1 канал/DIN) | 417 | 29026.75
КЛИМАТ | Терморегулятор с таймером | 180 | 196 | 8339502 | RAMSES 833 top2 HF Set 2, терморегулятор цифровой в компл. с радиоприёмником (2 канала/DIN) | 606 | 42182.76
КЛИМАТ | Терморегулятор с таймером | 182 | 198 | 3660100 | RAMSES 366/1 top2 терморегулятор со встроенным цифровым таймером, DIN-рейка, для 1 датчика | 181 | 12599.14
КЛИМАТ | Терморегулятор с таймером | 184 | 200 | 8169132 | RAMSES 816 top2 OT, OpenTherm терморегулятор (контроллер системы отопления) | 546 | 38006.25
КЛИМАТ | Терморегулятор с таймером | 186 | 202 | 8569132 | RAMSES 856 top2 OpenTherm терморегулятор в комплекте с контроллером и датчиками | 606 | 42182.76
КЛИМАТ | Терморегулятор | 190 | 206 | 7010001 | RAMSES 701 терморегулятор электромеханический комнатный, накладной монтаж | 24 | 1670.61
КЛИМАТ | Терморегулятор | 190 | 206 | 7020001 | RAMSES 702 терморегулятор электромеханический комнатный, накладной монтаж | 26 | 1809.83
КЛИМАТ | Терморегулятор | 190 | 206 | 7030001 | RAMSES 703 терморегулятор электромеханический комнатный, накладной монтаж | 35 | 2436.3
КЛИМАТ | Терморегулятор | 190 | 206 | 7040001 | RAMSES 704 терморегулятор электромеханический комнатный, накладной монтаж | 50 | 3480.43
КЛИМАТ | Терморегулятор | 190 | 206 | 7050001 | RAMSES 705 терморегулятор электромеханический комнатный, накладной монтаж | 38 | 2645.13
КЛИМАТ | Терморегулятор | 190 | 206 | 7060001 | RAMSES 706 терморегулятор электромеханический комнатный, накладной монтаж | 43 | 2993.17
КЛИМАТ | Терморегулятор | 190 | 206 | 7070001 | RAMSES 707 терморегулятор электромеханический комнатный, накладной монтаж | 40 | 2784.34
КЛИМАТ | Терморегулятор | 190 | 206 | 7080001 | RAMSES 708 терморегулятор электромеханический комнатный, накладной монтаж | 42 | 2923.56
КЛИМАТ | Терморегулятор | 190 | 206 | 7090001 | RAMSES 709 терморегулятор электромеханический комнатный, накладной монтаж | 54 | 3758.86
КЛИМАТ | Терморегулятор | 192 | 208 | 7410130 | RAMSES 741 механизм терморегулятора электромеханического комнатного, врезной монтаж | 92 | 6403.99
КЛИМАТ | Терморегулятор | 192 | 208 | 7410131 | RAMSES 741 RA терморегулятор электромеханический комнатный, врезной монтаж | 101 | 7030.46
КЛИМАТ | Терморегулятор | 192 | 208 | 7460130 | RAMSES 746 механизм терморегулятора электромеханического комнатного, врезной монтаж | 107 | 7448.11
КЛИМАТ | Терморегулятор | 192 | 208 | 7460131 | RAMSES 746 RA терморегулятор электромеханический комнатный, врезной монтаж | 115 | 8004.98
КЛИМАТ | Терморегулятор | 192 | 208 | 7480130 | RAMSES 748 механизм терморегулятора электромеханического комнатного, врезной монтаж | 97 | 6752.03
КЛИМАТ | Терморегулятор | 192 | 208 | 7480131 | RAMSES 748 RA терморегулятор электромеханический комнатный, врезной монтаж | 111 | 7726.55
КЛИМАТ | Терморегулятор | 194 | 210 | 7140002 | RAMSES 714 терморегулятор электронный комнатный, накладной монтаж | 93 | 6473.6
КЛИМАТ | Терморегулятор | 194 | 210 | 7140016 | RAMSES 714 A терморегулятор электронный комнатный, накладной монтаж | 109 | 7587.33
КЛИМАТ | Терморегулятор | 194 | 210 | 7510131 | RAMSES 751 RA терморегулятор электронный, с датчиком темп. пола, врезной монтаж | 143 | 9954.02
КЛИМАТ | Контроллер качества воздуха | 198 | 214 | 7160101 | AMUN 716 R датчик комбинированный (CO2 + влажность + температура) | 274 | 19072.73
КЛИМАТ | Гидростат | 199 | 215 | 7150002 | SOTHIS 715 гидростат комнатный | 121 | 8422.63
СИСТЕМЫ | KNX | 202 | 218 | 4930223 | RMG 4 U KNX, бинарные выходы, 4 канала, DIN, 4TE, базовый модуль | 517 | 35987.6
СИСТЕМЫ | KNX | 202 | 218 | 4930228 | RME 4 U KNX, бинарные выходы, 4 канала, DIN, 4TE, модуль расширения | 273 | 19003.13
СИСТЕМЫ | KNX | НОВИНКА | 218 | 4940223 | RM 4 U KNX, бинарные выходы, 4 канала, DIN, 4TE | 465 | 32367.96
СИСТЕМЫ | KNX | 204 | 220 | 4930210 | RMG 4 I KNX, бинарные выходы, 4 канала C-Load, с измерением тока, DIN, 4TE, базовый модуль | 593 | 41277.85
СИСТЕМЫ | KNX | 204 | 220 | 4930215 | RME 4 I KNX, бинарные выходы, 4 канала C-Load, с измерением тока, DIN, 4TE, модуль расширения | 398 | 27704.19
СИСТЕМЫ | KNX | НОВИНКА | 220 | 4940210 | RM 4 I KNX, бинарные выходы, 4 канала, с измерением тока, DIN, 4TE | 534 | 37170.94
СИСТЕМЫ | KNX | 204 | 220 | 4940215 | RM 8 I KNX, актуатор 8 бин.выходы, С-LOAD, с измерением тока, DIN, 8TE | 877 | 61046.66
СИСТЕМЫ | KNX | 206 | 222 | 4930220 | RMG 8 S KNX, бинарные выходы, 8 каналов, DIN, 4TE, базовый модуль | 694 | 48308.3
СИСТЕМЫ | KNX | 206 | 222 | 4930225 | RME 8 S KNX, бинарные выходы, 8 каналов, DIN, 4TE, модуль расширения | 445 | 30975.79
СИСТЕМЫ | KNX | НОВИНКА | 222 | 4940220 | RM 8 S KNX, бинарные выходы, 8 каналов, DIN, 4TE | 624 | 43435.71
СИСТЕМЫ | KNX | НОВИНКА | 222 | 4940225 | RM 16 S KNX, бинарные выходы, 16 каналов, DIN, 8TE | 941 | 65501.6
СИСТЕМЫ | KNX | 208 | 224 | 4930200 | RMG 8 T KNX, универсальный актуратор 8 бин.выходы / 4 приводы, DIN, 4TE, базовый модуль | 713 | 49630.87
СИСТЕМЫ | KNX | 208 | 224 | 4930205 | RME 8 T KNX, универсальный актуратор 8 бин.выходы / 4 приводы, DIN, 4TE, модуль расширения | 466 | 32437.57
СИСТЕМЫ | KNX | НОВИНКА | 224 | 4940200 | RM 8 T KNX, , универсальный актуратор 8 бин.выходы / 4 приводы, DIN, 4TE | 641 | 44619.05
СИСТЕМЫ | KNX | 208 | 224 | 4940205 | RM 16 T KNX, актуратор 16 бин.выходы / 8 приводы, DIN, 8TE | 965 | 67172.21
СИСТЕМЫ | KNX | 210 | 226 | 4930250 | JMG 4 T KNX, актуатор приводов жалюзи, 4 канала, DIN, 4TE, базовый модуль | 554 | 38563.11
СИСТЕМЫ | KNX | 210 | 226 | 4930255 | JME 4 T KNX, актуатор приводов жалюзи, 4 канала, DIN, 4TE, модуль расширения | 380 | 26451.23
СИСТЕМЫ | KNX | НОВИНКА | 226 | 4940250 | JM 4 T KNX, актуатор приводов жалюзи, 4 канала, DIN, 4TE | 508 | 35361.12
СИСТЕМЫ | KNX | 210 | 226 | 4940255 | JM 8 T KNX, актуатор приводов жалюзи, 8 каналов, DIN, 8TE | 758 | 52763.25
СИСТЕМЫ | KNX | 212 | 228 | 4930260 | JMG 4 T 24V KNX, актуатор приводов жалюзи 24В, 4 канала, DIN, 4TE, базовый модуль | 570 | 39676.85
СИСТЕМЫ | KNX | 212 | 228 | 4930265 | JME 4 T 24V KNX, актуатор приводов жалюзи 24В, 4 канала, DIN, 4TE, модуль расширения | 397 | 27634.58
СИСТЕМЫ | KNX | НОВИНКА | 228 | 4940260 | JM 4 T 24V KNX, актуатор приводов жалюзи 24В, 4 канала, DIN, 4TE | 515 | 35848.38
СИСТЕМЫ | KNX | 212 | 228 | 4940265 | JM 8 T 24V KNX, актуатор приводов жалюзи 24В, 8 каналов, DIN, 8TE | 764 | 53180.9
СИСТЕМЫ | KNX | 214 | 230 | 4930270 | DMG 2 T KNX, универсальный LRC диммер, DIN, 4TE, базовый модуль | 675 | 46985.74
СИСТЕМЫ | KNX | 214 | 230 | 4930275 | DME 2 T KNX, универсальный LRC диммер, DIN, 4TE, модуль расширения | 389 | 27077.71
ОСВЕЩЕНИЕ | Аксессуар | 214 | 230 | 4930279 | DMB 1 T KNX модуль повышения мощности диммеров, ОДИН канал, DIN, 1TE | 133 | 9257.94
СИСТЕМЫ | KNX | НОВИНКА | 230 | 4940270 | DM 2 T KNX, универсальный RLC диммер, 2 канала, DIN, 4TE | 662 | 46080.83
СИСТЕМЫ | KNX | 214 | 230 | 4940275 | DM 4 T KNX, универсальный RLC диммер, 4 канала, DIN, 8TE | 993 | 69121.25
СИСТЕМЫ | KNX | НОВИНКА | 230 | 4940280 | DM 4-2 T KNX, универсальный RLC диммер, 4 канала, DIN, 4TE | 848 | 59028.01
СИСТЕМЫ | KNX | НОВИНКА | 230 | 4940285 | DM 8-2 T KNX, универсальный RLC диммер, 8 каналов, DIN, 8TE | 1271 | 88472.41
СИСТЕМЫ | KNX | 216 | 232 | 4910273 | SMG 2 S KNX, Диммер для ЭПРА и LED драйверов, 1-10В, базовый модуль | 507 | 35291.51
СИСТЕМЫ | KNX | 216 | 232 | 4910274 | SME 2 S KNX, Диммер для ЭПРА и LED драйверов, 1-10В, модуль расширения | 380 | 26451.23
СИСТЕМЫ | KNX | 218 | 234 | 4930230 | BMG 6 T KNX, бинарные входы, 6 каналов, DIN, 4TE, базовый модуль | 485 | 33760.13
СИСТЕМЫ | KNX | 218 | 234 | 4930235 | BME 6 T KNX, бинарные входы, 6 каналов, DIN, 4TE, модуль расширения | 302 | 21021.77
СИСТЕМЫ | KNX | НОВИНКА | 234 | 4940230 | BM 6 T KNX, бинарные входы, 6 каналов, DIN, 4TE | 436 | 30349.31
СИСТЕМЫ | KNX | 218 | 234 | 4940235 | BM 12 T KNX, бинарные входы, 12 каналов, DIN, 8TE | 638 | 44410.23
СИСТЕМЫ | KNX | 220 | 236 | 4969202 | TA2 EIB Компактные бинарные входы | 103 | 7169.68
СИСТЕМЫ | KNX | 220 | 236 | 4969204 | TA4 EIB Компактные бинарные входы | 178 | 12390.32
СИСТЕМЫ | KNX | 220 | 236 | 4969206 | TA6 EIB Компактные бинарные входы | 208 | 14478.57
СИСТЕМЫ | KNX | 221 | 237 | 8269210 | VARIA 826 S WH KNX, программируемый терморегулятор с инфодисплеем и доп. строками, белый | 731 | 50883.82
СИСТЕМЫ | KNX | 221 | 237 | 8269211 | VARIA 826 S BK KNX, программируемый терморегулятор с инфодисплеем и доп. строками, черный | 731 | 50883.82
СИСТЕМЫ | KNX | 222 | 238 | 7129200 | RAMSES 712 KNX | 264 | 18376.65
СИСТЕМЫ | KNX | 223 | 239 | 7139201 | RAM 713 S EIB, термостат комнатный | 324 | 22553.16
СИСТЕМЫ | KNX | 224 | 240 | 4930240 | HMG 6 T KNX, актуатор отопления, 6 каналов, DIN, 4TE, базовый модуль | 475 | 33064.04
СИСТЕМЫ | KNX | 224 | 240 | 4930245 | HME 6 T KNX, актуатор отопления, 6 каналов, DIN, 4TE, модуль расширения | 342 | 23806.11
СИСТЕМЫ | KNX | НОВИНКА | 240 | 4940240 | HM 6 T KNX, актуатор отопления, 6 каналов, DIN, 4TE | 451 | 31393.44
СИСТЕМЫ | KNX | 224 | 240 | 4940245 | HM 12 T KNX, актуатор отопления, 12 каналов, DIN, 8TE | 685 | 47681.83
СИСТЕМЫ | KNX | 226 | 242 | 4900273 | HMT 6 EIB актуатор управления отоплением | 811 | 56452.5
СИСТЕМЫ | KNX | 226 | 242 | 4900274 | HMT 12 EIB актуатор управления отоплением | 1259 | 87637.11
СИСТЕМЫ | KNX | 228 | 244 | 7319200 | Cheops Drive EIB привод клапанов электромеханический | 383 | 26660.06
СИСТЕМЫ | KNX | 228 | 244 | 7329201 | Cheops Control EIB термостат с интегрированным электромеханическим приводом клапана | 588 | 40929.8
СИСТЕМЫ | KNX | 229 | 245 | 7169200 | AMUN 716 KNX датчик комбинированный (CO2 + влажность + температура) | 488 | 33968.95
СИСТЕМЫ | KNX | 230 | 246 | 7139202 | RAM 713 FC EIB Fan-Coil, термостат комнатный | 331 | 23040.42
СИСТЕМЫ | KNX | 231 | 247 | 4920200 | FCA 1 EIB Актуатор управления фанкойлами | 571 | 39746.46
СИСТЕМЫ | KNX | НОВИНКА | 247 | 4920210 | FCA 2 KNX, актуатор управления фанкойлами с выходами 0-10 V, DIN, 4TE | 571 | 39746.46
СИСТЕМЫ | KNX | 232 | 248 | 2009000 | PresenceLight 360B KNX, датчик присутствия, потолочный, белый, IP54 | 360 | 25059.06
СИСТЕМЫ | KNX | 232 | 248 | 2009812 | ЗАМЕНА 2009000+9070632 == PresenceLight 360B KNX, датчик присутствия, потолочный, черный, IP54 | 398 | 27704.19
СИСТЕМЫ | KNX | 234 | 250 | 2019280 | Compact passimo KNX , датчик присутствия, белый | 562 | 39119.98
СИСТЕМЫ | KNX | 234 | 250 | 2019290 | Compact Passage KNX Датчик присутствия, белый | 525 | 36544.47
СИСТЕМЫ | KNX | 234 | 250 | 2019803 | Compact passage KNX , датчик присутствия, черный | 579 | 40303.33
СИСТЕМЫ | KNX | 234 | 250 | 2019809 | Compact passimo KNX , датчик присутствия, черный | 756 | 52624.03
СИСТЕМЫ | KNX | 236 | 252 | 2089000 | theRonda P360 KNX UP WH, датчик присутствия, 24 м, 4 кан (2хСвет, 2хОВК), потолоч, врезной монтаж | 438 | 30488.53
СИСТЕМЫ | KNX | 236 | 252 | 2089001 | theRonda P360 KNX UP GR, датчик присутствия, 24 м, 4 кан (2хСвет, 2хОВК), потолоч, врезной монтаж | 460 | 32019.91
СИСТЕМЫ | KNX | 238 | 254 | 2079000 | thePrema P360 KNX UP WH, датчик присутствия, зона 10х10 м, 2 канала, потолочный, IP40, белый | 469 | 32646.39
СИСТЕМЫ | KNX | 238 | 254 | 2079001 | thePrema P360 KNX UP GR, датчик присутствия, зона 10х10 м, 2 канала, потолочный, IP40, серый | 492 | 34247.39
СИСТЕМЫ | KNX | 238 | 254 | 2079500 | thePrema S360 KNX UP WH, датчик присутствия, зона 8х8 м, 2 канала, потолочный, IP40, белый | 347 | 24154.15
СИСТЕМЫ | KNX | 238 | 254 | 2079501 | thePrema S360 KNX UP GR, датчик присутствия, зона 8х8 м, 2 канала, потолочный, IP40, серый | 364 | 25337.5
СИСТЕМЫ | KNX | НОВИНКА | 256 | 2039100 | PlanoSpot 360 KNX DE WH датчик присутствия в подвесные потолки, белый | 423 | 29444.4
СИСТЕМЫ | KNX | НОВИНКА | 256 | 2039101 | PlanoSpot 360 KNX DE BK датчик присутствия в подвесные потолки, черный | 452 | 31463.05
СИСТЕМЫ | KNX | НОВИНКА | 256 | 2039102 | PlanoSpot 360 KNX DE SR датчик присутствия в подвесные потолки, серебристый | 461 | 32089.52
СИСТЕМЫ | KNX | НОВИНКА | 256 | 2039300 | PlanoSpot 360 KNX S DE WH датчик присутствия в подвесные потолки, белый | 385 | 26799.28
СИСТЕМЫ | KNX | 240 | 258 | 2059102 | PlanoCentro EWH-A KNX датчик присутствия в подвесные потолки, белый | 570 | 39676.85
СИСТЕМЫ | KNX | 240 | 258 | 2059103 | PlanoCentro EBK-A KNX датчик присутствия в подвесные потолки, черный | 608 | 42321.97
СИСТЕМЫ | KNX | 240 | 258 | 2059104 | PlanoCentro ESR-A KNX датчик присутствия в подвесные потолки, серебро | 646 | 44967.1
СИСТЕМЫ | KNX | 240 | 258 | 2059202 | PlanoCentro UWH-A KNX датчик присутствия для монолитных потолков, белый | 598 | 41625.89
СИСТЕМЫ | KNX | 240 | 258 | 2059203 | PlanoCentro UBK-A KNX датчик присутствия для монолитных потолков, черный | 636 | 44271.01
СИСТЕМЫ | KNX | 240 | 258 | 2059204 | PlanoCentro USR-A KNX датчик присутствия для монолитных потолков, серебро | 674 | 46916.13
СИСТЕМЫ | KNX | 242 | 260 | 2009050 | PresenceLight 180B KNX, датчик присутствия, настенный, белый, IP54 | 360 | 25059.06
СИСТЕМЫ | KNX | 242 | 260 | 2009815 | ЗАМЕНА 2009050+9070628 == PresenceLight 180B KNX, датчик присутствия, настенный, черный, IP54 | 398 | 27704.19
СИСТЕМЫ | KNX | 245 | 262 | 1019610 | theLuxa P300 KNX WH, датчик движения, угол 300°, настенный/потолочный, IP55, белый | 461 | 32089.52
СИСТЕМЫ | KNX | 245 | 262 | 1019611 | theLuxa P300 KNX BK, датчик движения, угол 300°, настенный/потолочный, IP55, черный | 461 | 32089.52
СИСТЕМЫ | KNX | 246 | 263 | 1079215 | SPHINX 331 S KNX, датчик движения (1 канал) | 310 | 21578.64
СИСТЕМЫ | KNX | 246 | 263 | 1079216 | SPHINX 332 S KNX, датчик движения (2 канала) | 350 | 24362.98
СИСТЕМЫ | KNX | 248 | 264 | 1039550 | theMova S360 KNX AP WH, датчик движения, потолочный, накладной монтаж, белый | 354 | 24641.41
СИСТЕМЫ | KNX | 248 | 264 | 1039551 | theMova S360 KNX AP GR, датчик движения, потолочный, накладной монтаж, серый | 371 | 25824.76
СИСТЕМЫ | KNX | 248 | 264 | 1039560 | theMova S360 KNX DE WH, датчик движения, потолочный, для подвесных потолков, белый | 296 | 20604.12
СИСТЕМЫ | KNX | 248 | 264 | 1039561 | theMova S360 KNX DE GR, датчик движения, потолочный, для подвесных потолков, серый | 311 | 21648.25
СИСТЕМЫ | KNX | 250 | 266 | 1039600 | theMova P360 KNX UP WH, датчик движения, потолочный, врезной монтаж, белый | 387 | 26938.49
СИСТЕМЫ | KNX | 250 | 266 | 1039601 | theMova P360 KNX UP GR, датчик движения, потолочный, врезной монтаж, серый | 407 | 28330.66
СИСТЕМЫ | KNX | 252 | 268 | 1409201 | Meteodata 140 S 24V KNX, метеостанция (ветер, освещенность, температура, осадки) | 1136 | 79075.26
СИСТЕМЫ | KNX | 252 | 268 | 1409204 | Meteodata 140 S 24V GPS KNX, метеостанция (ветер, освещенность, температура, осадки, GPS позиция) | 1486 | 103438.24
СИСТЕМЫ | KNX | 252 | 268 | 1409205 | Meteodata 140 basic KNX, метеостанция (ветер, освещенность, температура) | 753 | 52415.21
СИСТЕМЫ | KNX | 252 | 268 | 1409207 | Meteodata 140 S KNX, Метеостанция, температура, сила ветра, освещенность, осадки | 1136 | 79075.26
СИСТЕМЫ | KNX | 252 | 268 | 1409208 | Meteodata 140 S GPS KNX, Метеостанция, температура, сила ветра, освещенность, осадки, GPS | 1486 | 103438.24
СИСТЕМЫ | KNX | 254 | 270 | 1399200 | Meteodata 139 KNX, приёмник погоды EFR, IP54 | 809 | 56313.28
СИСТЕМЫ | KNX | 255 | 271 | 1349200 | LUNA 134 KNX датчик освещенности, 10 каналов | 593 | 41277.85
СИСТЕМЫ | KNX | 257 | 272 | 1339200 | LUNA 133 KNX датчик освещенности | 288 | 20047.25
СИСТЕМЫ | KNX | 256 | 273 | 1319201 | LUNA 131 S KNX комбинированный датчик освещенности и температуры | 565 | 39328.81
СИСТЕМЫ | KNX | 258 | 274 | 6489210 | TR 648 top2 RC-DCF KNX, таймер цифровой | 644 | 44827.88
СИСТЕМЫ | KNX | 258 | 274 | 6489212 | TR 648 top2 RC KNX, таймер цифровой | 688 | 47890.65
СИСТЕМЫ | KNX | 260 | 276 | 6009200 | ZS 600 DCF KNX | 266 | 18515.87
СИСТЕМЫ | KNX | 262 | 278 | 9070722 | ЗАМЕНА 9070929 == DALI Gateway KNX, контроллер-шлюз DALI <-> KNX | 1165 | 81093.91
СИСТЕМЫ | KNX | НОВИНКА | 278 | 9070929 | DALI-Gateway KNX plus, DALI-шлюз KNX, DIN | 1165 | 81093.91
СИСТЕМЫ | KNX | 263 | 279 | 8559201 | KNX-OT-Box S Контроллер-шлюз OpenTherm <-> KNX | 493 | 34317
СИСТЕМЫ | KNX | 264 | 280 | 9070922 | Источник питания 160mA S KNX | 367 | 25546.32
СИСТЕМЫ | KNX | 264 | 280 | 9070923 | Источник питания 320mA S KNX | 524 | 36474.86
СИСТЕМЫ | KNX | 264 | 280 | 9070924 | Источник питания 640mA S KNX | 723 | 50326.95
СИСТЕМЫ | KNX | 265 | 281 | 9070397 | USB интерфейс EIB | 461 | 32089.52
СИСТЕМЫ | KNX | 265 | 281 | 9070880 | Line coupler S KNX, линейный соединитель KNX | 749 | 52136.77
СИСТЕМЫ | KNX | НОВИНКА | 282 | 9070980 | IP Router KNX, IP роутер KNX, DIN, 2TE | 899 | 62578.05
СИСТЕМЫ | KNX | НОВИНКА | 283 | 9070981 | IP Interface KNX, IP интерфейс KNX, DIN, 2TE | 528 | 36753.29
СИСТЕМЫ | KNX | 266 | 284 | 5009200 | Osiria 220 AR EIB | 872 | 60698.62
СИСТЕМЫ | KNX | 266 | 284 | 5009210 | Osiria 230 AR EIB | 959 | 66754.56
СИСТЕМЫ | KNX | 266 | 284 | 5009211 | Osiria 230 SR EIB | 959 | 66754.56
СИСТЕМЫ | KNX | 266 | 284 | 5009230 | Osiria 240 AR EIB | 1035 | 72044.8
СИСТЕМЫ | KNX | 266 | 284 | 5009231 | Osiria 240 SR EIB | 1035 | 72044.8
СИСТЕМЫ | KNX | 266 | 284 | 5009240 | Osiria 241 AR EIB | 2024 | 140887.61
СИСТЕМЫ | KNX | 266 | 284 | 5009241 | Osiria 241 BR EIB | 2024 | 140887.61
СИСТЕМЫ | KNX | 267 | 285 | 5009223 | Osiria 232 BQ EIB | 2752 | 191562.6
СИСТЕМЫ | KNX | 267 | 285 | 5009250 | Osiria 242 AR EIB | 2493 | 173534
СИСТЕМЫ | KNX | 267 | 285 | 5009251 | Osiria 242 SR EIB | 2493 | 173534
СИСТЕМЫ | KNX | 267 | 285 | 5009252 | Osiria 251 BQ EIB | 1843 | 128288.47
СИСТЕМЫ | KNX | 268 | 286 | 8254100 | theServa S110 KNX, микросервер визуализации KNX | 1935 | 134692.45
СИСТЕМЫ | Система LUXOR | 272 | 290 | 4000000 | LUXOR 400 базовый модуль управления освещением | 271 | 18863.91
СИСТЕМЫ | Система LUXOR | 272 | 290 | 4020000 | LUXOR 402 модуль расширения управления освещением, 2 канала | 192 | 13364.84
СИСТЕМЫ | Система LUXOR | 272 | 290 | 4040000 | LUXOR 404 модуль расширения управления освещением, 4 канала | 262 | 18237.43
СИСТЕМЫ | Система LUXOR | 274 | 292 | 4050000 | ЗАМЕНА 4050100 == LUXOR 405 универсальный светорегулятор | 383 | 26660.06
СИСТЕМЫ | Система LUXOR | 274 | 292 | 4050100 | LUXOR 405 S универсальный светорегулятор | 383 | 26660.06
СИСТЕМЫ | Система LUXOR | 275 | 293 | 4080100 | LUXOR 408 S базовый модуль управления электроприводами | 424 | 29514.01
СИСТЕМЫ | Система LUXOR | 275 | 293 | 4090100 | LUXOR 409 S модуль расширения управления электроприводами | 424 | 29514.01
СИСТЕМЫ | Система LUXOR | 276 | 294 | 4110000 | LUXOR 411 модуль подключения датчиков | 225 | 15661.92
СИСТЕМЫ | Система LUXOR | 276 | 294 | 4400000 | LUXOR 440, метеостанция для системы LUXOR | 529 | 36822.9
СИСТЕМЫ | Система LUXOR | 278 | 296 | 4260000 | LUXOR 426 модуль центрального управления с ЖК-дисплеем | 455 | 31671.87
СИСТЕМЫ | Система LUXOR | 280 | 298 | 4140000 | LUXOR 414 системный таймер | 212 | 14757.01
СИСТЕМЫ | Система LUXOR | 281 | 299 | 4990003 | LUXOR Set 3, Умный дом в коробке, Комплект 3, LUXOR400+LUXOR404+LUXOR405 | 817 | 56870.15
СИСТЕМЫ | Система LUXOR | 281 | 299 | 4990004 | LUXOR Set 4, Умный дом в коробке, Комплект 4, LUXOR408+LUXOR409+LUXOR414 | 1051 | 73158.54
СИСТЕМЫ | Система LUXOR | 281 | 299 | 4990005 | LUXOR Set 5, Умный дом в коробке, Комплект 5, LUXOR408S+LUXOR409S+LUXOR426 | 1470 | 102324.5
СИСТЕМЫ | PLC | 284 | 302 | 5750014 | Pharao II 14 | 352 | 24502.2
СИСТЕМЫ | PLC | 284 | 302 | 5750024 | Pharao II 24 | 522 | 36335.64
СИСТЕМЫ | PLC | 284 | 302 | 5750210 | Pharao II 10 | 312 | 21717.86
СИСТЕМЫ | PLC | 284 | 302 | 5759015 | Pharao II 15 | 353 | 24571.81
СИСТЕМЫ | PLC | 284 | 302 | 5759025 | Pharao II 25 | 519 | 36126.82
СИСТЕМЫ | PLC | 284 | 302 | 5759102 | Pharao II 4AR | 119 | 8283.42
СИСТЕМЫ | PLC | 284 | 302 | 5759211 | Pharao II 11 24V DC | 312 | 21717.86
СИСТЕМЫ | PLC | 286 | 304 | 1319700 | LUNA 131 DDC комбинированный датчик освещенности и температуры для PLC серии PHARAO | 183 | 12738.36
СИСТЕМЫ | PLC | 286 | 304 | 2280577 | SUD 228 II | 499 | 34734.65
СИСТЕМЫ | LON | НОВИНКА | 308 | 2009100 | PresenceLight 360 PLLON, датчик присутствия, потолочный, белый, IP54 | 360 | 25059.06
СИСТЕМЫ | LON | НОВИНКА | 308 | 2009101 | ЗАМЕНА 2009100+9070632 == PresenceLight 360 PLLON, датчик присутствия, потолочный, черный, IP54 | 398 | 27704.19
СИСТЕМЫ | LON | НОВИНКА | 310 | 2039200 | PlanoSpot 360 PSLON DE WH, датчик присутствия, потолочный, белый, IP20 | 709 | 49352.43
СИСТЕМЫ | LON | НОВИНКА | 312 | 2069102 | PlanoCentro EWH PCLON датчик присутствия в подвесные потолки, белый | 572 | 39816.07
СИСТЕМЫ | LON | НОВИНКА | 312 | 2069103 | PlanoCentro EBK PCLON датчик присутствия в подвесные потолки, черный | 608 | 42321.97
СИСТЕМЫ | LON | НОВИНКА | 312 | 2069104 | PlanoCentro ESR PCLON датчик присутствия в подвесные потолки, серебро | 646 | 44967.1
СИСТЕМЫ | LON | НОВИНКА | 312 | 2069202 | PlanoCentro UWH PCLON датчик присутствия для монолитных потолков, белый | 598 | 41625.89
СИСТЕМЫ | LON | НОВИНКА | 312 | 2069203 | PlanoCentro UBK PCLON датчик присутствия для монолитных потолков, черный | 636 | 44271.01
СИСТЕМЫ | LON | НОВИНКА | 312 | 2069204 | PlanoCentro USR PCLON датчик присутствия для монолитных потолков, серебро | 674 | 46916.13
СИСТЕМЫ | LON | НОВИНКА | 314 | 2009150 | PresenceLight 180 PLLON, датчик присутствия, настенный, белый, IP54 | 360 | 25059.06
СИСТЕМЫ | LON | НОВИНКА | 314 | 2009151 | ЗАМЕНА 2009150+9070628 == PresenceLight 180 PLLON, датчик присутствия, настенный, черный, IP54 | 398 | 27704.19
ВРЕМЯ | Аксессуар | 288 | 316 | 9070001 | Оснастка для встраиваемого монтажа в приборную панель модульных приборов (шир. от 17.5 до 107,5 mm) | 33 | 2297.09
ВРЕМЯ | Аксессуар | 288 | 316 | 9070049 | Оснастка для поверхностного монтажа 70мм (4ТЕ) | 11 | 765.7
ВРЕМЯ | Аксессуар | 288 | 316 | 9070050 | Оснастка для поверхностного монтажа 52,5мм (3ТЕ), для TR 651-653, LUNA 112/120/122 | 10 | 696.09
ВРЕМЯ | Аксессуар | 288 | 316 | 9070061 | Оснастка для поверхностного монтажа 52,5мм (3ТЕ), для SYN, TM, SUL, MEM | 3 | 208.83
ОСВЕЩЕНИЕ | Аксессуар | 288 | 316 | 9070064 | Оснастка для поверхностного монтажа 35мм (2TE), для TR 610-622, LUNA 109/110/111/121, SEL 170-172 | 5 | 348.05
ВРЕМЯ | Аксессуар | 288 | 316 | 9070065 | Оснастка для поверхностного монтажа 17,5мм (1TE), для ELPA, SYN 160, TR 608 | 5 | 348.05
ВРЕМЯ | Аксессуар | 288 | 316 | 9070071 | Крепление на DIN-рейку приборов 72x72 | 9 | 626.48
ВРЕМЯ | Аксессуар | 288 | 316 | 9070926 | Датчик освещенности для theRolla P032 | 40 | 2784.34
ВРЕМЯ | Аксессуар | 288 | 316 | 9075141 | Коннектор для TR 684-1(2) top2, Multiple contact strip | 4.5 | 313.24
ОСВЕЩЕНИЕ | Аксессуар | 290 | 317 | 9070041 | Screen (55 x 55 для BZ142) , рамка декоративная | 3 | 208.83
СИСТЕМЫ | KNX | 289 | 317 | 9070271 | Антенна DCF77 KNX/EIB | 270 | 18794.3
ВРЕМЯ | Аксессуар | 289 | 317 | 9070404 | OBELISK top2 карта памяти | 24 | 1670.61
ВРЕМЯ | Аксессуар | 289 | 317 | 9070410 | Антенна top2 RC-DCF | 141 | 9814.8
ОСВЕЩЕНИЕ | Аксессуар | 289 | 317 | 9070610 | Антенна top2 RC-GPS для приборов top2 RC: TR 641/2/4, TR611, LUNA 121/2, SELEKTA 171 | 218 | 15174.66
ОСВЕЩЕНИЕ | Аксессуар | 289 | 317 | 9070892 | Источник питания для GPS-антенны | 75 | 5220.64
ОСВЕЩЕНИЕ | Аксессуар | 290 | 318 | 9070042 | Plug-in base (BZ), монтажная панель для BZ 142-143 | 8 | 556.87
ВРЕМЯ | Аксессуар | 290 | 318 | 9070043 | BZ 142-143, Зажим для крепления счетчиков | 3 | 208.83
ВРЕМЯ | Аксессуар | 290 | 318 | 9070074 | BZ 142-1, Передняя рамка для счетчика - 72x72 мм | 7 | 487.26
ВРЕМЯ | Аксессуар | 290 | 318 | 9070075 | BZ142-3, Защитный корпус клемм | 5 | 348.05
ОСВЕЩЕНИЕ | Аксессуар | 290 | 318 | 9070513 | AP PrasenzLight, коробка для накладного монтажа датчика PrasenzLight белый | 24 | 1670.61
ОСВЕЩЕНИЕ | Аксессуар | 290 | 318 | 9070514 | AP Compact, коробка для накладного монтажа датчиков серии Compact (Office/Passage/Passimo) белый | 25 | 1740.22
ОСВЕЩЕНИЕ | Аксессуар | 290 | 318 | 9070634 | AP PrasenzLight, коробка для накладного монтажа датчика PrasenzLight черный | 45 | 3132.39
ОСВЕЩЕНИЕ | Аксессуар | 290 | 318 | 9070635 | AP PrasenzLight, коробка для накладного монтажа датчика PrasenzLight серебро | 61 | 4246.12
ОСВЕЩЕНИЕ | Аксессуар | 290 | 318 | 9070637 | AP Compact, коробка для накладного монтажа датчиков Compact Passage и Compact Office черный | 45 | 3132.39
ОСВЕЩЕНИЕ | Аксессуар | 290 | 318 | 9070638 | AP Compact, коробка для накладного монтажа датчиков Compact Passage и Compact Office серебро | 61 | 4246.12
ОСВЕЩЕНИЕ | Аксессуар | 290 | 318 | 9070912 | 110A WH, коробка накладного монтажа для датчиков thePrema, theRonda, theMova P, белая | 16 | 1113.74
ОСВЕЩЕНИЕ | Аксессуар | 290 | 318 | 9070913 | 110A GR, коробка накладного монтажа для датчиков thePrema, theRonda, theMova P, серая | 17 | 1183.35
ОСВЕЩЕНИЕ | Аксессуар | 291 | 318 | 9070917 | 73A, монтажная коробка для подвесных потолков (thePrema, theRonda, theMova P, PresenceLight 360) | 35 | 2436.3
СИСТЕМЫ | Аксессуар | 290 | 318 | 9070918 | 110B WH, коробка для накладного монтажа датчиков thePrema KNX, белая | 16 | 1113.74
СИСТЕМЫ | Аксессуар | 290 | 318 | 9070919 | 110B GR, коробка для накладного монтажа датчиков thePrema KNX, серая | 17 | 1183.35
ОСВЕЩЕНИЕ | Аксессуар | 291 | 319 | 9070921 | Masking clip (5 шт.), накладка для ограничения зоны обнаружения (для theMova UP и theRonda UP) | 12 | 835.31
ОСВЕЩЕНИЕ | Аксессуар | НОВИНКА | 319 | 9070949 | Plano 75A WH, коробка накладного монтажа для датчиков PlanoSpot, белая | 266 | 18515.87
ОСВЕЩЕНИЕ | Аксессуар | НОВИНКА | 319 | 9070950 | 75A BK, коробка накладного монтажа для датчиков PlanoSpot, черная | 266 | 18515.87
ОСВЕЩЕНИЕ | Аксессуар | НОВИНКА | 319 | 9070951 | 75A SR, коробка накладного монтажа для датчиков PlanoSpot, серебристая | 266 | 18515.87
ОСВЕЩЕНИЕ | Аксессуар | НОВИНКА | 319 | 9070976 | PlanoCover 76 WH, рамка для датчиков PlanoSpot, белая | 12 | 835.31
ОСВЕЩЕНИЕ | Аксессуар | НОВИНКА | 319 | 9070977 | PlanoCover 76 BK, рамка для датчиков PlanoSpot, черная | 12 | 835.31
ОСВЕЩЕНИЕ | Аксессуар | НОВИНКА | 319 | 9070978 | PlanoCover 76 SR, рамка для датчиков PlanoSpot, серебристая | 12 | 835.31
ОСВЕЩЕНИЕ | Аксессуар | НОВИНКА | 320 | 9070677 | PlanoCover 112x112 EWH, рамка для датчиков PlanoCentro E, белая | 26 | 1809.83
ОСВЕЩЕНИЕ | Аксессуар | НОВИНКА | 320 | 9070678 | PlanoCover 112x112 EBK, рамка для датчиков PlanoCentro E, черная | 26 | 1809.83
ОСВЕЩЕНИЕ | Аксессуар | 291 | 320 | 9070736 | PlanoSet RQ EWH, монтажный набор, для установки датчиков PlanoCentro, рамка-квадрат, белая | 50 | 3480.43
ОСВЕЩЕНИЕ | Аксессуар | 291 | 320 | 9070737 | PlanoSet RQ EBK, монтажный набор, для установки датчиков PlanoCentro, рамка-квадрат, черная | 54 | 3758.86
ОСВЕЩЕНИЕ | Аксессуар | 291 | 320 | 9070738 | PlanoSet RQ ESR, монтажный набор, для установки датчиков PlanoCentro, рамка-квадрат, серебристая | 57 | 3967.69
ОСВЕЩЕНИЕ | Аксессуар | 291 | 320 | 9070740 | PlanoSet RR EWH, монтажный набор, для установки датчиков PlanoCentro, рамка-круг, белая | 50 | 3480.43
ОСВЕЩЕНИЕ | Аксессуар | 291 | 320 | 9070741 | PlanoSet RR EBK, монтажный набор, для установки датчиков PlanoCentro, рамка-круг, черная | 54 | 3758.86
ОСВЕЩЕНИЕ | Аксессуар | 291 | 320 | 9070742 | PlanoSet RR ESR, монтажный набор, для установки датчиков PlanoCentro, рамка-круг, серебристая | 57 | 3967.69
ОСВЕЩЕНИЕ | Аксессуар | 291 | 321 | 9070511 | AP 180, коробка для наружного монтажа датчика ECO-IR 180A | 24 | 1670.61
ОСВЕЩЕНИЕ | Аксессуар | 291 | 321 | 9070512 | AP 360, коробка для наружного монтажа датчика ECO-IR 360A | 23 | 1601
ОСВЕЩЕНИЕ | Аксессуар | НОВИНКА | 321 | 9070679 | PlanoCover 112x112 ESR, рамка для датчиков PlanoCentro E, серебристая | 26 | 1809.83
ОСВЕЩЕНИЕ | Аксессуар | НОВИНКА | 321 | 9070680 | PlanoCover 123x123 EWH, рамка для датчиков PlanoCentro U, белая | 26 | 1809.83
ОСВЕЩЕНИЕ | Аксессуар | НОВИНКА | 321 | 9070681 | PlanoCover 123x123 EBK, рамка для датчиков PlanoCentro U, черная | 26 | 1809.83
ОСВЕЩЕНИЕ | Аксессуар | НОВИНКА | 321 | 9070682 | PlanoCover 123x123 ESR, рамка для датчиков PlanoCentro U, серебристая | 26 | 1809.83
ОСВЕЩЕНИЕ | Аксессуар | 291 | 321 | 9070689 | UP-Dose, 115x115x110, монтажная коробка для датчиков PlanoCentro UWH/UBK/USR | 68 | 4733.38
ОСВЕЩЕНИЕ | Аксессуар | 291 | 321 | 9070731 | PlanoBox 1WH, коробка для накладного монтажа датчиков PlanoCentro xxx-Uxx, белая | 133 | 9257.94
ОСВЕЩЕНИЕ | Аксессуар | 291 | 321 | 9070732 | PlanoBox 1BK, коробка для накладного монтажа датчиков PlanoCentro xxx-Uxx, черная | 133 | 9257.94
ОСВЕЩЕНИЕ | Аксессуар | 291 | 321 | 9070733 | PlanoBox 1SR, коробка для накладного монтажа датчиков PlanoCentro xxx-Uxx, серебро | 133 | 9257.94
ОСВЕЩЕНИЕ | Аксессуар | НОВИНКА | 321 | 9070735 | PlanoBox 1EL, коробка для накладного монтажа датчиков PlanoCentro xxx-Uxx, сталь | 177 | 12320.71
ОСВЕЩЕНИЕ | Аксессуар | 292 | 322 | 9070516 | Deckel QUICKFIX quadr, 150*150, Квадратная накладка для монтажа датчиков серии ECO-IR 360 белый | 30 | 2088.26
ОСВЕЩЕНИЕ | Аксессуар | 292 | 322 | 9070517 | Deckel QUICKFIX rund, d=160mm, Круглая накладка для монтажа ECO-IR 360 белая | 30 | 2088.26
ОСВЕЩЕНИЕ | Аксессуар | 292 | 322 | 9070518 | Deckel QUICKFIX-Beton quadr, Квадратная накладка для монтажа датчиков серии ECO-IR 360 белый | 67 | 4663.77
ОСВЕЩЕНИЕ | Аксессуар | 292 | 322 | 9070519 | Deckel QuickFix-Beton, rund, Круглая накладка для монтажа датчиков серии ECO-IR 360 белый | 67 | 4663.77
ОСВЕЩЕНИЕ | Аксессуар | 292 | 322 | 9070521 | QUICKFIX - Beton, Монтажная коробка для монтажа датчиков серии EC0-IR 360 | 45 | 3132.39
ОСВЕЩЕНИЕ | Аксессуар | 292 | 322 | 9070522 | QUICKFIX, Оснастка для установки датчиков серии EC0-IR 360 в подвесные потолки | 45 | 3132.39
ОСВЕЩЕНИЕ | Аксессуар | 292 | 322 | 9070531 | QUICKSAFE антивандальная решетка | 60 | 4176.51
ОСВЕЩЕНИЕ | Аксессуар | 293 | 323 | 9070515 | Clic, пульт дистанционного управления датчиками серий Compact и ECO-IR NT | 141 | 9814.8
ОСВЕЩЕНИЕ | Аксессуар | 293 | 323 | 9070523 | Фильтр помехоподавляющий RC-элемент AC 250 В / 47 Ом / 1 мкФ | 12 | 835.31
ОСВЕЩЕНИЕ | Аксессуар | 292 | 323 | 9070675 | SendoPro 868-A, пульт для серий thePrema, theMova, theRonda, Compact, PlanoCentro, PresenceLight | 581 | 40442.54
ОСВЕЩЕНИЕ | Аксессуар | 293 | 323 | 9070906 | theLuxa S WH, рамка spacer, белая | 6 | 417.66
ОСВЕЩЕНИЕ | Аксессуар | 293 | 323 | 9070907 | theLuxa S BK, рамка spacer, черная | 6 | 417.66
ОСВЕЩЕНИЕ | Аксессуар | 293 | 323 | 9070908 | theLuxa P WH, рамка spacer, белая | 7 | 487.26
ОСВЕЩЕНИЕ | Аксессуар | 293 | 323 | 9070909 | theLuxa P BK, рамка spacer, черная | 7 | 487.26
ОСВЕЩЕНИЕ | Аксессуар | 294 | 324 | 9070504 | LUXA 103-200, коробка для накладного монтажа | 12 | 835.31
ОСВЕЩЕНИЕ | Аксессуар | 294 | 324 | 9070756 | LUXA LED WH, угловое крепление для прожекторов LUXA 102-140 (8-16Вт только!), белое | 7 | 487.26
ОСВЕЩЕНИЕ | Аксессуар | 294 | 324 | 9070757 | LUXA LED BK, угловое крепление для прожекторов LUXA 102-140 (8-16Вт только!), черное | 7 | 487.26
ОСВЕЩЕНИЕ | Аксессуар | 294 | 324 | 9070902 | theLuxa S WH, крепление на угол белое | 7 | 487.26
ОСВЕЩЕНИЕ | Аксессуар | 294 | 324 | 9070903 | theLuxa S BK, крепление на угол черное | 7 | 487.26
ОСВЕЩЕНИЕ | Аксессуар | 294 | 324 | 9070904 | theLuxa P WH, Крепление на/в угол, белое | 8 | 556.87
ОСВЕЩЕНИЕ | Аксессуар | 294 | 324 | 9070905 | theLuxa P BK, Крепление на/в угол, черное | 8 | 556.87
ОСВЕЩЕНИЕ | Аксессуар | НОВИНКА | 324 | 9070969 | theLeda P WH, крепление на угол, белое | 7 | 487.26
ОСВЕЩЕНИЕ | Аксессуар | НОВИНКА | 324 | 9070970 | theLeda P AL, крепление на угол, алюминий | 7 | 487.26
ОСВЕЩЕНИЕ | Аксессуар | НОВИНКА | 324 | 9070971 | theLeda P WH, рамка spacer, белая | 7 | 487.26
ОСВЕЩЕНИЕ | Аксессуар | НОВИНКА | 324 | 9070972 | theLeda P AL, рамка spacer, алюминий | 7 | 487.26
ОСВЕЩЕНИЕ | Аксессуар | 295 | 325 | 9070011 | Датчик освещенности скрытой установки LUNA 108-110 / LUNA 120 top2 | 63 | 4385.34
ОСВЕЩЕНИЕ | Аксессуар | 295 | 325 | 9070486 | Монтажная плата для фотореле серии LUNA star | 7 | 487.26
ОСВЕЩЕНИЕ | Аксессуар | 295 | 325 | 9070536 | SPHINXRC 104 Pro, пульт ДУ (управление и настройка) | 21 | 1461.78
ОСВЕЩЕНИЕ | Аксессуар | 294 | 325 | 9070538 | SPHINXRC 104, пульт ДУ (только управление) | 17 | 1183.35
ОСВЕЩЕНИЕ | Аксессуар | 295 | 325 | 9070910 | theSenda P, пульт управления и настройки | 33 | 2297.09
ОСВЕЩЕНИЕ | Аксессуар | 295 | 325 | 9070911 | theSenda S, пульт управления | 29 | 2018.65
ОСВЕЩЕНИЕ | Аксессуар | 296 | 326 | 9070008 | Датчик освещенности наружной установки LUNA 108 / LUXOR 411 | 49 | 3410.82
ОСВЕЩЕНИЕ | Аксессуар | 296 | 326 | 9070367 | Диодный модуль для LUXOR, 2 шт. | 13 | 904.92
ОСВЕЩЕНИЕ | Аксессуар | 295 | 326 | 9070415 | Датчик освещенности наружной установки, цифровой (LUNA top2: 111, 112, 121 RC, 122 RC) | 66 | 4594.17
ОСВЕЩЕНИЕ | Аксессуар | 295 | 326 | 9070416 | Датчик освещенности наружной установки (LUNA 109, 110 / LUNA 120 top2, LUXOR 411), аналоговый | 31 | 2157.87
ОСВЕЩЕНИЕ | Аксессуар | 295 | 326 | 9070456 | Датчик освещенности цифровой для фотореле LUNA top2, врезной монтаж | 83 | 5777.51
КЛИМАТ | Аксессуар | 296 | 326 | 9070480 | Рамка монтажная 79x79 мм для термостатов RAM701-709, RAM712KNX | 3 | 208.83
КЛИМАТ | Аксессуар | 296 | 326 | 9070605 | Основание для крепления термостатов RAMSES HF | 14 | 974.52
КЛИМАТ | Аксессуар | 297 | 327 | 9070191 | Датчик температуры наружной установки №1 (RAM 366/1/2 top) | 31 | 2157.87
КЛИМАТ | Аксессуар | 297 | 327 | 9070192 | Датчик температуры наружной установки №2 (RAM 366/1/2 top) | 39 | 2714.74
ОСВЕЩЕНИЕ | Аксессуар | 296 | 327 | 9070212 | Рамка для RAMSES 714 | 4 | 278.44
КЛИМАТ | Аксессуар | 297 | 327 | 9070321 | Датчик температуры пола NTC | 30 | 2088.26
КЛИМАТ | Аксессуар | 297 | 327 | 9070371 | Датчик температуры теплоносителя, монтируется на трубопровод (для RAM 816/817) | 43 | 2993.17
КЛИМАТ | Аксессуар | 297 | 327 | 9070459 | Датчик температуры воздуха RAMSES IP65 | 58 | 4037.3
КЛИМАТ | Аксессуар | 297 | 327 | 9070463 | Датчик температуры воздуха | 61 | 4246.12
КЛИМАТ | Аксессуар | 297 | 327 | 9070712 | OT-Box Standard, расширение для RAMSES 856 top2 | 536 | 37310.16
КЛИМАТ | Аксессуар | 297 | 328 | 9070379 | Датчик температуры теплоносителя в трубопроводе, погружной | 46 | 3202
КЛИМАТ | Аксессуар | 298 | 328 | 9070436 | VA 78, переходник для установки приводов Alpha/Cheops на клапана Danfoss RA | 10 | 696.09
КЛИМАТ | Аксессуар | 298 | 328 | 9070437 | VA 80, переходник для установки приводов Alpha/Cheops на клапана Onda, Schlosser, Oventrop, и др. | 5 | 348.05
КЛИМАТ | Привод клапана | 298 | 328 | 9070438 | ЗАМЕНА 9070441 == ALPHA 4 230V, привод клапана термоэлектрический | 88 | 6125.55
КЛИМАТ | Привод клапана | 298 | 328 | 9070439 | ЗАМЕНА 9070442 == ALPHA 4 24V, привод клапана термоэлектрический | 88 | 6125.55
КЛИМАТ | Привод клапана | НОВИНКА | 328 | 9070441 | ALPHA 5 230 V, привод клапана термоэлектрический, IP54 | 51 | 3550.04
КЛИМАТ | Привод клапана | НОВИНКА | 328 | 9070442 | ALPHA 5 24 V, привод клапана термоэлектрический, IP54 | 51 | 3550.04
СИСТЕМЫ | PLC | 299 | 329 | 9070252 | Pharao, кабель для подключения ПК | 141 | 9814.8
СИСТЕМЫ | PLC | 299 | 329 | 9070328 | Pharao II EEPROM модуль памяти | 47 | 3271.6
СИСТЕМЫ | PLC | 299 | 329 | 9070329 | Pharao II GSM-кабель | 193 | 13434.45
СИСТЕМЫ | Аксессуар | 299 | 329 | 9070380 | ЗАМЕНА 9070928 == Крепление на мачту для LUXOR 413, LUXOR 412, Метеостанции EIB/KNX | 36 | 2505.91
КЛИМАТ | Аксессуар | 299 | 329 | 9070494 | Источник питания (14-48 В DC / 16-36 В AC, 50-60 Гц) для AMUN 716 R | 107 | 7448.11
КЛИМАТ | Аксессуар | 299 | 329 | 9070601 | Центральная часть для RAMSES 746 | 16 | 1113.74
КЛИМАТ | Аксессуар | 298 | 329 | 9070602 | Центральная часть для RAMSES 741/748 | 16 | 1113.74
КЛИМАТ | Аксессуар | 298 | 329 | 9070603 | Рамка для RAMSES 74х | 7 | 487.26
СИСТЕМЫ | Аксессуар | НОВИНКА | 329 | 9070928 | Крепление на мачту для LUXOR 440 и Meteodata 140 | 39 | 2714.74
СИСТЕМЫ | Аксессуар | 299 | 329 | 9079330 | Источник питания 24VDC, 1,5A (for LUXOR 413, Pharao) | 115 | 8004.98
ОСВЕЩЕНИЕ | Датчик присутствия | 126 | 339 | 2020050 | ECO-IR 180A датчик присутствия 220В, настенный, белый | 295 | 20534.51
ОСВЕЩЕНИЕ | Датчик присутствия | 136 | 339 | 2024000 | ECO-IR 360-24V датчик присутствия, потолочный, белый | 347 | 24154.15
ОСВЕЩЕНИЕ | Датчик присутствия | 138 | 339 | 2024050 | ECO-IR 180-24V датчик присутствия, настенный, белый | 295 | 20534.51

## Импорт курса ЦБ РФ
Интернет-приемнаяОтветы на вопросы
RU
EN
Банк России сегодня
Денежно-кредитная политика
Банкноты и монеты
Информационно-аналитические материалы
Информация по кредитным организациям
Финансовые рынки
Национальная платежная система
Кредитные истории
Статистика
Экономические исследования
Издания Банка России
Территориальные учреждения
Финансовое просвещение
Пресс-служба
Противодействие коррупции
Официальное опубликование нормативных актов Банка России
Отношения с иностранными инвесторами
Контактная информация
+7 495 771-91-00
8 800 250-40-72
fincult.info
Образовательный портал
Карта Мир. Вопросы и ответы
Вопросы и ответы
Форум инновационных финансовых технологий FINOPOLIS 2017
Форум инновационных финансовых технологий FINOPOLIS 2017
Информация об ОСАГО
Информация об ОСАГО
Музейно-экспозиционный фонд
Музейно-экспозиционный фонд
Переход НФО на план счетов и ОСБУ
Переход НФО на план счетов и ОСБУ
Открытый стандарт отчетности XBRL
Открытый стандарт отчетности XBRL
Ключевая ставка с 19.06.2017, % | 9
Инфляция август 2017 года, % | 3.3
Показатель инфляции отражает темп прироста потребительских цен к соответствующему месяцу предыдущего года
(источник: Федеральная служба государственной статистики)
Цель по инфляции 2017 год, % | 4
Цель по инфляции устанавливается для показателя инфляции, отражающего темп прироста потребительских цен к соответствующему месяцу предыдущего года
Основные индикаторы финансового рынка
Курсы валют
| 2017-09-07 | 2017-09-08
Доллар США $ | руб. 57,3387 | руб. ↓57,1411
Евро € | руб. 68,4165 | руб. ↓68,2436
Бивалютная корзина
с 08.09.2017 | руб. 62,1372
Учетные цены на драгоценные металлы
рублей за грамм | 2017-09-08
Золото Au | 1906-09-27 13:55
Серебро Ag | 32.68
Платина Pt | 1905-01-19 07:26 |  |  | 68,2436
Палладий Pd | 1730.57
Ставки межбанковского кредитного рынка
% | 1 день | 2-7 дней | 8-30 дней
MIACR на 06.09.2017 | 1900-01-07 12:00 | 1900-01-07 18:00 | 8.67
RUONIA на 06.09.2017 | ↓8,49
% | 1 день | 1 неделя | 1 месяц
MosPrime Rate на 07.09.2017 | 1900-01-07 19:55 | 1900-01-07 23:46 | 9.07
% | 1 неделя | 2 недели | 1 месяц
ROISfix на 07.09.2017 | 8.72 | 1900-01-07 16:48 | 8.63
Параметры операций Банка России
Операции постоянного действия по предоставлению ликвидности
Ставки по кредитным операциям
Ставка по кредиту overnight с 19.06.2017, % годовых | ↓10,00
Ломбардным кредитам | 1 день
с 19.06.2017, % годовых | 10
Кредитам под активы или поручительства | 1 день | 2–549 дней
с 19.06.2017, % годовых | 10 | 10.75
Условия проведения операций по предоставлению обеспеченных кредитов по фиксированным процентным ставкам
Своп-разница по валютному свопу
руб.
USD/RUB buy/sell overnight на 08.09.2017 | ↑0,0413
EUR/RUB buy/sell overnight на 08.09.2017 | ↑0,0588
USD/RUB sell/buy overnight на 08.09.2017 | ↑0,0248
USD/RUB sell/buy tom/spot на 08.09.2017 | ↓0,0083
Операции РЕПО по фиксированной ставке
на 1 день
Операции РЕПО по фиксированной ставке, % | 10
Объем операций РЕПО по фиксированной ставке
Операции на аукционной основе по предоставлению ликвидности
Аукционы на 20.09.2016
РЕПО
7 дней
Лимит, млрд руб. | 620
Мин. ставка, % | 10
Итоги аукциона РЕПО
Расписание операций РЕПО
Параметры аукционов по предоставлению кредитов, обеспеченных нерыночными активами, по плавающей процентной ставке
Итоги аукционов по предоставлению кредитов, обеспеченных нерыночными активами, по плавающей процентной ставке
Ставки по итогам ломбардных кредитных аукционов
Ставки по итогам кредитных аукционов (кредиты, обеспеченные активами или поручительствами)
Минимальные ставки для кредитных аукционов (кредиты, обеспеченные активами или поручительствами)
Минимальные ставки для ломбардных кредитных аукционов
Условия проведения депозитного / кредитного аукциона на срок «1 неделя»
Депозитные операции на аукционной основе
Итоги депозитных аукционов
Максимальные ставки для депозитных аукционов
Условия проведения депозитного / кредитного аукциона на срок «1 неделя»
Условия проведения Банком России депозитных операций «тонкой настройки» на аукционной основе на срок от 1 до 6 дней
Депозитные операции постоянного действия
Ставки по депозитным операциям
с 19.06.2017, % годовых
Овернайт | ↓8,00
Том-некст | ↓8,00
Спот-некст | ↓8,00
До востребования | ↓8,00
Условия проведения депозитных операций по фиксированным процентным ставкам
Требования Банка России к кредитным организациям
млн руб.
По кредитам overnight на 08.09.2017 | 0
По ломбардным кредитам на 08.09.2017 | 0
По кредитам под активы или поручительства на 08.09.2017 | ↓340 655,3
По кредитам, обеспеченным золотом на 08.09.2017 | 0
По операциям РЕПО на 08.09.2017
на аукционной основе | 0
по фиксированной ставке | 638724.3
По сделкам «валютный своп» на 08.09.2017 | 0
По кредитам без обеспечения на 31.12.2010 | 0
Показатели ликвидности банковского сектора
млрд руб.
Структурный дефицит/профицит ликвидности банковского сектора на 08.09.2017 | ↓-419,2
Сведения об остатках средств на корреспондентских счетах кредитных организаций
млрд руб.
По Российской Федерации на 08.09.2017 | ↓1 783,1
По Московскому региону на 08.09.2017 | ↓1 502,9
млрд руб.
Объем предоставленных внутридневных кредитов за 07.09.2017 | ↓127,3
млрд руб.
Депозиты банков в Банке России на 08.09.2017 | ↑1 243,0
млрд руб.
Сальдо операций Банка России по предоставлению/абсорбированию ликвидности на 08.09.2017 | ↑-450,6
Факторы формирования ликвидности банковского сектора
Прогноз факторов формирования ликвидности банковского сектора
Обязательные резервные требования
Нормативы обязательных резервов, %
| В валюте РФ | В ин. валюте
по обязательствам перед юридическими лицами – нерезидентами
за исключением долгосрочных | 5 | 7
по долгосрочным | 5 | 7
по обязательствам перед физическими лицами | 5 | 6
по иным обязательствам кредитных организаций
за исключением долгосрочных | 5 | 7
по долгосрочным | 5 | 7
Коэффициент усреднения обязательных резервов, %
для банков | 0.8
для НКО | 1
Корректировочный коэффициент | 0.2
Международные резервы Российской Федерации
01.09.2017, млрд долл. США | 423.1
Базовый уровень доходности вкладов
Базовый уровень доходности вкладов | сентябрь 2017 г.
Среднерыночные значения полной стоимости потребительского кредита (займа)
Среднерыночные значения полной стоимости потребительского кредита (займа) | на 16.08.2017
Новое на сайтеRSS
8 сентября 2017 г.
Проекты нормативных документов Банка России для публичного обсуждения
8 сентября 2017 г.
Средневзвешенные процентные ставки кредитных организаций по кредитным и депозитным операциям в рублях без учета ПАО Сбербанк
8 сентября 2017 г.
Денежная база (в узком определении, еженедельные значения)
8 сентября 2017 г.
Денежная база (в узком определении, ежемесячные значения)
8 сентября 2017 г.
Указание Банка России от 29.03.2017 № 4332-У
События и комментарииRSS
7 сентября 2017 г.
Фото: Stokkete / shutterstock
Банк России обсудит с аудиторами реформу отрасли на выездных совещаниях в регионах
6 сентября 2017 г.
Инфляция замедляется при устойчивом экономическом росте
6 сентября 2017 г.
Ставки по ипотеке продолжают снижаться
Пресс-релизыRSS
8 сентября 2017 г.
О выходе очередного номера «Вестника Банка России»
7 сентября 2017 г.
О результатах проведенного временной администрацией обследования финансового состояния Айви Банк (АО)
7 сентября 2017 г.
О выходе очередного номера «Вестника Банка России»
6 сентября 2017 г.
О начале процедуры реорганизации кредитных организаций в форме присоединения
6 сентября 2017 г.
О включении ценных бумаг в Ломбардный список Банка России
Актуальные документы
Информационное письмо Банка России от 25 августа 2017 года № ИН-014-12/45 по вопросам реализации мер, предусмотренных резолюцией Совета Безопасности ООН 2371 (2017) в отношении КНДР
Годовой отчет Банка России за 2016 год
Доклад о денежно-кредитной политике - Выпуск № 2 (18) • Июнь 2017 годаВажно
Отчет о развитии банковского сектора и банковского надзора в 2016 году
Результаты наблюдения в национальной платежной системе за 2014–2016 годы
Обзор финансовой стабильности • IV квартал 2016 г. – I квартал 2017 г.Важно
Основные направления развития финансового рынка Российской Федерации на период 2016–2018 годовВажно
Основные направления единой государственной денежно-кредитной политики на 2017 год и период 2018 и 2019 годовВажно
Дополнительные материалы
Письмо Банка России и государственной корпорации «Агентство по страхованию вкладов» от 31.07.2017 № 03-40-9/5921/1/31956 «О способе доставки банку уведомления о ставке взносов государственной корпорации «Агентство по страхованию вкладов»Важно
Проекты нормативных актов Банка России
График операций Банка России
Информация Тендерного комитета Банка России
Перечень инсайдерской информации Банка России
Реквизиты для перечисления платежей в бюджет
Справочная информация
Сведения о средних ставках банковского процента по вкладам физических лиц в рублях, в долларах США и евро для целей применения ст. 395 ГК РФ (по федеральным округам) за период с 01.06.2015 по 31.07.2016.
Кредитный калькулятор для кредитных организаций
Перечень нерабочих праздничных дней и перенесенных выходных дней в 2017 году
Технические ресурсы
О сайте
Архив
Поиск и карта сайта
Другие ресурсы
Версия для слабовидящихОбычная версия
© Банк России, 2000–2017
Адрес: ул. Неглинная, 12, Москва, 107016
Телефоны: 8 800 250-40-72 (для бесплатных звонков из регионов России), +7 495 771-91-00 (круглосуточно, по рабочим дням), факс: +7 495 621-64-65
Контактная информация
Банк России не рассылает SMS-сообщения
Вся официальная контактная информация Банка России представлена на официальном сайте Банка России www.cbr.ru
Дизайн сайта — Логотип Студии Артемия ЛебедеваСтудия Артемия Лебедева