## Розничный прайс-лист
129626, Москва, Рижский проезд, д. 13, +7 (495) 737 9887, sales-msk@marbel.ru
190005, Санкт-Петербург, Митрофаньевское ш., д. 2, корп. 2, +7 (812) 644 6789, alex@marbel.ru
|  |  |  | Курс ЦБ РФ +2% на | 2018-09-05 18:32 | 80.7189
если вы отключили автоматическое обновление при открытии файла, то вставьте текущий курс EUR вручную
ТИП | Группа | Стр. каталога 2017 | Артикул | Наименование | Розничная цена, EUR с НДС | Розничная цена, руб. с НДС
ОСВЕЩЕНИЕ | Датчик движения уличный | НОВИНКА | 1010200 | theLuxa R180 WH, уличный датчик движения, угол 180°, настенный, IP55, белый | 45 | 3632
ОСВЕЩЕНИЕ | Датчик движения уличный | НОВИНКА | 1010201 | theLuxa R180 BK, уличный датчик движения, угол 180°, настенный, IP55, черный | 45 | 3632
ОСВЕЩЕНИЕ | Прожектор уличный | НОВИНКА | 1020721 | theLeda S10L WH, LED прожектор 10Вт, 840lm, 4000К, белый, IP55 | 92 | 7426
ОСВЕЩЕНИЕ | Прожектор уличный | НОВИНКА | 1020722 | theLeda S10L BK, LED прожектор 10Вт, 840lm, 4000К, черный, IP55 | 92 | 7426
ОСВЕЩЕНИЕ | Прожектор уличный | НОВИНКА | 1020723 | theLeda S20L WH, LED прожектор 2х10Вт, 2х840lm, 4000К, белый, IP55 | 138 | 11139
ОСВЕЩЕНИЕ | Прожектор уличный | НОВИНКА | 1020724 | theLeda S20L BK, LED прожектор 2х10Вт, 2х840lm, 4000К, черный, IP55 | 138 | 11139
ОСВЕЩЕНИЕ | Прожектор уличный с датчиком движения | НОВИНКА | 1020921 | theLeda S10 WH, датчик движения, угол 180°, с LED прожектором 10Вт, 840lm, 4000К, белый, IP55 | 108 | 8718
ОСВЕЩЕНИЕ | Прожектор уличный с датчиком движения | НОВИНКА | 1020922 | theLeda S10 BK, датчик движения, угол 180°, с LED прожектором 10Вт, 840lm, 4000К, черный, IP55 | 108 | 8718
ОСВЕЩЕНИЕ | Прожектор уличный с датчиком движения | НОВИНКА | 1020923 | theLeda S20 WH, датчик движения, угол 180°, с LED прожектором 2х10Вт, 2х840lm, 4000К, белый, IP55 | 162 | 13076
ОСВЕЩЕНИЕ | Прожектор уличный с датчиком движения | НОВИНКА | 1020924 | theLeda S20 BK, датчик движения, угол 180°, с LED прожектором 2х10Вт, 2х840lm, 4000К, черный, IP55 | 162 | 13076
ОСВЕЩЕНИЕ | Прожектор уличный с датчиком движения | НОВИНКА | 1020931 | theLeda S10 W WH, датчик движения, угол 180°, с LED прожектором 10Вт, 840lm, 3000К, белый, IP55 | 108 | 8718
ОСВЕЩЕНИЕ | Прожектор уличный с датчиком движения | НОВИНКА | 1020932 | theLeda S10 W BK, датчик движения, угол 180°, с LED прожектором 10Вт, 840lm, 3000К, черный, IP55 | 108 | 8718
ОСВЕЩЕНИЕ | Прожектор уличный с датчиком движения | НОВИНКА | 1020933 | theLeda S20 W WH, датчик движения, угол 180°, с LED прожектором 2х10Вт, 2х840lm, 3000К, белый, IP55 | 162 | 13076
ОСВЕЩЕНИЕ | Прожектор уличный с датчиком движения | НОВИНКА | 1020934 | theLeda S20 W BK, датчик движения, угол 180°, с LED прожектором 2х10Вт, 2х840lm, 3000К, черный, IP55 | 162 | 13076
ОСВЕЩЕНИЕ | Датчик движения | НОВИНКА | 1030012 | LUXA 103-100 DE WH, датчик движения, 7м, 1 канал, врезной монтаж, IP44 | 75 | 6054
ОСВЕЩЕНИЕ | Датчик движения | НОВИНКА | 1030013 | LUXA 103-101 DE WH, датчик движения, 7м, 2 канала, врезной монтаж, IP44 | 88 | 7103
ОСВЕЩЕНИЕ | Датчик движения | НОВИНКА | 1030016 | LUXA 103-100 C DE WH, датчик движения, 8м, 1 канал, врезной монтаж, IP44 | 70 | 5650
ОСВЕЩЕНИЕ | Датчик движения | НОВИНКА | 1030017 | LUXA 103-101 C DE WH, датчик движения, 8м, 2 канала, врезной монтаж, IP44 | 82 | 6619
ОСВЕЩЕНИЕ | Датчик движения | НОВИНКА | 1030022 | LUXA 103-100 AP WH, датчик движения, 7м, 1 канал, накладной монтаж, IP44 | 75 | 6054
ОСВЕЩЕНИЕ | Датчик движения | НОВИНКА | 1030023 | LUXA 103-101 AP WH, датчик движения, 7м, 1 канал, накладной монтаж, IP4 | 88 | 7103
ОСВЕЩЕНИЕ | Датчик движения | НОВИНКА | 1030040 | LUXA 103-100 U WH, датчик движения, 6м, 1 канал, врезной монтаж, IP40 | 75 | 6054
ОСВЕЩЕНИЕ | Датчик движения | НОВИНКА | 1030045 | LUXA 103-100 UA WH, датчик движения, 6м, 1 канал, с акустич. датчиком, врезной монтаж, IP40 | 98 | 7910
ВРЕМЯ | Таймер цифровой недельный астрономический | НОВИНКА | 1700130 | SELEKTA 170 top3, 220-240VAC, 16А, 2,6кВт, таймер цифровой астрономический, 1 канал, 2TE, DIN | 150 | 12108
ВРЕМЯ | Таймер цифровой недельный астрономический | НОВИНКА | 1740130 | SELEKTA 174 top3, 220-240VAC, 16А, 2,6кВт, таймер цифровой астрономический, 2 канала, 2TE, DIN | 175 | 14126
СИСТЕМЫ | KNX | НОВИНКА | 4969222 | TA 2 S KNX, компактные бинарные входы | 84 | 6780
СИСТЕМЫ | KNX | НОВИНКА | 4969224 | TA 4 S KNX, компактные бинарные входы | 118 | 9525
СИСТЕМЫ | KNX | НОВИНКА | 4969226 | TA 6 S KNX, компактные бинарные входы | 166 | 13399
СИСТЕМЫ | KNX | НОВИНКА | 4969228 | TA 8 S KNX, компактные бинарные входы | 208 | 16790
ВРЕМЯ | Таймер цифровой недельный | НОВИНКА | 6100130 | TR 610 top3, 220-240VAC, 16А, 2,6кВт, таймер цифровой, 1 канал, 2ТЕ, DIN, РУС | 105 | 8475
ВРЕМЯ | Таймер цифровой недельный | НОВИНКА | 6120130 | TR 612 top3, 220-240VAC, 16А, 2,6кВт, таймер цифровой, 2 канала, 2ТЕ, DIN, РУС | 145 | 11704
КЛИМАТ | Контроллер качества воздуха | НОВИНКА | 7160110 | AMUN 716 SR | 279 | 22521
КЛИМАТ | Контроллер качества воздуха | НОВИНКА | 7160820 | AMUN 716 SO | 267 | 21552
СИСТЕМЫ | KNX | НОВИНКА | 7169230 | AMUN 716 S KNX, датчик комбинированный (CO2, влажность, температура, давление) | 453 | 36566
СИСТЕМЫ | KNX | НОВИНКА | 7189200 | RAMSES 718 S KNX, комнатный терморегулятор | 239 | 19292
СИСТЕМЫ | KNX | НОВИНКА | 7189210 | RAMSES 718 P KNX, комнатный терморегулятор | 273 | 22036
КЛИМАТ | Терморегулятор цифровой недельный | НОВИНКА | 8509132 | RAMSES 850 top2 OpenTherm терморегулятор | 210 | 16951
ОСВЕЩЕНИЕ | Аксессуар | НОВИНКА | 9070130 | Bluetooth OBELISK top3 | 66 | 5327
СИСТЕМЫ | KNX | НОВИНКА | 9070956 | PS 160 mA T KNX, источник питания 30VDC, ± 2V, SELV, DIN, 4TE | 285 | 23005
СИСТЕМЫ | KNX | НОВИНКА | 9070957 | PS 320 mA T KNX, источник питания 30VDC, ± 2V, SELV, DIN, 4TE | 413 | 33337
СИСТЕМЫ | KNX | НОВИНКА | 9070958 | PS 640 mA T KNX, источник питания 30VDC, ± 2V, SELV, DIN, 4TE | 584 | 47140
ОСВЕЩЕНИЕ | Аксессуар | НОВИНКА | 9070969 | 10 WH, угловое крепление, белое | 10 | 807
ОСВЕЩЕНИЕ | Аксессуар | НОВИНКА | 9070971 | 10 WH, мотнажная рамка, белая | 7 | 565
ОСВЕЩЕНИЕ | Аксессуар | НОВИНКА | 9070986 | LUXA 103-100 U, коробка для накладного монтажа, белая | 8 | 646
ОСВЕЩЕНИЕ | Аксессуар | НОВИНКА | 9070987 | 10 BK, угловое крепление, черное | 10 | 807
ОСВЕЩЕНИЕ | Аксессуар | НОВИНКА | 9070988 | 10 BK, мотнажная рамка, черная | 7 | 565
ОСВЕЩЕНИЕ | Прожектор уличный | НОВИНКА 2018 | 1020683 | theLeda B20L WH, LED прожектор, 20Вт, 1500лм, 5000К, IP65, белый | 61 | 4924
ОСВЕЩЕНИЕ | Прожектор уличный | НОВИНКА 2018 | 1020684 | theLeda B20L BK, LED прожектор, 20Вт, 1400лм, 5000К, IP65, черный | 61 | 4924
ОСВЕЩЕНИЕ | Прожектор уличный | НОВИНКА 2018 | 1020685 | theLeda B30L WH, LED прожектор, 30Вт, 2100лм, 5000К, IP65, белый | 84 | 6780
ОСВЕЩЕНИЕ | Прожектор уличный | НОВИНКА 2018 | 1020686 | theLeda B30L BK, LED прожектор, 30Вт, 2050лм, 5000К, IP65, черный | 84 | 6780
ОСВЕЩЕНИЕ | Прожектор уличный | НОВИНКА 2018 | 1020687 | theLeda B50L WH, LED прожектор, 50Вт, 3600лм, 5000К, IP65, белый | 137 | 11058
ОСВЕЩЕНИЕ | Прожектор уличный | НОВИНКА 2018 | 1020688 | theLeda B50L BK, LED прожектор, 50Вт, 3500лм, 5000К, IP65, черный | 137 | 11058
ОСВЕЩЕНИЕ | Светильник уличный | НОВИНКА 2018 | 1020701 | theLeda D SL AL, LED светильник, spot, 8.5Вт, 760лм, 3000К, IP55, алюминий | 109 | 8798
ОСВЕЩЕНИЕ | Светильник уличный | НОВИНКА 2018 | 1020702 | theLeda D SUL AL, LED светильник, spot/up, 14Вт, 760лм/475лм, 3000К, IP55, алюминий | 114 | 9202
ОСВЕЩЕНИЕ | Светильник уличный | НОВИНКА 2018 | 1020703 | theLeda D UL AL, LED светильник, up, 8.5Вт, 760лм, 3000К, IP55, алюминий | 109 | 8798
ОСВЕЩЕНИЕ | Светильник уличный | НОВИНКА 2018 | 1020704 | theLeda D UDL AL, LED светильник, up/down, 11.5Вт, 2x475лм, 3000К, IP55, алюминий | 114 | 9202
ОСВЕЩЕНИЕ | Светильник уличный, ландшафтный | НОВИНКА 2018 | 1020705 | theLeda D BL AL, LED светильник, ландшафтный, 40см, spot, 8.5Вт, 760лм, 3000К, IP55, алюминий | 143 | 11543
ОСВЕЩЕНИЕ | Светильник уличный, ландшафтный | НОВИНКА 2018 | 1020706 | theLeda D BL plus AL, LED светильник, ландшафтный, 72см, spot, 8.5Вт, 760лм, 3000К, IP55, алюминий | 159 | 12834
ОСВЕЩЕНИЕ | Прожектор уличный | НОВИНКА 2018 | 1020811 | theLeda EC10 WH, датчик движения 12м, 180°, с LED прожектором 10Вт, 750лм, 4000К, IP55, белый | 81 | 6538
ОСВЕЩЕНИЕ | Прожектор уличный | НОВИНКА 2018 | 1020812 | theLeda EC10 BK, датчик движения 12м, 180°, с LED прожектором 10Вт, 750лм, 4000К, IP55, черный | 81 | 6538
ОСВЕЩЕНИЕ | Прожектор уличный | НОВИНКА 2018 | 1020813 | theLeda EC20 WH, датчик движения 12м, 180°, с LED прожектором 20Вт, 1500лм, 4000К, IP55, белый | 117 | 9444
ОСВЕЩЕНИЕ | Прожектор уличный | НОВИНКА 2018 | 1020814 | theLeda EC20 BK, датчик движения 12м, 180°, с LED прожектором 20Вт, 1500лм, 4000К, IP55, черный | 117 | 9444
ОСВЕЩЕНИЕ | Прожектор уличный | НОВИНКА 2018 | 1020815 | theLeda EC30 WH, датчик движения 12м, 180°, с LED прожектором 30Вт, 2250лм, 4000К, IP55, белый | 154 | 12431
ОСВЕЩЕНИЕ | Прожектор уличный | НОВИНКА 2018 | 1020816 | theLeda EC30 BK, датчик движения 12м, 180°, с LED прожектором 30Вт, 2250лм, 4000К, IP55, черный | 154 | 12431
ОСВЕЩЕНИЕ | Светильник уличный с датчиком движения | НОВИНКА 2018 | 1020901 | theLeda D S AL, LED светильник с датчиком движения, spot, 8.5Вт, 760лм, 3000К, IP55, алюминий | 122 | 9848
ОСВЕЩЕНИЕ | Светильник уличный с датчиком движения | НОВИНКА 2018 | 1020902 | theLeda D SU AL, LED светильник с датчиком движения, spot/up, 14Вт, 760/475лм, 3000К, IP55, алюминий | 131 | 10574
ОСВЕЩЕНИЕ | Светильник уличный с датчиком движения | НОВИНКА 2018 | 1020903 | theLeda D U AL, LED светильник с датчиком движения, up, 8.5Вт, 760лм, 3000К, IP55, алюминий | 122 | 9848
ОСВЕЩЕНИЕ | Светильник уличный с датчиком движения | НОВИНКА 2018 | 1020904 | theLeda D UD AL, LED светильник с датчиком движения, up/down, 11.5Вт, 2x475лм, 3000К, IP55, алюминий | 131 | 10574
ОСВЕЩЕНИЕ | Светильник уличный, ландшафтный, с датчиком движения | НОВИНКА 2018 | 1020905 | theLeda D B AL, LED светильник с датч.движ., в грунт, 40см, spot, 8.5Вт, 760лм, 3000К, IP55, алюм | 170 | 13722
ОСВЕЩЕНИЕ | Светильник уличный, ландшафтный, с датчиком движения | НОВИНКА 2018 | 1020906 | theLeda D B plus AL, LED свет-к с датч.движ., в грунт,72см,spot,8.5Вт,760лм,3000К,IP55,алюм | 185 | 14933
ОСВЕЩЕНИЕ | Светильник уличный, ландшафтный, с датчиком движения | НОВИНКА 2018 | 1020907 | theLeda D B plus S AL, LED свет-к с датч.движ., в грунт,Schuko,72см,spot,8.5Вт,760лм,3000К,IP54,алюм | 194 | 15659
ОСВЕЩЕНИЕ | Фотореле аналоговое | НОВИНКА 2018 | 1080900 | LUNA 108 plus EL, фотореле, 230В, 16А, 2.6кВт, 2-2000люкс, IP20, с врезным датчиком датчиком IP66 | 98 | 7910
ОСВЕЩЕНИЕ | Фотореле аналоговое | НОВИНКА 2018 | 1080910 | LUNA 108 plus AL, фотореле, 230В, 16А, 2.6кВт, 2-2000люкс, IP20, с накладным датчиком датчиком IP55 | 91 | 7345
ОСВЕЩЕНИЕ | Фотореле аналоговое | НОВИНКА 2018 | 1260900 | LUNA 126 star E, фотореле, 230В, 16А, 2,6кВт, 2-200Люкс, 20/80c, IP55 | 48 | 3875
ОСВЕЩЕНИЕ | Фотореле аналоговое | НОВИНКА 2018 | 1260901 | LUNA 126 star E, фотореле, 230В, 16А, 2,6кВт, 2-200Люкс, 20/80c, IP55 (адаптер плата в комплекте) | 53 | 4278
ВРЕМЯ | Таймер цифровой недельный астрономический | НОВИНКА 2018 | 1710330 | SELEKTA 171 top3 RC, 230В, 16А, 2,6кВт, таймер цифровой астрономический, 1 канал, 2TE, DIN | 180 | 14529
ВРЕМЯ | Таймер цифровой недельный астрономический | НОВИНКА 2018 | 1720130 | SELEKTA 172 top3, 230В, 16А, 2,6кВт, таймер цифровой астрономический, 2 канала, 2TE, DIN | 189 | 15256
ОСВЕЩЕНИЕ | Датчик присутствия | НОВИНКА 2018 | 2010300 | thePassa P360-101 UP WH, датчик присутствия, 5х30 м, 2 канала, врезной, IP54, белый | 171 | 13803
ОСВЕЩЕНИЕ | Датчик присутствия | НОВИНКА 2018 | 2010301 | thePassa P360-101 UP GR, датчик присутствия, 5х30 м, 2 канала, врезной, IP54, серый | 284 | 22924
ОСВЕЩЕНИЕ | Датчик присутствия | НОВИНКА 2018 | 2010330 | thePassa P360 SLAVE UP WH, датчик присутствия, 5х30 м, SLAVE, врезной, IP54, белый | 139 | 11220
ОСВЕЩЕНИЕ | Датчик присутствия | НОВИНКА 2018 | 2010331 | thePassa P360 SLAVE UP GR, датчик присутствия, 5х30 м, SLAVE, врезной, IP54, серый | 241 | 19453
СИСТЕМЫ | DALI | НОВИНКА 2018 | 2010340 | thePassa P360-221 DALI UP WH, датчик присутствия, 5х30 м, DALI, врезной, IP54, белый | 191 | 15417
СИСТЕМЫ | DALI | НОВИНКА 2018 | 2010341 | thePassa P360-221 DALI UP GR, датчик присутствия, 5х30 м, DALI, врезной, IP54, серый | 268 | 21633
СИСТЕМЫ | KNX датчик присутствия | НОВИНКА 2018 | 2019300 | thePassa P360 KNX UP WH, датчик присутствия, 5х30 м, KNX, врезной, IP54, белый | 278 | 22440
СИСТЕМЫ | KNX датчик присутствия | НОВИНКА 2018 | 2019301 | thePassa P360 KNX UP GR, датчик присутствия, 5х30 м, KNX, врезной, IP54, серый | 417 | 33660
ОСВЕЩЕНИЕ | Датчик присутствия | НОВИНКА 2018 | 2080520 | theRonda S360-100 UP WH, датчик присутствия, 9 м, 1 канал, врезной, IP54, белый | 119 | 9606
ОСВЕЩЕНИЕ | Датчик присутствия | НОВИНКА 2018 | 2080521 | theRonda S360-100 UP GR, датчик присутствия, 9 м, 1 канал, врезной, IP54, серый | 158 | 12754
ОСВЕЩЕНИЕ | Датчик присутствия | НОВИНКА 2018 | 2080525 | theRonda S360-101 UP WH, датчик присутствия, 9 м, 2 канала, врезной, IP54, белый | 135 | 10897
ОСВЕЩЕНИЕ | Датчик присутствия | НОВИНКА 2018 | 2080526 | theRonda S360-101 UP GR, датчик присутствия, 9 м, 2 канала, врезной, IP54, серый | 183 | 14772
ОСВЕЩЕНИЕ | Датчик присутствия | НОВИНКА 2018 | 2080530 | theRonda S360 Slave UP WH, датчик присутствия, 9 м, SLAVE, врезной, IP54, белый | 110 | 8879
ОСВЕЩЕНИЕ | Датчик присутствия | НОВИНКА 2018 | 2080531 | theRonda S360 Slave UP GR, датчик присутствия, 9 м, SLAVE, врезной, IP54, серый | 133 | 10736
СИСТЕМЫ | KNX датчик присутствия | НОВИНКА 2018 | 2089550 | theRonda S360 KNX AP WH, датчик присутствия, 9 м, KNX, накладной, IP54, белый | 225 | 18162
СИСТЕМЫ | KNX датчик присутствия | НОВИНКА 2018 | 2089551 | theRonda S360 KNX AP GR, датчик присутствия, 9 м, KNX, накладной, IP54, серый | 279 | 22521
СИСТЕМЫ | KNX датчик присутствия | НОВИНКА 2018 | 2089560 | theRonda S360 KNX Flat DE WH, датчик присутствия, 9 м, KNX, врезной, IP54, белый | 202 | 16305
СИСТЕМЫ | KNX датчик присутствия | НОВИНКА 2018 | 2089561 | theRonda S360 KNX Flat DE GR, датчик присутствия, 9 м, KNX, врезной, IP54, серый | 249 | 20099
СИСТЕМЫ | Система LUXORliving | НОВИНКА 2018 | 4800402 | LUXORliving T2, компактные бинарные входы, 2 канала | 61 | 4924
СИСТЕМЫ | Система LUXORliving | НОВИНКА 2018 | 4800404 | LUXORliving T4, компактные бинарные входы, 4 канала | 91 | 7345
СИСТЕМЫ | Система LUXORliving | НОВИНКА 2018 | 4800408 | LUXORliving T8, компактные бинарные входы, 8 каналов | 169 | 13641
СИСТЕМЫ | Система LUXORliving | НОВИНКА 2018 | 4800420 | LUXORliving S4, бинарные выходы, 4 канала, 4TE, DIN | 299 | 24135
СИСТЕМЫ | Система LUXORliving | НОВИНКА 2018 | 4800425 | LUXORliving S8, бинарные выходы, 8 каналов, 4TE, DIN | 402 | 32449
СИСТЕМЫ | Система LUXORliving | НОВИНКА 2018 | 4800429 | LUXORliving S16, бинарные выходы, 16 каналов, 8TE, DIN | 605 | 48835
СИСТЕМЫ | Система LUXORliving | НОВИНКА 2018 | 4800430 | LUXORliving B6, бинарные входы, 6 каналов, 4TE, DIN | 270 | 21794
СИСТЕМЫ | Система LUXORliving | НОВИНКА 2018 | 4800440 | LUXORliving H8, актуатор отопления, 8 каналов, 4TE, DIN | 279 | 22521
СИСТЕМЫ | Система LUXORliving | НОВИНКА 2018 | 4800441 | LUXORliving H6 24V, актуатор отопления, 6 каналов 24VDC/0-10V | 573 | 46252
СИСТЕМЫ | Система LUXORliving | НОВИНКА 2018 | 4800450 | LUXORliving J4, актуатор приводов жалюзи, 4 канала, 4TE, DIN | 307 | 24781
СИСТЕМЫ | Система LUXORliving | НОВИНКА 2018 | 4800455 | LUXORliving J8, актуатор приводов жалюзи, 8 каналов, 8TE, DIN | 456 | 36808
СИСТЕМЫ | Система LUXORliving | НОВИНКА 2018 | 4800470 | LUXORliving D2, универсальный RLC диммер, 2 канала х 400Вт, 4TE, DIN | 362 | 29220
СИСТЕМЫ | Система LUXORliving | НОВИНКА 2018 | 4800475 | LUXORliving D4, универсальный RLC диммер, 4 канала х 200Вт, 4TE, DIN | 531 | 42862
СИСТЕМЫ | Система LUXORliving | НОВИНКА 2018 | 4800480 | LUXORliving R718, терморегулятор | 178 | 14368
СИСТЕМЫ | Система LUXORliving | НОВИНКА 2018 | 4800490 | LUXORliving M140, метеостанция (ветер, освещенность, температура, осадки) | 790 | 63768
СИСТЕМЫ | Система LUXORliving | НОВИНКА 2018 | 4800495 | LUXORliving IP1, системный центр с Ethernet интерфейсом, 2TE, DIN | 529 | 42700
СИСТЕМЫ | Система LUXORliving | НОВИНКА 2018 | 4800520 | LUXORliving S1, бинарные выходы, 1 канал, скрытый монтаж | 114 | 9202
СИСТЕМЫ | Система LUXORliving | НОВИНКА 2018 | 4800550 | LUXORliving J1, актуатор приводов жалюзи, 1 канал, скрытый монтаж | 130 | 10493
СИСТЕМЫ | Система LUXORliving | НОВИНКА 2018 | 4800570 | LUXORliving D1, универсальный RLC диммер, 1 канал, скрытый монтаж | 164 | 13238
СИСТЕМЫ | Система LUXORliving | НОВИНКА 2018 | 4800990 | LUXORliving P640, источник питания, 640 mA, 30VDC ± 2V, SELV, 4TE, DIN | 357 | 28817
СИСТЕМЫ | KNX | НОВИНКА 2018 | 4900373 | HMT 6 S KNX, актуатор отопления, 1x 240V/5A, 6х 24VDC (PWM) / 0-10VDC | 735 | 59328
СИСТЕМЫ | KNX | НОВИНКА 2018 | 4900374 | HMT 12 S KNX, актуатор отопления, 1x240V/5A, 12х 24VDC (PWM) / 0-10VDC | 1142 | 92181
СИСТЕМЫ | KNX | НОВИНКА 2018 | 4940212 | RM 4 H KNX, бинарные выходы, 25А, 4 канала, DIN, 4ТЕ | 441 | 35597
СИСТЕМЫ | KNX | НОВИНКА 2018 | 4940217 | RM 8 H KNX, бинарные выходы, 25А, 8 каналов, DIN, 4ТЕ | 678 | 54727
СИСТЕМЫ | KNX | НОВИНКА 2018 | 4942520 | SU 1 KNX, бинарные выходы, 1 канал, скрытый монтаж | 183 | 14772
СИСТЕМЫ | KNX | НОВИНКА 2018 | 4942550 | JU 1 KNX, актуатор приводов жалюзи, 1 канал, скрытый монтаж | 197 | 15902
СИСТЕМЫ | KNX | НОВИНКА 2018 | 4942570 | DU 1 KNX, универсальный RLC диммер, 1 канал, скрытый монтаж | 295 | 23812
СИСТЕМЫ | Система LUXORliving | НОВИНКА 2018 | 4990010 | LUXORliving Set 1 “actuators“, 1x IP1, 1x P640, 1x M140, 1x J8, 2x T4 | 2161 | 174434
СИСТЕМЫ | Система LUXORliving | НОВИНКА 2018 | 4990011 | LUXORliving Set 2 “lighting“, 1x IP1, 1x P640, 1x S8, 1x D4, 2x T4 | 1931 | 155868
СИСТЕМЫ | Система LUXORliving | НОВИНКА 2018 | 4990012 | LUXORliving Set 3 “actuators & lighting“, 1x IP1, 1x P640, 1x M140, 1x S8, 1x D4, 1x J8, 4x T4 | 3245 | 261933
ОСВЕЩЕНИЕ | Диммер | НОВИНКА 2018 | 5410130 | DIMAX 541 plus E, универсальный RLC диммер, 250Вт, скрытый монтаж | 46 | 3713
ОСВЕЩЕНИЕ | Диммер | НОВИНКА 2018 | 5420130 | DIMAX 542 plus S, универсальный RLC диммер, 250Вт, скрытый монтаж | 50 | 4036
ВРЕМЯ | Таймер цифровой недельный | НОВИНКА 2018 | 6110130 | TR 611 top3, 230В, 16А, 2,6кВт, таймер цифровой, 1 канал, расширенный функционал, 2ТЕ, DIN | 126 | 10171
ВРЕМЯ | Таймер цифровой недельный | НОВИНКА 2018 | 6110330 | TR 611 top3 RC, 230В, 16А, 2,6кВт, таймер цифровой, 1 канал, расширенный функционал, 2ТЕ, DIN | 147 | 11866
ВРЕМЯ | Таймер цифровой недельный | НОВИНКА 2018 | 6220130 | TR 622 top3, 230В, 16А, 2,6кВт, таймер цифровой, 2 канала, расширенный функционал, 2ТЕ, DIN | 156 | 12592
КЛИМАТ | Терморегулятор цифровой недельный | НОВИНКА 2018 | 8120150 | RAMSES 812 BLE, терморегулятор комнатный, 10A, Bluetooth | 90 | 7265
КЛИМАТ | Терморегулятор цифровой недельный | НОВИНКА 2018 | 8169150 | RAMSES 816 BLE, терморегулятор комнатный в комплекте с реле, 10A, Bluetooth | 153 | 12350
КЛИМАТ | Терморегулятор цифровой недельный | НОВИНКА 2018 | 8509150 | RAMSES 850 BLE OT, терморегулятор комнатный, OpenTherm, Bluetooth | 87 | 7023
КЛИМАТ | Аксессуар | НОВИНКА 2018 | 9070489 | Датчик температуры | 31 | 2502
ОСВЕЩЕНИЕ | Аксессуар | НОВИНКА 2018 | 9070758 | theLeda EC WH, повоторный держатель к прожекторам theLeda EC, белый | 17 | 1372
ОСВЕЩЕНИЕ | Аксессуар | НОВИНКА 2018 | 9070759 | theLeda EC BK, повоторный держатель к прожекторам theLeda EC, черный | 17 | 1372
ОСВЕЩЕНИЕ | Аксессуар | НОВИНКА 2018 | 9070760 | theLeda B Motion WH, модуль датчика движения к прожекторам theLeda B, 12м, 180°, IP55, белый | 16 | 1292
ОСВЕЩЕНИЕ | Аксессуар | НОВИНКА 2018 | 9070761 | theLeda B Motion BK, модуль датчика движения к прожекторам theLeda B, 12м, 180°, IP55, черный | 16 | 1292
ОСВЕЩЕНИЕ | Аксессуар | НОВИНКА 2018 | 9070762 | theLeda B Light WH, модуль датчика освещенности к прожекторам theLeda B, 2-200люкс, IP55, белый | 16 | 1292
ОСВЕЩЕНИЕ | Аксессуар | НОВИНКА 2018 | 9070763 | theLeda B Light BK, модуль датчика освещенности к прожекторам theLeda B, 2-200люкс, IP55, черный | 16 | 1292
ОСВЕЩЕНИЕ | Аксессуар | НОВИНКА 2018 | 9070985 | theSenda B, пульт дистанционного управления и настройки датчиков движения/присутствия + держатель | 80 | 6458
ОСВЕЩЕНИЕ | Аксессуар | НОВИНКА 2018 | 9070990 | Датчик освещенности, аналоговый, врезной, IP66 | 50 | 4036
ОСВЕЩЕНИЕ | Аксессуар | НОВИНКА 2018 | 9070991 | Датчик освещенности, аналоговый, с кронштейном, IP55 | 37 | 2987
ВРЕМЯ | Таймер цифровой недельный | 26 | 6100007 | ЗАМЕНА 6100107 == TR 610 top таймер цифровой, DIN | 87.08 | 7029
ВРЕМЯ | Таймер цифровой недельный | 26 | 6100107 | ЗАМЕНА 6100130 == TR 610 top2, 220-240VAC, 16А, 2,6кВт, таймер цифровой, 1 канал, 2ТЕ, DIN, РУС | 121 | 9767
ВРЕМЯ | Таймер цифровой недельный | 26 | 6100110 | TR 610 top2 G, 220-240VAC, 16А, 1,4кВт, таймер цифровой, 1 канал, 2ТЕ, DIN | 128 | 10332
ВРЕМЯ | Таймер цифровой недельный | 26 | 6104100 | TR 610 top2, 12-24VUC, таймер цифровой, 1 канал, 2ТЕ, DIN | 175 | 14126
ВРЕМЯ | Таймер цифровой недельный | 26 | 6120107 | ЗАМЕНА 6120130 == TR 612 top2, 220-240VAC, 16А, 2,6кВт, таймер цифровой, 2 канала, 2ТЕ, DIN, РУС | 174 | 14045
ВРЕМЯ | Таймер цифровой недельный | 26 | 6124100 | TR 612 top2, 12-24VUC, таймер цифровой, 1 канал, 2ТЕ, DIN | 252 | 20341
ВРЕМЯ | Таймер цифровой недельный | 28 | 6110107 | TR 611 top2, 220-240VAC, 16А, 2,6кВт, таймер цифровой, 1 канал, расширенный функционал, 2ТЕ, DIN, РУ | 191 | 15417
ВРЕМЯ | Таймер цифровой недельный | 28 | 6110300 | TR 611 top2 RC, 220-240VAC, 16А, 2,6кВт, таймер цифровой, 1 канал, 2ТЕ, DIN | 182 | 14691
ВРЕМЯ | Таймер цифровой недельный | 28 | 6114100 | TR 611 top2, 12-24VUC, таймер цифровой, 1 канал, 2ТЕ, DIN | 276 | 22278
ВРЕМЯ | Таймер цифровой недельный | 28 | 6114300 | TR 611 top2 RC, 12-24VUC, таймер цифровой, 1 канал, 2ТЕ, DIN | 263 | 21229
ВРЕМЯ | Таймер цифровой недельный | 28 | 6220007 | ЗАМЕНА 6220107 == TR 622 top таймер цифровой, DIN | 156.47 | 12630
ВРЕМЯ | Таймер цифровой недельный | 28 | 6220100 | TR 622 top2, 220-240VAC, 16А, 2,6кВт, таймер цифровой, 2 канала, расширенный функционал, 2ТЕ, DIN | 234 | 18888
ВРЕМЯ | Таймер цифровой недельный | 28 | 6220107 | TR 622 top2, 220-240VAC, 16А, 2,6кВт, таймер цифровой, 2 канала, расширенный функционал, 2ТЕ, DIN, Р | 224 | 18081
ВРЕМЯ | Таймер цифровой недельный | 28 | 6224100 | TR 622 top2, 12-24VUC таймер цифровой, 2 канала, 2ТЕ, DIN | 339 | 27364
ВРЕМЯ | Таймер цифровой недельный астрономический | 30 | 1700100 | ЗАМЕНА 1700130 = SELEKTA 170 top2, 220-240VAC, 16А, 2,6кВт, таймер цифровой астроном-й, 2TE, DIN | 150 | 12108
ВРЕМЯ | Таймер цифровой недельный астрономический | 30 | 1704100 | SELEKTA 170 top2, 12-24VUС, таймер цифровой астрономический, 1 канал, 2TE, DIN | 196 | 15821
ВРЕМЯ | Таймер цифровой недельный астрономический | 30 | 1710100 | SELEKTA 171 top2 RC, 220-240VAC, 16А, 2,6кВт, таймер цифровой астрономический, 1 канал, 2TE, DIN | 180 | 14529
ВРЕМЯ | Таймер цифровой недельный астрономический | 30 | 1714100 | SELEKTA 171 top2 RC,12-24VUC, таймер цифровой астрономический, 1 канал, 2TE, DIN | 260 | 20987
ВРЕМЯ | Таймер цифровой недельный астрономический | 30 | 1720100 | SELEKTA 172 top2, 220-240VAC, 16А, 2,6кВт, таймер цифровой астрономический, 2 канала, 2TE, DIN | 189 | 15256
ВРЕМЯ | Таймер цифровой недельный астрономический | 30 | 1724100 | SELEKTA 172 top2, 12-24VUC, таймер цифровой астрономический, 2 канала, 2TE, DIN | 246 | 19857
ВРЕМЯ | Таймер цифровой годовой астрономический | 32 | 6410100 | TR 641 top2, 110-240VAC, 16А, 2,6кВт, таймер цифровой годовой астрономический, 1 канал, 3ТЕ, DIN | 343 | 27687
ВРЕМЯ | Таймер цифровой годовой астрономический | 32 | 6410300 | TR 641 top2 RC, 110-240VAC, 16А, 2,6кВт, таймер цифровой годовой астрономический, 1 канал, 3ТЕ, DIN | 338 | 27283
ВРЕМЯ | Таймер цифровой годовой астрономический | 32 | 6414300 | TR 641 top2 RC, 12-24VUC, таймер цифровой годовой астрономический, 1 канал, 3ТЕ, DIN | 490 | 39552
ВРЕМЯ | Таймер цифровой годовой астрономический | 32 | 6420100 | TR 642 top2, 110-240VAC, 16А, 2,6кВт, таймер цифровой годовой астрономический, 2 канала, 3ТЕ, DIN | 401 | 32368
ВРЕМЯ | Таймер цифровой годовой астрономический | 32 | 6420300 | TR 642 top2 RC, 110-240VAC, 16А, 2,6кВт, таймер цифровой годовой астрономический, 2 канала, 3ТЕ, DIN | 469 | 37857
ВРЕМЯ | Таймер цифровой годовой астрономический | 32 | 6424300 | TR 642 top2 RC, 12-24VUC, таймер цифровой годовой астрономический, 2 канала, 3ТЕ, DIN | 680 | 54889
ВРЕМЯ | Таймер цифровой годовой астрономический | 32 | 6440100 | TR 644 top2, 110-240VAC, 16А, 2,3кВт, таймер цифровой годовой астрономический, 4 канала, 4ТЕ, DIN | 574 | 46333
ВРЕМЯ | Таймер цифровой годовой астрономический | 32 | 6440300 | TR 644 top2 RC, 110-240VAC, 16А, 2,3кВт, таймер цифровой годовой астрономический, 4 канала, 4ТЕ, DIN | 618 | 49884
ВРЕМЯ | Аксессуар | 34 | 6490104 | EM 4 top2 модуль расширения TR 641-644 top2 (4 канала), DIN | 327 | 26395
ВРЕМЯ | Аксессуар | 34 | 6490900 | EM LAN top2 модуль подключения к LAN, DIN | 385 | 31077
ВРЕМЯ | Таймер цифровой недельный астрономический | 36 | 1750100 | SELEKTA 175 top2, 220-240VAC, 16А, 2кВт, таймер цифровой астрономический, 1 канал, 1TE, DIN | 141 | 11381
ВРЕМЯ | Таймер цифровой недельный | 36 | 6080101 | TR 608 top2 S, 220-240VAC, 16А, 1кВт, таймер цифровой, 1 канал, 1ТЕ, DIN | 139 | 11220
ВРЕМЯ | Таймер цифровой недельный | 36 | 6090100 | ЗАМЕНА 6090101 == TR 609 top2 таймер цифровой, 1ТЕ, DIN | 166 | 13399
ВРЕМЯ | Таймер цифровой недельный | 36 | 6090101 | TR 609 top2 S, 220-240VAC, 16А, 2кВт, таймер цифровой, 1 канал, расширенный функционал, 1ТЕ, DIN | 178 | 14368
ВРЕМЯ | Таймер цифровой недельный | 38 | 6350100 | TR 635 top2 таймер цифровой, настенный монтаж | 170 | 13722
ВРЕМЯ | Таймер цифровой недельный | 38 | 6360100 | TR 636 top2 таймер цифровой двухканальный, настенный монтаж | 213 | 17193
ВРЕМЯ | Таймер цифровой недельный | 40 | 6840100 | TR 684-1 top2, таймер цифровой, один канал, разъем 4,8мм AMP, (коннертор - арт. 9075141) | 153 | 12350
ВРЕМЯ | Таймер цифровой недельный | 40 | 6840101 | TR 684-2 top2, таймер цифровой, два канала, разъем 4,8мм AMP, (коннертор - арт. 9075141) | 153 | 12350
ВРЕМЯ | Аксессуар | 42 | 9070409 | OBELISK top2 комплект для программирования (Windows 2000/XP/Vista/7/8) | 82 | 6619
ВРЕМЯ | Таймер цифровой недельный | 44 | 0310100 | theRolla S031, таймер цифровой для управления роллетами, шторами, жалюзи | 133 | 10736
ВРЕМЯ | Таймер цифровой недельный | 44 | 0320100 | theRolla P032, таймер цифровой для управления роллетами, шторами, жалюзи | 155 | 12511
ВРЕМЯ | Таймер цифровой недельный розеточный | 46 | 0200000 | Theben-eltimo 020 S таймер розеточный электронный | 77 | 6215
ВРЕМЯ | Таймер электромеханический | 50 | 1600001 | SYN 160 a таймер аналоговый | 48 | 3875
ВРЕМЯ | Таймер электромеханический | 50 | 1800001 | SUL 180 a таймер аналоговый | 70 | 5650
ВРЕМЯ | Таймер электромеханический | 50 | 1900001 | MEM 190 a таймер аналоговый | 130 | 10493
ВРЕМЯ | Таймер электромеханический | 52 | 1510011 | SYN 151 h таймер электромеханический | 95 | 7668
ВРЕМЯ | Таймер электромеханический | 52 | 1610011 | SYN 161 d таймер электромеханический | 58 | 4682
ВРЕМЯ | Таймер электромеханический | 52 | 1810011 | SUL 181 d таймер электромеханический | 77 | 6215
ВРЕМЯ | Таймер электромеханический | 52 | 1814011 | SUL 181 d 24V, таймер электромеханический, DIN | 126 | 10171
ВРЕМЯ | Таймер электромеханический | 52 | 1910011 | SUL 191 w таймер электромеханический | 140 | 11301
ВРЕМЯ | Таймер электромеханический | 54 | 1880033 | SUL 188 g таймер аналоговый | 207 | 16709
ВРЕМЯ | Таймер электромеханический | 54 | 1880108 | SUL 188 hw таймер аналоговый | 178 | 14368
ВРЕМЯ | Таймер электромеханический | 56 | 1690801 | SYN 169 s таймер аналоговый | 81 | 6538
ВРЕМЯ | Таймер электромеханический | 56 | 1890801 | SUL 189 s таймер аналоговый | 157 | 12673
ВРЕМЯ | Таймер электромеханический | 56 | 1891801 | SUL 189 s 110V, таймер электромеханический | 172 | 13884
ВРЕМЯ | Таймер электромеханический | 58 | 2690008 | SYN 269 h таймер аналоговый | 85 | 6861
ВРЕМЯ | Таймер электромеханический | 58 | 2890008 | SUL 289 h таймер аналоговый | 161 | 12996
ВРЕМЯ | Таймер электромеханический | 58 | 2890033 | SUL 289 g таймер аналоговый | 230 | 18565
ВРЕМЯ | Таймер электромеханический | 60 | 1790008 | TM 179 h таймер аналоговый | 118 | 9525
ВРЕМЯ | Таймер электромеханический | 60 | 1890108 | SUL 189 hw таймер аналоговый | 247 | 19938
ВРЕМЯ | Таймер электромеханический | 62 | 2850033 | SUL 285/2 T таймер аналоговый | 241 | 19453
ВРЕМЯ | Таймер электромеханический розеточный | 63 | 0260030 | Theben-timer 26 таймер суточный розеточный аналоговый | 29 | 2341
ВРЕМЯ | Таймер электромеханический розеточный | 63 | 0260855 | Theben-timer 26 IP44 таймер суточный розеточный аналоговый | 51 | 4117
ВРЕМЯ | Таймер электромеханический розеточный | 63 | 0270930 | Theben-timer 27 таймер недельный розеточный аналоговый | 34 | 2744
ВРЕМЯ | Таймер разморозки электромеханический | 64 | 0770033 | FRI 77 g таймер размораживания | 134 | 10816
ВРЕМЯ | Таймер разморозки электромеханический | 64 | 0770802 | FRI 77 h-2 таймер размораживания | 98 | 7910
ВРЕМЯ | Таймер разморозки электромеханический | 64 | 0770832 | FRI 77 g-2 таймер размораживания | 124 | 10009
ВРЕМЯ | Реле времени | 68 | 3450730 | TM 345 B реле задержки времени | 200 | 16144
ВРЕМЯ | Реле времени | 68 | 3450731 | TM 345 M реле задержки времени | 150 | 12108
ВРЕМЯ | Счетчик часов наработки электромеханический | 70 | 1420621 | BZ 142-1 счетчик времени наработки 230-240 V AC, 60 Hz, 48x48 мм, 46х46 мм, IP65 | 46 | 3713
ВРЕМЯ | Счетчик часов наработки электромеханический | 70 | 1420721 | BZ 142-1 счетчик времени наработки 230 V AC, 50 Hz, 48x48 мм, 46х46 мм, IP65 | 42 | 3390
ВРЕМЯ | Счетчик часов наработки электромеханический | 70 | 1420723 | BZ 142-3, счетчик наработки электромеханический, 230V, 50Hz, 48x48 мм, DIN | 42 | 3390
ВРЕМЯ | Счетчик часов наработки электромеханический | 70 | 1420821 | BZ 142-1, 10-80V DC, счетчик времени наработки | 73 | 5892
ВРЕМЯ | Счетчик часов наработки электромеханический | 70 | 1420823 | BZ 142-3, 10-80V DC, счетчик времени наработки | 50 | 4036
ВРЕМЯ | Счетчик часов наработки электромеханический | 70 | 1424721 | BZ 142-1 24V AC счетчик наработки электромеханический, 46х46, Панель 48х48 | 52 | 4197
ВРЕМЯ | Счетчик часов наработки электромеханический | 70 | 1430721 | BZ 143-1 счетчик наработки электромеханический, 230V50Hz | 43 | 3471
ВРЕМЯ | Счетчик часов наработки электромеханический | 70 | 1450000 | BZ 145 счетчик наработки электромеханический, 45x36x60 | 45 | 3632
ВРЕМЯ | Счетчик часов наработки электромеханический | 70 | 1459024 | BZ 145 24V DC счетчик наработки электромеханический | 101 | 8153
ВРЕМЯ | Счетчик часов наработки цифровой | 72 | 1460000 | BZ 146 счетчик наработки цифровой, 110-240 V AC, 50-60Hz, 24х48 мм, 22х45 мм, IP65 | 91 | 7345
ВРЕМЯ | Счетчик часов наработки цифровой | 72 | 1470000 | BZ 147 счетчик наработки цифровой, 110-240 V AC, 50-60Hz, 48х48 мм, 45х45 мм, IP65 | 91 | 7345
ВРЕМЯ | Счетчик часов наработки цифровой | 72 | 1480000 | BZ 148 счетчик наработки цифровой, 24-240 V AC / 12-150 V DC, 50-60 Hz, DIN рейка, IP20 | 110 | 8879
ОСВЕЩЕНИЕ | Лестничный таймер | 76 | 0010002 | ELPA 1 выключатель лестничный | 64 | 5166
ОСВЕЩЕНИЕ | Лестничный таймер | 76 | 0030002 | ELPA 3 выключатель лестничный | 65 | 5247
ОСВЕЩЕНИЕ | Лестничный таймер | 76 | 0060002 | ELPA 6 выключатель лестничный | 56 | 4520
ОСВЕЩЕНИЕ | Лестничный таймер | 76 | 0060003 | ELPA 6 plus, лестничный таймер | 56 | 4520
ОСВЕЩЕНИЕ | Лестничный таймер | 78 | 0080002 | ELPA 8 выключатель лестничный | 51 | 4117
ОСВЕЩЕНИЕ | Лестничный таймер | 78 | 0090001 | ELPA 9 выключатель лестничный | 66 | 5327
ОСВЕЩЕНИЕ | Лестничный таймер | 80 | 0410002 | ELPA 041 выключатель лестничный | 83 | 6700
ОСВЕЩЕНИЕ | Лестничный таймер | 80 | 0470002 | ELPA 047 выключатель лестничный | 70 | 5650
ОСВЕЩЕНИЕ | Диммер | 82 | 5320000 | ЗАМЕНА 5320001 == Dimax532, диммер для энергосберегающих ламп | 76 | 6135
ОСВЕЩЕНИЕ | Диммер | 82 | 5320001 | DIMAX 532 plus, универсальный RLC диммер, DIN, 1ТЕ, IP20 | 80 | 6458
ОСВЕЩЕНИЕ | Диммер | 82 | 5340000 | ЗАМЕНА 5340001 == Dimax534, диммер для энергосберегающих ламп | 91 | 7345
ОСВЕЩЕНИЕ | Диммер | 82 | 5340001 | DIMAX 534 plus, универсальный RLC диммер, DIN, 1ТЕ, IP20 | 96 | 7749
ОСВЕЩЕНИЕ | Диммер | 84 | 5420001 | DIMAX 542 plus, универсальный RLC диммер, скрытый монтаж, IP20 | 78 | 6296
ОСВЕЩЕНИЕ | Диммер | 84 | 5440001 | DIMAX 544 plus, универсальный RLC диммер со встроенным NFC модулем, скрытый монтаж, IP20 | 85 | 6861
ОСВЕЩЕНИЕ | Фотореле аналоговое | 88 | 1080700 | LUNA 108 EL 220-240VAC, 16А, 2,3кВт фотореле с датчиком врезного монтажа, 1TE, DIN | 128 | 10332
ОСВЕЩЕНИЕ | Фотореле аналоговое | 88 | 1080710 | LUNA 108 AL 220-240VAC, 16А, 2,3кВт фотореле с датчиком накладного монтажа, 1TE, DIN | 120 | 9686
ОСВЕЩЕНИЕ | Фотореле аналоговое | 88 | 1090100 | LUNA 109 AL 220-240VAC, 16А, 2,3кВт фотореле с датчиком накладного монтажа, 2TE, DIN | 103 | 8314
ОСВЕЩЕНИЕ | Фотореле аналоговое | 88 | 1090200 | LUNA 109 EL 220-240VAC, 16А, 2,3кВт фотореле с датчиком врезного монтажа, 2TE, DIN | 104 | 8395
ОСВЕЩЕНИЕ | Фотореле аналоговое | 88 | 1100100 | LUNA 110 AL 220-240VAC, 16А, 3,6кВт фотореле с датчиком накладного монтажа, 2TE, DIN | 112 | 9041
ОСВЕЩЕНИЕ | Фотореле аналоговое | 88 | 1100200 | LUNA 110 EL 220-240VAC, 16А, 3,6кВт фотореле с датчиком врезного монтажа, 2TE, DIN | 113 | 9121
ОСВЕЩЕНИЕ | Фотореле аналоговое | 88 | 1104100 | LUNA 110 12-24VUC фотореле с датчиком накладного монтажа, 2TE, DIN | 163 | 13157
ОСВЕЩЕНИЕ | Фотореле аналоговое | 88 | 1104200 | LUNA 110 12-24VUC фотореле с датчиком врезного монтажа, 2TE, DIN | 164 | 13238
ОСВЕЩЕНИЕ | Фотореле цифровое | 90 | 1110100 | LUNA 111 top2 AL 220-240VAC, 16А, 2,6кВт фотореле с датчиком накладного монтажа, 2TE, DIN | 194 | 15659
ОСВЕЩЕНИЕ | Фотореле цифровое | 90 | 1110200 | LUNA 111 top2 EL 220-240VAC, 16А, 2,6кВт фотореле с датчиком врезного монтажа, 2TE, DIN | 212 | 17112
ОСВЕЩЕНИЕ | Фотореле цифровое | 90 | 1120100 | LUNA 112 top2 AL 100-240VAC, 16А, 2,6кВт фотореле с датчиком накладного монтажа, 2 канала, 3TE, DIN | 288 | 23247
ОСВЕЩЕНИЕ | Фотореле цифровое | 90 | 1120200 | LUNA 112 top2 EL 100-240VAC, 16А, 2,6кВт фотореле с датчиком врезного монтажа, 2 канала, 3TE, DIN | 320 | 25830
ОСВЕЩЕНИЕ | Фотореле аналоговое с таймером | 92 | 1200100 | LUNA 120 top2 AL 220-240VAC, 16А, 2,6кВт фотореле с таймером, датчик накладного монтажа, 3TE, DIN | 198 | 15982
ОСВЕЩЕНИЕ | Фотореле аналоговое с таймером | 92 | 1200200 | LUNA 120 top2 EL 220-240VAC, 16А, 2,6кВт фотореле с таймером, датчик врезного монтажа, 3TE, DIN | 202 | 16305
ОСВЕЩЕНИЕ | Фотореле цифровое с таймером | 92 | 1210100 | LUNA 121 top2 RC AL 220-240VAC, 16А, 2,6кВт, 1 канал, фотореле с таймером, датчик накладного монтажа, 2TE, DIN | 194 | 15659
ОСВЕЩЕНИЕ | Фотореле цифровое с таймером | 92 | 1210200 | LUNA 121 top2 RC EL 220-240VAC, 16А, 2,6кВт, 1 канал, фотореле с таймером, датчик врезного монтажа, 2TE, DIN | 212 | 17112
ОСВЕЩЕНИЕ | Фотореле цифровое с таймером | 92 | 1214100 | LUNA 121 top2 RC 12-24VUC фотореле с таймером, датчик накладного монтажа, 2TE, DIN | 281 | 22682
ОСВЕЩЕНИЕ | Фотореле цифровое с таймером | 92 | 1214200 | LUNA 121 top2 RC 12-24VUC фотореле с таймером, датчик врезного монтажа, 2TE, DIN | 300 | 24216
ОСВЕЩЕНИЕ | Фотореле цифровое с таймером | 92 | 1220100 | LUNA 122 top2 RC AL 100-240VAC, 16А, 2,6кВт, 2канала, фотореле с таймером, датчик накладного монтажа, 2TE, DIN | 288 | 23247
ОСВЕЩЕНИЕ | Фотореле цифровое с таймером | 92 | 1220200 | LUNA 122 top2 RC EL 100-240VAC, 16А, 2,6кВт, 2канала, фотореле с таймером, датчик врезного монтажа, 2TE, DIN | 320 | 25830
ОСВЕЩЕНИЕ | Фотореле аналоговое | 96 | 1260700 | LUNA 126 star фотореле, 16А, 2,3кВт, 5-200люкс, 40сек, IP55 | 58 | 4682
ОСВЕЩЕНИЕ | Фотореле аналоговое | 96 | 1260701 | LUNA 126 star фотореле, 16А, 2,3кВт, 5-200люкс, 40сек, IP55 (адаптер плата в комплекте) | 59 | 4762
ОСВЕЩЕНИЕ | Фотореле аналоговое | 96 | 1270700 | LUNA 127 star фотореле, 16А, 2,3кВт, 2-200люкс, 2-100сек, IP55 | 77 | 6215
ОСВЕЩЕНИЕ | Фотореле аналоговое | 96 | 1280700 | LUNA 128 star фотореле, 16А, 2,3кВт, 2-2000люкс, 2-100сек, IP55 | 86 | 6942
ОСВЕЩЕНИЕ | Фотореле аналоговое с таймером | 96 | 1290700 | LUNA 129 star-time фотореле с таймером, 16А, 2,3кВт, 2-200люкс, 0-10мин, IP55 | 149 | 12027
ОСВЕЩЕНИЕ | Датчик присутствия | 100 | 2000000 | PresenceLight 360 датчик присутствия 220В, потолочный, белый, IP54 | 190 | 15337
ОСВЕЩЕНИЕ | Датчик присутствия | 100 | 2000800 | ЗАМЕНА 2000000+9070632 == PresenceLight 360 датчик присутствия 220В, потолочный, черный, IP54 | 229 | 18485
ОСВЕЩЕНИЕ | Датчик присутствия | 100 | 2000801 | ЗАМЕНА 2000000+9070631 == PresenceLight 360 датчик присутствия 220В, потолочный, серебро, IP54 | 257 | 20745
ОСВЕЩЕНИЕ | Датчик присутствия | 102 | 1040360 | SPHINX 104-360 AP датчик присутствия, угол 360°, 1 канал, накладной монтаж | 114 | 9202
ОСВЕЩЕНИЕ | Датчик присутствия | 102 | 1040362 | SPHINX 104-360/2 AP датчик присутствия, угол 360°, 2 канала, накладной монтаж | 118 | 9525
ОСВЕЩЕНИЕ | Датчик присутствия | 102 | 1040370 | SPHINX 104-360 датчик присутствия, угол 360°, 1 канал, врезной монтаж | 117 | 9444
ОСВЕЩЕНИЕ | Датчик присутствия | 102 | 1040372 | SPHINX 104-360/2 датчик присутствия, угол 360°, 2 канала, врезной монтаж | 122 | 9848
ОСВЕЩЕНИЕ | Датчик присутствия | 104 | 1040374 | SPHINX 104-360/2 DIMplus датчик присутствия, угол 360°, 2 канала (1х1-10В и 1хРеле), врезной монтаж | 174 | 14045
СИСТЕМЫ | DALI | 106 | 2010012 | ЗАМЕНА 2070526 == Compact Office DALI, датчик присутствия 220В, серебро | 326 | 26314
ОСВЕЩЕНИЕ | Датчик присутствия | 106 | 2080000 | ЗАМЕНА 2080020 == theRonda P360-100 UP WH, датчик присутствия, 24 м, 1 канал, IP40 | 211 | 17032
ОСВЕЩЕНИЕ | Датчик присутствия | 106 | 2080001 | ЗАМЕНА 2080021 == theRonda P360-100 UP GR, датчик присутствия, 24 м, 1 канал, серый, IP40 | 221 | 17839
ОСВЕЩЕНИЕ | Датчик присутствия | 106 | 2080005 | ЗАМЕНА 2080025 == theRonda P360-101 UP WH, датчик присутствия, 24 м, 2 канала, IP40 | 224 | 18081
ОСВЕЩЕНИЕ | Датчик присутствия | 106 | 2080006 | ЗАМЕНА 2080026 == theRonda P360-101 UP GR, датчик присутствия, 24 м, 2 канала, серый, IP40 | 235 | 18969
ОСВЕЩЕНИЕ | Датчик присутствия | 106 | 2080020 | theRonda P360-100 M UP WH, датчик присутствия, зона 24 м, 1 канал, IP54, белый | 214 | 17274
ОСВЕЩЕНИЕ | Датчик присутствия | 106 | 2080021 | theRonda P360-100 M UP GR, датчик присутствия, зона 24 м, 1 канал, IP54, серый | 225 | 18162
ОСВЕЩЕНИЕ | Датчик присутствия | 106 | 2080025 | theRonda P360-101 M UP WH, датчик присутствия, 24 м, 2 канала, IP54, белый | 228 | 18404
ОСВЕЩЕНИЕ | Датчик присутствия | 106 | 2080026 | theRonda P360-101 M UP GR, датчик присутствия, 24 м, 2 канала, IP54, серый | 239 | 19292
ОСВЕЩЕНИЕ | Датчик присутствия | 106 | 2080030 | theRonda P360 Slave UP WH, датчик присутствия, зона 24 м, SLAVE, IP54, белый | 204 | 16467
ОСВЕЩЕНИЕ | Датчик присутствия | 106 | 2080031 | theRonda P360 Slave UP GR, датчик присутствия, зона 24 м, SLAVE, IP54, серый | 214 | 17274
ОСВЕЩЕНИЕ | Датчик присутствия | 108 | 2010807 | ЗАМЕНА 2010301 (серый) == Compact Passage датчик присутствия 220В, серебристый | 360 | 29059
ОСВЕЩЕНИЕ | Датчик присутствия | 108 | 2080550 | theRonda S360-100 AP WH, датчик присутствия, зона 9 м, 1 канал, накладной, IP54, белый | 105 | 8475
ОСВЕЩЕНИЕ | Датчик присутствия | 108 | 2080551 | theRonda S360-100 AP GR, датчик присутствия, зона 9 м, 1 канал, накладной, IP54, серый | 110 | 8879
ОСВЕЩЕНИЕ | Датчик присутствия | 108 | 2080555 | theRonda S360-101 AP WH, датчик присутствия, зона 9 м, 2 канала, накладной, IP54, белый | 116 | 9363
ОСВЕЩЕНИЕ | Датчик присутствия | 108 | 2080556 | theRonda S360-101 AP GR, датчик присутствия, зона 9 м, 2 канала, накладной, IP54, серый | 122 | 9848
ОСВЕЩЕНИЕ | Датчик присутствия | 110 | 2080560 | theRonda S360-100 DE WH, датчик присутствия, зона 9 м, 1 канал, врезной, IP54, белый | 108 | 8718
ОСВЕЩЕНИЕ | Датчик присутствия | 110 | 2080561 | theRonda S360-100 DE GR, датчик присутствия, зона 9 м, 1 канал, врезной, IP54, серый | 113 | 9121
ОСВЕЩЕНИЕ | Датчик присутствия | 110 | 2080565 | theRonda S360-101 DE WH, датчик присутствия, зона 9 м, 2 канала, врезной, IP54, белый | 120 | 9686
ОСВЕЩЕНИЕ | Датчик присутствия | 110 | 2080566 | theRonda S360-101 DE GR, датчик присутствия, зона 9 м, 2 канала, врезной, IP54, серый | 126 | 10171
ОСВЕЩЕНИЕ | Датчик присутствия | 112 | 2070503 | НЕ ЗАКАЗЫВАТЬ == thePrema S360-100 UP SF, датчик присутствия, зона 8х8 м, цвет под заказ | +7 812 644 67 89
ОСВЕЩЕНИЕ | Датчик присутствия | 112 | 2070508 | НЕ ЗАКАЗЫВАТЬ == thePrema S360-101 UP SF, датчик присутствия, зона 8х8 м, цвет под заказ | +7 812 644 67 89
ОСВЕЩЕНИЕ | Датчик присутствия | 112 | 2070533 | НЕ ЗАКАЗЫВАТЬ == thePrema S360 Slave UP SF, датчик присутствия, зона 8х8 м, SLAVE, цвет под заказ | +7 812 644 67 89
ОСВЕЩЕНИЕ | Датчик присутствия | 112 | 2080570 | theRonda S360-100 WH GST, датчик присутствия, зона 9 м, 1 канал, разъем Wieland GSTi18, врезной, | 171 | 13803
ОСВЕЩЕНИЕ | Датчик присутствия | 112 | 2080575 | theRonda S360-100 WH WINSTA, датчик присутствия, зона 9 м, 1 канал, разъем WAGO WINSTA Midi, врезной | 171 | 13803
ОСВЕЩЕНИЕ | Датчик присутствия | 113 | 2080010 | theRonda P360-100 WH GST, датчик присутствия, зона 24 м, 1 канал, разъем Wieland GSTi18, врезной, IP | 286 | 23086
ОСВЕЩЕНИЕ | Датчик присутствия | 113 | 2080015 | theRonda P360-100 WH WINSTA, датчик присутствия, зона 24 м, 1 канал, разъем WAGO WINSTA Midi, врезно | 286 | 23086
ОСВЕЩЕНИЕ | Датчик присутствия | 114 | 2010001 | Compact Office DIM датчик присутствия 220В, белый | 303 | 24458
ОСВЕЩЕНИЕ | Датчик присутствия | 114 | 2010803 | Compact Office DIM датчик присутствия 220В, черный | 341 | 27525
ОСВЕЩЕНИЕ | Датчик присутствия | 114 | 2070008 | НЕ ЗАКАЗЫВАТЬ == thePrema P360-101 UP SF, датчик присутствия, зона 10х10 м, 2 канала, цвет под зака | +7 812 644 67 89
ОСВЕЩЕНИЕ | Датчик присутствия | 114 | 2070033 | НЕ ЗАКАЗЫВАТЬ == thePrema P360 Slave UP SF, датчик присутствия, зона 10х10 м, SLAVE, цвет под заказ | +7 812 644 67 89
ОСВЕЩЕНИЕ | Датчик присутствия | 116 | 2010090 | ЗАМЕНА 2010300 == Compact Passage датчик присутствия, 220В, 1200Вт, зона 20x5 м, IP40, белый | 288 | 23247
ОСВЕЩЕНИЕ | Датчик присутствия | 116 | 2010100 | compact passage GST, датчик присутствия, зона 5х30 м, разъем Wieland GSTi18, врезной, IP40 | 363 | 29301
ОСВЕЩЕНИЕ | Датчик присутствия | 116 | 2010105 | compact passage WINSTA, датчик присутствия, зона 5х30 м, WAGO WINSTA Midi, врезной, IP40 | 363 | 29301
ОСВЕЩЕНИЕ | Датчик присутствия | 116 | 2010806 | ЗАМЕНА 2010301 (серый) == Compact Passage датчик присутствия 220В, черный | 331 | 26718
ОСВЕЩЕНИЕ | Датчик присутствия | 116 | 2010807 | ЗАМЕНА 2010301 (серый) == Compact Passage датчик присутствия 220В, серебристый | 331 | 26718
ОСВЕЩЕНИЕ | Датчик присутствия | 118 | 2010080 | ЗАМЕНА 2010300 == Compact Passimo датчик присутствия 220В, белый | 422 | 34063
ОСВЕЩЕНИЕ | Датчик присутствия | 118 | 2010809 | ЗАМЕНА 2010301 (серый) == Compact Passimo датчик присутствия 220В, черный | 467 | 37696
ОСВЕЩЕНИЕ | Датчик присутствия | 118 | 2010810 | ЗАМЕНА 2010301 (серый) == Compact Passimo датчик присутствия 220В, серебристый | 467 | 37696
ОСВЕЩЕНИЕ | Датчик присутствия | 120 | 2070500 | ЗАМЕНА 2070600 = thePrema S360-100 UP WH, датчик присутствия, зона 8х8 м, 1 канал, IP40, белый | 211 | 17032
ОСВЕЩЕНИЕ | Датчик присутствия | 120 | 2070501 | ЗАМЕНА 2070601 = thePrema S360-100 UP GR, датчик присутствия, зона 8х8 м, 1 канал, IP40, серый | 221 | 17839
ОСВЕЩЕНИЕ | Датчик присутствия | 120 | 2070505 | thePrema S360-101 UP WH, датчик присутствия, зона 8х8 м, 2 канала, IP40, белый | 224 | 18081
ОСВЕЩЕНИЕ | Датчик присутствия | 120 | 2070506 | ЗАМЕНА 2070606 = thePrema S360-101 UP GR, датчик присутствия, зона 8х8 м, 2 канала, IP40, серый | 235 | 18969
ОСВЕЩЕНИЕ | Датчик присутствия | 120 | 2070530 | ЗАМЕНА 2070630 = thePrema S360 Slave UP WH, датчик присутствия, зона 8х8 м, SLAVE, IP40, белый | 198 | 15982
ОСВЕЩЕНИЕ | Датчик присутствия | 120 | 2070531 | ЗАМЕНА 2070631 = thePrema S360 Slave UP GR, датчик присутствия, зона 8х8 м, SLAVE, IP40, серый | 208 | 16790
ОСВЕЩЕНИЕ | Датчик присутствия | 120 | 2070600 | thePrema S360-100 E UP WH, датчик присутствия, зона 8х8 м, 1 канал, IP40, белый | 214 | 17274
ОСВЕЩЕНИЕ | Датчик присутствия | 120 | 2070601 | thePrema S360-100 E UP GR, датчик присутствия, зона 8х8 м, 1 канал, IP40, серый | 225 | 18162
ОСВЕЩЕНИЕ | Датчик присутствия | 120 | 2070605 | thePrema S360-101 E UP WH, датчик присутствия, зона 8х8 м, 2 канала, IP40, белый | 228 | 18404
ОСВЕЩЕНИЕ | Датчик присутствия | 120 | 2070606 | thePrema S360-101 E UP GR, датчик присутствия, зона 8х8 м, 2 канала, IP40, серый | 239 | 19292
ОСВЕЩЕНИЕ | Датчик присутствия | 120 | 2070630 | thePrema S360 Slave E UP WH, датчик присутствия, зона 8х8 м, SLAVE, IP40, белый | 201 | 16224
ОСВЕЩЕНИЕ | Датчик присутствия | 120 | 2070631 | thePrema S360 Slave E UP GR, датчик присутствия, зона 8х8 м, SLAVE, IP40, серый | 211 | 17032
ОСВЕЩЕНИЕ | Датчик присутствия | 122 | 2070005 | ЗАМЕНА 2070105 = thePrema P360-101 UP WH, датчик присутствия, зона 10х10 м, 2 канала, IP40, белый | 391 | 31561
ОСВЕЩЕНИЕ | Датчик присутствия | 122 | 2070006 | ЗАМЕНА 2070106 = thePrema P360-101 UP GR, датчик присутствия, зона 10х10 м, 2 канала, IP40, серый | 410 | 33095
ОСВЕЩЕНИЕ | Датчик присутствия | 122 | 2070030 | ЗАМЕНА 2070130 = thePrema P360 Slave UP WH, датчик присутствия, зона 10х10 м, SLAVE, IP40, белый | 352 | 28413
ОСВЕЩЕНИЕ | Датчик присутствия | 122 | 2070031 | ЗАМЕНА 2070131 = thePrema P360 Slave UP GR, датчик присутствия, зона 10х10 м, SLAVE, IP40, серый | 369 | 29785
ОСВЕЩЕНИЕ | Датчик присутствия | 122 | 2070105 | thePrema P360-101 E UP WH, датчик присутствия, зона 10х10 м, 2 канала, IP40, белый | 397 | 32045
ОСВЕЩЕНИЕ | Датчик присутствия | 122 | 2070106 | thePrema P360-101 E UP GR, датчик присутствия, зона 10х10 м, 2 канала, IP40, серый | 417 | 33660
ОСВЕЩЕНИЕ | Датчик присутствия | 122 | 2070130 | thePrema P360 Slave E UP WH, датчик присутствия, зона 8х8 м, SLAVE, IP40, белый | 358 | 28897
ОСВЕЩЕНИЕ | Датчик присутствия | 122 | 2070131 | thePrema P360 Slave E UP GR, датчик присутствия, зона 8х8 м, SLAVE, IP40, серый | 375 | 30270
ОСВЕЩЕНИЕ | Датчик присутствия | 124 | 2090200 | thePiccola P360-100 DE WH, датчик присутствия, зона 8 м, 1 канал, врезной, IP21, белый | 146 | 11785
ОСВЕЩЕНИЕ | Датчик присутствия | 126 | 2020401 | ECO-IR DUAL-C NT датчик присутствия 220В, потолочный, белый | 390 | 31480
ОСВЕЩЕНИЕ | Датчик присутствия | 128 | 2030102 | PlanoCentro 101-EWH Master датчик присутствия в подвесные потолки, белый | 656 | 52952
ОСВЕЩЕНИЕ | Датчик присутствия | 128 | 2030103 | ЗАМЕНА 2030102+9070678 == PlanoCentro 101-EBK Master датчик присутствия в подвесные потолки, черный | 699 | 56423
ОСВЕЩЕНИЕ | Датчик присутствия | 128 | 2030104 | ЗАМЕНА 2030102+9070679 == PlanoCentro 101-ESR Master датчик присутствия в подвесные потолки, серебристый | 716 | 57795
ОСВЕЩЕНИЕ | Датчик присутствия | 128 | 2030202 | PlanoCentro 101-UWH Master датчик присутствия в монолитные потолки, белый | 690 | 55696
ОСВЕЩЕНИЕ | Датчик присутствия | 128 | 2030203 | ЗАМЕНА 2030202+9070681 == PlanoCentro 101-UBK Master датчик присутствия в монолитные потолки, черный | 716 | 57795
ОСВЕЩЕНИЕ | Датчик присутствия | 128 | 2030204 | ЗАМЕНА 2030202+9070682 == PlanoCentro 101-USR Master датчик присутствия в монолитные потолки, серебристый | 744 | 60055
ОСВЕЩЕНИЕ | Датчик присутствия | 128 | 2040102 | PlanoCentro 000-EWH Slave датчик присутствия в подвесные потолки, белый | 555 | 44799
ОСВЕЩЕНИЕ | Датчик присутствия | 128 | 2040103 | ЗАМЕНА 2040102+9070678 == PlanoCentro 000-EBK Slave датчик присутствия в подвесные потолки, черный | 574 | 46333
ОСВЕЩЕНИЕ | Датчик присутствия | 128 | 2040104 | ЗАМЕНА 2040102+9070679 == PlanoCentro 000-ESR Slave датчик присутствия в подвесные потолки, серебристый | 602 | 48593
ОСВЕЩЕНИЕ | Датчик присутствия | 128 | 2040202 | PlanoCentro 000-UWH Slave датчик присутствия в монолитные потолки, белый | 586 | 47301
ОСВЕЩЕНИЕ | Датчик присутствия | 128 | 2040203 | ЗАМЕНА 2040202+9070681 == PlanoCentro 000-UBK Slave датчик присутствия в монолитные потолки, черный | 609 | 49158
ОСВЕЩЕНИЕ | Датчик присутствия | 128 | 2040204 | ЗАМЕНА 2040202+9070682 == PlanoCentro 000-USR Slave датчик присутствия в монолитные потолки, серебристый | 673 | 54324
ОСВЕЩЕНИЕ | Датчик присутствия | 130 | 2030302 | PlanoCentro 300-EWH, датчик присутствия, 3 канала (3хСвет), для подвесных потолков, белый, IP40 | 650 | 52467
ОСВЕЩЕНИЕ | Датчик присутствия | 130 | 2030303 | ЗАМЕНА 2030302+9070678 == PlanoCentro 300-EBK, датчик присутствия, 3 канала (3хСвет), для подвесных потолков, черный, IP40 | 679 | 54808
ОСВЕЩЕНИЕ | Датчик присутствия | 130 | 2030304 | ЗАМЕНА 2030302+9070679 == PlanoCentro 300-ESR, датчик присутствия, 3 канала (3хСвет), для подвесных потолков, серебро, IP40 | 706 | 56988
ОСВЕЩЕНИЕ | Датчик присутствия | 130 | 2030402 | PlanoCentro 300-UWH, датчик присутствия, 3 канала (3хСвет), для монолитных потолков, белый, IP40 | 684 | 55212
ОСВЕЩЕНИЕ | Датчик присутствия | 130 | 2030403 | ЗАМЕНА 2030402+9070681 == PlanoCentro 300-UBK, датчик присутствия, 3 канала (3хСвет), для монолитных потолков, черный, IP40 | 712 | 57472
ОСВЕЩЕНИЕ | Датчик присутствия | 130 | 2030404 | ЗАМЕНА 2030402+9070682 == PlanoCentro 300-USR, датчик присутствия, 3 канала (3хСвет), для монолитных потолков, серебро, IP40 | 739 | 59651
ОСВЕЩЕНИЕ | Датчик присутствия | 130 | 2030502 | PlanoCentro 201-EWH, датчик присутствия, 3 канала (2хСвет, 1хОВК), для подвесных потолков, белый, IP | 650 | 52467
ОСВЕЩЕНИЕ | Датчик присутствия | 130 | 2030503 | ЗАМЕНА 2030502+9070678 == PlanoCentro 201-EBK, датчик присутствия, 3 канала (2хСвет, 1хОВК), для подвесных потолков, черный, I | 679 | 54808
ОСВЕЩЕНИЕ | Датчик присутствия | 130 | 2030504 | ЗАМЕНА 2030502+9070679 == PlanoCentro 201-ESR, датчик присутствия, 3 канала (2хСвет, 1хОВК), для подвесных потолков, серебро, | 706 | 56988
ОСВЕЩЕНИЕ | Датчик присутствия | 130 | 2030602 | PlanoCentro 201-UWH, датчик присутствия, 3 канала (2хСвет, 1хОВК), для монолитных потолков, белый, I | 684 | 55212
ОСВЕЩЕНИЕ | Датчик присутствия | 130 | 2030603 | ЗАМЕНА 2030602+9070681 == PlanoCentro 201-UBK, датчик присутствия, 3 канала (2хСвет, 1хОВК), для монолитных потолков, черный, | 712 | 57472
ОСВЕЩЕНИЕ | Датчик присутствия | 130 | 2030604 | ЗАМЕНА 2030602+9070682 == PlanoCentro 201-USR, датчик присутствия, 3 канала (2хСвет, 1хОВК), для монолитных потолков, серебро, | 739 | 59651
ОСВЕЩЕНИЕ | Датчик присутствия | 134 | 2000050 | PresenceLight 180 датчик присутствия 220В, настенный, белый, IP54 | 190 | 15337
ОСВЕЩЕНИЕ | Датчик присутствия | 134 | 2000803 | ЗАМЕНА 2000050+9070628 == PresenceLight 180 датчик присутствия 220В, настенный, черный, IP54 | 229 | 18485
ОСВЕЩЕНИЕ | Датчик присутствия | 134 | 2000804 | ЗАМЕНА 2000050+9070627 == PresenceLight 180 датчик присутствия 220В, настенный, серебристый, IP54 | 257 | 20745
ОСВЕЩЕНИЕ | Датчик присутствия | 136 | 2014000 | Compact Office 24V датчик присутствия, белый | 224 | 18081
ОСВЕЩЕНИЕ | Датчик присутствия | 136 | 2014800 | ЗАМЕНА 2014000 == Compact Office 24V датчик присутствия, черный | 267 | 21552
ОСВЕЩЕНИЕ | Датчик присутствия | 136 | 2014801 | ЗАМЕНА 2014000 == Compact Office 24V датчик присутствия, серебристый | 270 | 21794
ОСВЕЩЕНИЕ | Датчик присутствия | 138 | 2014001 | Compact Office 24V LUX датчик присутствия, белый | 303 | 24458
ОСВЕЩЕНИЕ | Датчик присутствия | 138 | 2014803 | ЗАМЕНА 2014001 == Compact Office 24V LUX датчик присутствия, черный | 346 | 27929
ОСВЕЩЕНИЕ | Датчик присутствия | 138 | 2014804 | ЗАМЕНА 2014001 == Compact Office 24V LUX датчик присутствия, серебристый | 350 | 28252
ОСВЕЩЕНИЕ | Датчик присутствия | 140 | 2014090 | Compact Passage 24V датчик присутствия, белый | 417 | 33660
ОСВЕЩЕНИЕ | Датчик присутствия | 140 | 2014806 | ЗАМЕНА 2014090 == Compact Passage 24V датчик присутствия, черный | 460 | 37131
ОСВЕЩЕНИЕ | Датчик присутствия | 140 | 2014807 | ЗАМЕНА 2014090 == Compact Passage 24V датчик присутствия, серебристый | 465 | 37534
ОСВЕЩЕНИЕ | Датчик присутствия | 142 | 2014810 | compact passimo 24V WH, датчик присутствия, белый, IP40 | 417 | 33660
ОСВЕЩЕНИЕ | Датчик присутствия | 142 | 2014811 | ЗАМЕНА 2014810 == compact passimo 24V BK, датчик присутствия, черный, IP40 | 460 | 37131
ОСВЕЩЕНИЕ | Датчик присутствия | 142 | 2014812 | ЗАМЕНА 2014810 == compact passimo 24V BK, датчик присутствия, серебристый, IP40 | 465 | 37534
СИСТЕМЫ | DALI | 144 | 2010010 | ЗАМЕНА 2070525 == Compact Office DALI, датчик присутствия 220В, белый | 258 | 20825
СИСТЕМЫ | DALI | 144 | 2010011 | ЗАМЕНА 2070526 == Compact Office DALI, датчик присутствия 220В, черный | 299 | 24135
СИСТЕМЫ | DALI | 144 | 2070525 | thePrema S360 DALI UP WH, датчик присутствия, зона 8х8 м, IP40, белый | 249 | 20099
СИСТЕМЫ | DALI | 144 | 2070526 | thePrema S360 DALI UP GR, датчик присутствия, зона 8х8 м, IP40, серый | 315 | 25426
СИСТЕМЫ | DALI | 146 | 2080040 | theRonda P360-110 DALI UP WH, датчик присутствия, зона обаружения 24 м, IP54, белый | 228 | 18404
СИСТЕМЫ | DALI | 146 | 2080041 | theRonda P360-110 DALI UP GR, датчик присутствия, зона обаружения 24 м, IP54, серый | 239 | 19292
СИСТЕМЫ | DALI | 146 | 2080045 | theRonda P360-330 DALI UP WH, датчик присутствия, зона обаружения 24 м, IP54, белый | 271 | 21875
СИСТЕМЫ | DALI | 146 | 2080046 | theRonda P360-330 DALI UP GR, датчик присутствия, зона обаружения 24 м, IP54, серый | 285 | 23005
СИСТЕМЫ | DALI | 146 | 2080580 | theRonda S360-110 DALI UP WH, датчик присутствия, зона обаружения 8 м, IP54, белый | 185 | 14933
СИСТЕМЫ | DALI | 146 | 2080581 | theRonda S360-110 DALI UP GR, датчик присутствия, зона обаружения 8 м, IP54, серый | 194 | 15659
СИСТЕМЫ | DALI | 148 | 2030110 | PlanoSpot 360 DALI DE WH, датчик присутствия, зона 8х8 м, врезной, IP20, белый | 313 | 25265
СИСТЕМЫ | DALI | 148 | 2030111 | PlanoSpot 360 DALI DE BK, датчик присутствия, зона 8х8 м, врезной, IP20, черный | 323 | 26072
СИСТЕМЫ | DALI | 148 | 2030112 | PlanoSpot 360 DALI DE SR, датчик присутствия, зона 8х8 м, врезной, IP20, серебристый | 344 | 27767
ОСВЕЩЕНИЕ | Датчик движения уличный | 152 | 1010205 | theLuxa E180 WH, датчик движения, угол 180°, дальность 12 м, IP55, белый | 35 | 2825
ОСВЕЩЕНИЕ | Датчик движения уличный | 152 | 1010206 | theLuxa E180 BK, датчик движения, угол 180°, дальность 12 м, IP55, черный | 35 | 2825
ОСВЕЩЕНИЕ | Датчик движения уличный | 154 | 1010500 | theLuxa S150 WH, уличный датчик движения, угол 150°, настенный, IP55, белый | 37 | 2987
ОСВЕЩЕНИЕ | Датчик движения уличный | 154 | 1010501 | theLuxa S150 BK, уличный датчик движения, угол 150°, настенный, IP55, черный | 37 | 2987
ОСВЕЩЕНИЕ | Датчик движения уличный | 154 | 1010505 | theLuxa S180 WH, уличный датчик движения, угол 180°, настенный, IP55, белый | 40 | 3229
ОСВЕЩЕНИЕ | Датчик движения уличный | 154 | 1010506 | theLuxa S180 BK, уличный датчик движения, угол 180°, настенный, IP55, черный | 40 | 3229
ОСВЕЩЕНИЕ | Датчик движения уличный | 156 | 1010510 | theLuxa S360 WH, уличный датчик движения, угол 360°, настенный/потолочный, IP55, белый | 97 | 7830
ОСВЕЩЕНИЕ | Датчик движения уличный | 156 | 1010511 | theLuxa S360 BK, уличный датчик движения, угол 360°, настенный/потолочный, IP55, черный | 97 | 7830
ОСВЕЩЕНИЕ | Датчик движения уличный | 158 | 1010605 | theLuxa P220 WH, уличный датчик движения, угол 220°, настенный/потолочный, IP55, белый | 88 | 7103
ОСВЕЩЕНИЕ | Датчик движения уличный | 158 | 1010606 | theLuxa P220 BK, уличный датчик движения, угол 220°, настенный/потолочный, IP55, черный | 88 | 7103
ОСВЕЩЕНИЕ | Датчик движения уличный | 158 | 1010610 | theLuxa P300 WH, уличный датчик движения, угол 300°, настенный/потолочный, IP55, белый | 96 | 7749
ОСВЕЩЕНИЕ | Датчик движения уличный | 158 | 1010611 | theLuxa P300 BK, уличный датчик движения, угол 300°, настенный/потолочный, IP55, черный | 96 | 7749
ОСВЕЩЕНИЕ | Прожектор уличный с датчиком движения | 160 | 1020961 | LUXA 102-150/150W датчик движения, угол 150°, с прожектором и лампой R7s 78mm 150Вт, белый, IP54 | 53 | 4278
ОСВЕЩЕНИЕ | Прожектор уличный с датчиком движения | 160 | 1020962 | LUXA 102-150/150W датчик движения, угол 150°, с прожектором и лампой R7s 78mm 150Вт, черный, IP54 | 53 | 4278
ОСВЕЩЕНИЕ | Прожектор уличный с датчиком движения | 160 | 1020963 | LUXA 102-150/500W датчик движения, угол 150°, с прожектором и лампой R7s 118mm 500Вт, белый, IP54 | 61 | 4924
ОСВЕЩЕНИЕ | Прожектор уличный с датчиком движения | 160 | 1020964 | LUXA 102-150/500W датчик движения, угол 150°, с прожектором и лампой R7s 118mm 500Вт, черный, IP54 | 61 | 4924
ОСВЕЩЕНИЕ | Светильник уличный с датчиком движения | 162 | 1020941 | theLeda P12 WH, датчик движения 12м, 180° с LED-светильником, 11Вт, 900lm, 4000K, IP55, белый | 194 | 15659
ОСВЕЩЕНИЕ | Светильник уличный с датчиком движения | 162 | 1020942 | theLeda P12 AL, датчик движения 12м, 180° с LED-светильником, 11Вт, 900lm, 4000K, IP55, серебристый | 196 | 15821
ОСВЕЩЕНИЕ | Светильник уличный с датчиком движения | 162 | 1020943 | theLeda P24 WH, датчик движения 12м, 180° с LED-светильником, 20Вт, 2х900lm, 4000K, IP55, белый | 267 | 21552
ОСВЕЩЕНИЕ | Светильник уличный с датчиком движения | 162 | 1020944 | theLeda P24 AL, датчик движения 12м, 180° с LED-светильником, 20Вт, 2х900lm, 4000K, IP55, серебрис | 270 | 21794
ОСВЕЩЕНИЕ | Светильник уличный | 164 | 1020741 | theLeda P12L WH, LED-светильник, 11Вт, 900lm, 4000K, IP55, белый | 154 | 12431
ОСВЕЩЕНИЕ | Светильник уличный | 164 | 1020742 | theLeda P12L AL, LED-светильник, 11Вт, 900lm, 4000K, IP55, серебристый | 157 | 12673
ОСВЕЩЕНИЕ | Светильник уличный | 164 | 1020743 | theLeda P24L WH, LED-светильник, 20Вт, 2х900lm, 4000K, IP55, белый | 228 | 18404
ОСВЕЩЕНИЕ | Светильник уличный | 164 | 1020744 | theLeda P24L AL, LED-светильник, 20Вт, 2х900lm, 4000K, IP55, серебристый | 231 | 18646
ОСВЕЩЕНИЕ | Прожектор уличный с датчиком движения | 166 | 1020911 | theLeda E10 WH, датчик движения, угол 180°, с LED прожектором 10Вт (750lm), белый, IP55 | 84 | 6780
ОСВЕЩЕНИЕ | Прожектор уличный с датчиком движения | 166 | 1020912 | theLeda E10 BK, датчик движения, угол 180°, с LED прожектором 10Вт (685lm), черный, IP55 | 84 | 6780
ОСВЕЩЕНИЕ | Прожектор уличный с датчиком движения | 166 | 1020913 | theLeda E20 WH, датчик движения, угол 180°, с LED прожектором 20Вт (1325lm), белый, IP55 | 117 | 9444
ОСВЕЩЕНИЕ | Прожектор уличный с датчиком движения | 166 | 1020914 | theLeda E20 BK, датчик движения, угол 180°, с LED прожектором 20Вт (1260lm), черный, IP55 | 117 | 9444
ОСВЕЩЕНИЕ | Прожектор уличный с датчиком движения | 166 | 1020915 | theLeda E30 WH, датчик движения, угол 180°, с LED прожектором 30Вт (2310lm), белый, IP55 | 150 | 12108
ОСВЕЩЕНИЕ | Прожектор уличный с датчиком движения | 166 | 1020916 | theLeda E30 BK, датчик движения, угол 180°, с LED прожектором 30Вт (2115lm), черный, IP55 | 150 | 12108
ОСВЕЩЕНИЕ | Прожектор уличный | 168 | 1020711 | theLeda E10L WH, LED прожектор 10Вт (750lm), белый, IP55 | 67 | 5408
ОСВЕЩЕНИЕ | Прожектор уличный | 168 | 1020712 | theLeda E10L BK, LED прожектор 10Вт (685lm), черный, IP55 | 67 | 5408
ОСВЕЩЕНИЕ | Прожектор уличный | 168 | 1020713 | theLeda E20L WH, LED прожектор 20Вт (1325lm), белый, IP55 | 100 | 8072
ОСВЕЩЕНИЕ | Прожектор уличный | 168 | 1020714 | theLeda E20L BK, LED прожектор 20Вт (1260lm), 5000-5600K, черный, IP55 | 100 | 8072
ОСВЕЩЕНИЕ | Прожектор уличный | 168 | 1020715 | theLeda E30L WH, LED прожектор 30Вт (2310lm), белый, IP55 | 134 | 10816
ОСВЕЩЕНИЕ | Прожектор уличный | 168 | 1020716 | theLeda E30L BK, LED прожектор 30Вт (2115lm), черный, IP55 | 134 | 10816
ОСВЕЩЕНИЕ | Прожектор уличный с датчиком движения | 170 | 1020951 | ЗАМЕНА 1020931 == LUXA 102-140 LED 8Вт датчик движения, угол 140°, с LED прожектором 8Вт, 3000K, белый, IP44 | 108 | 8718
ОСВЕЩЕНИЕ | Прожектор уличный с датчиком движения | 170 | 1020952 | ЗАМЕНА 1020932 == LUXA 102-140 LED 8Вт датчик движения, угол 140°, с LED прожектором 8Вт, 3000K, черный, IP44 | 108 | 8718
ОСВЕЩЕНИЕ | Прожектор уличный с датчиком движения | 170 | 1020953 | ЗАМЕНА 1020933 == LUXA 102-140 LED 16Вт датчик движения, угол 140°, с LED прожектором 16Вт, 3000K, белый, IP44 | 162 | 13076
ОСВЕЩЕНИЕ | Прожектор уличный с датчиком движения | 170 | 1020954 | ЗАМЕНА 1020934 == LUXA 102-140 LED 16Вт датчик движения, угол 140°, с LED прожектором 16Вт, 3000K, черный, IP44 | 162 | 13076
ОСВЕЩЕНИЕ | Прожектор уличный с датчиком движения | 170 | 1020971 | ЗАМЕНА 1020921 == LUXA 102-140 LED 8Вт датчик движения, угол 140°, с LED прожектором 8Вт, 6000K, белый, IP44 | 108 | 8718
ОСВЕЩЕНИЕ | Прожектор уличный с датчиком движения | 170 | 1020972 | ЗАМЕНА 1020922 == LUXA 102-140 LED 8Вт датчик движения, угол 140°, с LED прожектором 8Вт, 6000K, черный, IP44 | 108 | 8718
ОСВЕЩЕНИЕ | Прожектор уличный с датчиком движения | 170 | 1020973 | ЗАМЕНА 1020923 == LUXA 102-140 LED 16Вт датчик движения, угол 140°, с LED прожектором 16Вт, 6000K, белый, IP44 | 162 | 13076
ОСВЕЩЕНИЕ | Прожектор уличный с датчиком движения | 170 | 1020974 | ЗАМЕНА 1020924 == LUXA 102-140 LED 16Вт датчик движения, угол 140°, с LED прожектором 16Вт, 6000K, черный, IP44 | 162 | 13076
ОСВЕЩЕНИЕ | Прожектор уличный с датчиком движения | 172 | 1020975 | LUXA 102-180 LED 32Вт, датчик движения, угол 180°, с LED прожектором 32Вт, 6000K, белый, IP55 | 259 | 20906
ОСВЕЩЕНИЕ | Прожектор уличный с датчиком движения | 172 | 1020976 | LUXA 102-180 LED 32Вт, датчик движения, угол 180°, с LED прожектором 32Вт, 6000K, черный, IP55 | 259 | 20906
ОСВЕЩЕНИЕ | Прожектор уличный | 174 | 1020751 | ЗАМЕНА 1020721 == LUXA 102 FL LED 8Вт, прожектор 3000K светодиодный, 8Вт, белый, IP44 | 92 | 7426
ОСВЕЩЕНИЕ | Прожектор уличный | 174 | 1020752 | ЗАМЕНА 1020722 == LUXA 102 FL LED 8Вт, прожектор 3000K светодиодный, 8Вт, черный, IP44 | 92 | 7426
ОСВЕЩЕНИЕ | Прожектор уличный | 174 | 1020753 | ЗАМЕНА 1020723 == LUXA 102 FL LED 16Вт, прожектор 3000K светодиодный, 16Вт, белый, IP44 | 138 | 11139
ОСВЕЩЕНИЕ | Прожектор уличный | 174 | 1020754 | ЗАМЕНА 1020724 == LUXA 102 FL LED 16Вт, прожектор 3000K светодиодный, 16Вт, черный, IP44 | 138 | 11139
ОСВЕЩЕНИЕ | Прожектор уличный | 174 | 1020771 | ЗАМЕНА 1020721 == LUXA 102 FL LED 8Вт, прожектор 6000K светодиодный, 8Вт, белый, IP44 | 92 | 7426
ОСВЕЩЕНИЕ | Прожектор уличный | 174 | 1020772 | ЗАМЕНА 1020722 == LUXA 102 FL LED 8Вт, прожектор 6000K светодиодный, 8Вт, черный, IP44 | 92 | 7426
ОСВЕЩЕНИЕ | Прожектор уличный | 174 | 1020773 | ЗАМЕНА 1020723 == LUXA 102 FL LED 16Вт, прожектор 6000K светодиодный, 16Вт, белый, IP44 | 138 | 11139
ОСВЕЩЕНИЕ | Прожектор уличный | 174 | 1020774 | ЗАМЕНА 1020724 == LUXA 102 FL LED 16Вт, прожектор 6000K светодиодный, 16Вт, черный, IP44 | 138 | 11139
ОСВЕЩЕНИЕ | Прожектор уличный | 174 | 1020775 | LUXA 102 FL LED 32Вт, прожектор 6000K светодиодный, 32Вт, белый, IP55 | 241 | 19453
ОСВЕЩЕНИЕ | Прожектор уличный | 174 | 1020776 | LUXA 102 FL LED 32Вт, прожектор 6000K светодиодный, 32Вт, черный, IP55 | 241 | 19453
ОСВЕЩЕНИЕ | Датчик движения | 176 | 1060200 | thePiccola S360-100 DE WH, датчик движения, зона 8 м, 1 канал, врезной, IP21, белый | 129 | 10413
ОСВЕЩЕНИЕ | Датчик движения | 178 | 1030560 | theMova S360-100 DE WH, датчик движения, 8м, 1 канал, врезной монтаж, IP40 (настройка только ПДУ) | 82 | 6619
ОСВЕЩЕНИЕ | Датчик движения | 178 | 1030561 | theMova S360-100 DE GR, датчик движения, 8м, 1 канал, врезной монтаж, серый, IP40 | 86 | 6942
ОСВЕЩЕНИЕ | Датчик движения | 178 | 1030565 | theMova S360-101 DE WH, датчик движения, 8м, 2 канала, врезной монтаж, IP40 (настройка только ПДУ) | 94 | 7588
ОСВЕЩЕНИЕ | Датчик движения | 178 | 1030566 | theMova S360-101 DE GR, датчик движения, 8м, 2 канала, врезной монтаж, серый, IP40 | 99 | 7991
ОСВЕЩЕНИЕ | Датчик движения | 180 | 1030550 | theMova S360-100 AP WH, датчик движения, 8м, 1 канал, накладной монтаж, IP54 (настройка только ПДУ) | 72 | 5812
ОСВЕЩЕНИЕ | Датчик движения | 180 | 1030551 | theMova S360-100 AP GR, датчик движения, 8м, 1 канал, накладной монтаж, серый, IP54 | 76 | 6135
ОСВЕЩЕНИЕ | Датчик движения | 180 | 1030555 | theMova S360-101 AP WH, датчик движения, 8м, 2 канала, накладной монтаж, IP54 (настройка только ПДУ) | 90 | 7265
ОСВЕЩЕНИЕ | Датчик движения | 180 | 1030556 | theMova S360-101 AP GR, датчик движения, 8м, 2 канала, накладной монтаж, серый, IP54 | 94 | 7588
ОСВЕЩЕНИЕ | Датчик движения | 182 | 1030600 | theMova P360-100 UP WH, датчик движения, 24м, 1 канал, в монт.коробку, IP40 | 193 | 15579
ОСВЕЩЕНИЕ | Датчик движения | 182 | 1030601 | theMova P360-100 UP GR, датчик движения, 24м, 1 канал, в монт.коробку, серый, IP40 | 203 | 16386
ОСВЕЩЕНИЕ | Датчик движения | 184 | 1030570 | theMova S360-100 WH GST, датчик движения, 8 м, 1 кан., врезной, разъем Wieland GSTi18, IP40 (настрой | 141 | 11381
ОСВЕЩЕНИЕ | Датчик движения | 184 | 1030575 | theMova S360-100 WH WINSTA, датчик движения, 8 м, 1 кан., врезной, разъем WAGO WINSTA Midi, IP40 (на | 141 | 11381
ОСВЕЩЕНИЕ | Датчик движения | 185 | 1030610 | theMova P360-100 WH GST, датчик движения, 24 м, 1 канал, врезной, разъем Wieland GSTi18, IP54 | 265 | 21391
ОСВЕЩЕНИЕ | Датчик движения | 185 | 1030615 | theMova P360-100 WH WINSTA, датчик движения, 24 м, 1 канал, врезной, разъем WAGO WINSTA Midi, IP54 | 265 | 21391
ОСВЕЩЕНИЕ | Датчик движения | 186 | 1030030 | LUXA 103-200 датчик движения, угол 200°, врезной настенный монтаж | 88 | 7103
ОСВЕЩЕНИЕ | Датчик движения | 186 | 1030031 | LUXA 103-200 T датчик движения, угол 200°, врезной настенный монтаж | 93 | 7507
КЛИМАТ | Терморегулятор цифровой недельный | 190 | 8119132 | RAMSES 811 top2 терморегулятор микропроцессорный с автономным питанием | 161 | 12996
КЛИМАТ | Терморегулятор цифровой недельный | 190 | 8319132 | RAMSES 831 top2 терморегулятор микропроцессорный с автономным питанием | 182 | 14691
КЛИМАТ | Терморегулятор цифровой недельный | 192 | 8120132 | RAMSES 812 top2 терморегулятор микропроцессорный с питанием от сети | 196 | 15821
КЛИМАТ | Терморегулятор цифровой недельный | 192 | 8320132 | RAMSES 832 top2 терморегулятор микропроцессорный с питанием от сети | 222 | 17920
КЛИМАТ | Терморегулятор цифровой недельный | 194 | 8139501 | RAMSES 813 top2 HF Set 1 терморегулятор микропроцессорный в комплекте с радиоприемником (DIN-рейка) | 327 | 26395
КЛИМАТ | Терморегулятор цифровой недельный | 194 | 8139503 | RAMSES 813 top2 HF Set A терморегулятор микропроцессорный в комплекте с радиоприемником (настенный) | 343 | 27687
КЛИМАТ | Терморегулятор цифровой недельный | 194 | 8139505 | RAMSES 813 top2 HF Set S терморегулятор микропроцессорный в комплекте с радиоприемником (розетка) | 308 | 24861
КЛИМАТ | Терморегулятор цифровой недельный | 196 | 8339501 | RAMSES 833 top2 HF Set 1, терморегулятор микропроцессорный в компл. с радиоприемником (1 канал/DIN) | 424 | 34225
КЛИМАТ | Терморегулятор цифровой недельный | 196 | 8339502 | RAMSES 833 top2 HF Set 2, терморегулятор цифровой в компл. с радиоприёмником (2 канала/DIN) | 616 | 49723
КЛИМАТ | Терморегулятор цифровой недельный | 198 | 3660100 | RAMSES 366/1 top2 терморегулятор со встроенным цифровым таймером, DIN-рейка, для 1 датчика | 184 | 14852
КЛИМАТ | Терморегулятор цифровой недельный | 200 | 8169132 | RAMSES 816 top2 OT, OpenTherm терморегулятор (контроллер системы отопления) | 555 | 44799
КЛИМАТ | Терморегулятор цифровой недельный | 202 | 8569132 | RAMSES 856 top2 OpenTherm терморегулятор в комплекте с контроллером и датчиками | 617 | 49804
КЛИМАТ | Терморегулятор | 206 | 7010001 | RAMSES 701 терморегулятор электромеханический комнатный, накладной монтаж | 24 | 1937
КЛИМАТ | Терморегулятор | 206 | 7020001 | RAMSES 702 терморегулятор электромеханический комнатный, накладной монтаж | 27 | 2179
КЛИМАТ | Терморегулятор | 206 | 7030001 | RAMSES 703 терморегулятор электромеханический комнатный, накладной монтаж | 36 | 2906
КЛИМАТ | Терморегулятор | 206 | 7040001 | RAMSES 704 терморегулятор электромеханический комнатный, накладной монтаж | 51 | 4117
КЛИМАТ | Терморегулятор | 206 | 7050001 | RAMSES 705 терморегулятор электромеханический комнатный, накладной монтаж | 39 | 3148
КЛИМАТ | Терморегулятор | 206 | 7060001 | RAMSES 706 терморегулятор электромеханический комнатный, накладной монтаж | 44 | 3552
КЛИМАТ | Терморегулятор | 206 | 7070001 | RAMSES 707 терморегулятор электромеханический комнатный, накладной монтаж | 41 | 3309
КЛИМАТ | Терморегулятор | 206 | 7080001 | RAMSES 708 терморегулятор электромеханический комнатный, накладной монтаж | 43 | 3471
КЛИМАТ | Терморегулятор | 206 | 7090001 | RAMSES 709 терморегулятор электромеханический комнатный, накладной монтаж | 55 | 4440
КЛИМАТ | Терморегулятор | 208 | 7410130 | RAMSES 741 механизм терморегулятора электромеханического комнатного, врезной монтаж | 94 | 7588
КЛИМАТ | Терморегулятор | 208 | 7410131 | RAMSES 741 RA терморегулятор электромеханический комнатный, врезной монтаж | 103 | 8314
КЛИМАТ | Терморегулятор | 208 | 7460130 | RAMSES 746 механизм терморегулятора электромеханического комнатного, врезной монтаж | 108 | 8718
КЛИМАТ | Терморегулятор | 208 | 7460131 | RAMSES 746 RA терморегулятор электромеханический комнатный, врезной монтаж | 117 | 9444
КЛИМАТ | Терморегулятор | 208 | 7480130 | RAMSES 748 механизм терморегулятора электромеханического комнатного, врезной монтаж | 98 | 7910
КЛИМАТ | Терморегулятор | 208 | 7480131 | RAMSES 748 RA терморегулятор электромеханический комнатный, врезной монтаж | 113 | 9121
КЛИМАТ | Терморегулятор | 210 | 7140002 | RAMSES 714 терморегулятор электронный комнатный, накладной монтаж | 95 | 7668
КЛИМАТ | Терморегулятор | 210 | 7140016 | RAMSES 714 A терморегулятор электронный комнатный, накладной монтаж | 110 | 8879
КЛИМАТ | Терморегулятор | 210 | 7510131 | RAMSES 751 RA терморегулятор электронный, с датчиком темп. пола, врезной монтаж | 146 | 11785
КЛИМАТ | Контроллер качества воздуха | 214 | 7160101 | ЗАМЕНА 7160110 == AMUN 716 R датчик комбинированный (CO2 + влажность + температура) | 279 | 22521
КЛИМАТ | Гидростат | 215 | 7150002 | SOTHIS 715 гидростат комнатный | 123 | 9928
СИСТЕМЫ | KNX | 218 | 4930223 | RMG 4 U KNX, бинарные выходы, 4 канала, DIN, 4TE, базовый модуль | 521 | 42055
СИСТЕМЫ | KNX | 218 | 4930228 | RME 4 U KNX, бинарные выходы, 4 канала, DIN, 4TE, модуль расширения | 275 | 22198
СИСТЕМЫ | KNX | 218 | 4940223 | RM 4 U KNX, бинарные выходы, 4 канала, DIN, 4TE | 469 | 37857
СИСТЕМЫ | KNX | 220 | 4930210 | RMG 4 I KNX, бинарные выходы, 4 канала C-Load, с измерением тока, DIN, 4TE, базовый модуль | 598 | 48270
СИСТЕМЫ | KNX | 220 | 4930215 | RME 4 I KNX, бинарные выходы, 4 канала C-Load, с измерением тока, DIN, 4TE, модуль расширения | 401 | 32368
СИСТЕМЫ | KNX | 220 | 4940210 | RM 4 I KNX, бинарные выходы, 4 канала, с измерением тока, DIN, 4TE | 538 | 43427
СИСТЕМЫ | KNX | 220 | 4940215 | RM 8 I KNX, актуатор 8 бин.выходы, С-LOAD, с измерением тока, DIN, 8TE | 884 | 71356
СИСТЕМЫ | KNX | 222 | 4930220 | RMG 8 S KNX, бинарные выходы, 8 каналов, DIN, 4TE, базовый модуль | 699 | 56423
СИСТЕМЫ | KNX | 222 | 4930225 | RME 8 S KNX, бинарные выходы, 8 каналов, DIN, 4TE, модуль расширения | 449 | 36243
СИСТЕМЫ | KNX | 222 | 4940220 | RM 8 S KNX, бинарные выходы, 8 каналов, DIN, 4TE | 629 | 50772
СИСТЕМЫ | KNX | 222 | 4940225 | RM 16 S KNX, бинарные выходы, 16 каналов, DIN, 8TE | 949 | 76602
СИСТЕМЫ | KNX | 224 | 4930200 | RMG 8 T KNX, универсальный актуратор 8 бин.выходы / 4 приводы, DIN, 4TE, базовый модуль | 718 | 57956
СИСТЕМЫ | KNX | 224 | 4930205 | RME 8 T KNX, универсальный актуратор 8 бин.выходы / 4 приводы, DIN, 4TE, модуль расширения | 470 | 37938
СИСТЕМЫ | KNX | 224 | 4940200 | RM 8 T KNX, , универсальный актуратор 8 бин.выходы / 4 приводы, DIN, 4TE | 646 | 52144
СИСТЕМЫ | KNX | 224 | 4940205 | RM 16 T KNX, актуратор 16 бин.выходы / 8 приводы, DIN, 8TE | 973 | 78539
СИСТЕМЫ | KNX | 226 | 4930250 | JMG 4 T KNX, актуатор приводов жалюзи, 4 канала, DIN, 4TE, базовый модуль | 558 | 45041
СИСТЕМЫ | KNX | 226 | 4930255 | JME 4 T KNX, актуатор приводов жалюзи, 4 канала, DIN, 4TE, модуль расширения | 383 | 30915
СИСТЕМЫ | KNX | 226 | 4940250 | JM 4 T KNX, актуатор приводов жалюзи, 4 канала, DIN, 4TE | 512 | 41328
СИСТЕМЫ | KNX | 226 | 4940255 | JM 8 T KNX, актуатор приводов жалюзи, 8 каналов, DIN, 8TE | 764 | 61669
СИСТЕМЫ | KNX | 228 | 4930260 | JMG 4 T 24V KNX, актуатор приводов жалюзи 24В, 4 канала, DIN, 4TE, базовый модуль | 575 | 46413
СИСТЕМЫ | KNX | 228 | 4930265 | JME 4 T 24V KNX, актуатор приводов жалюзи 24В, 4 канала, DIN, 4TE, модуль расширения | 400 | 32288
СИСТЕМЫ | KNX | 228 | 4940260 | JM 4 T 24V KNX, актуатор приводов жалюзи 24В, 4 канала, DIN, 4TE | 519 | 41893
СИСТЕМЫ | KNX | 228 | 4940265 | JM 8 T 24V KNX, актуатор приводов жалюзи 24В, 8 каналов, DIN, 8TE | 770 | 62154
СИСТЕМЫ | KNX | 230 | 4930270 | DMG 2 T KNX, универсальный LRC диммер, 2х400Вт, DIN, 4TE, базовый модуль | 638 | 51499
СИСТЕМЫ | KNX | 230 | 4930275 | DME 2 T KNX, универсальный LRC диммер, 2х400Вт, DIN, 4TE, модуль расширения | 368 | 29705
ОСВЕЩЕНИЕ | Диммер | 230 | 4930279 | DMB 1 T модуль повышения мощности диммеров, ОДИН канал, DIN, 1TE | 157 | 12673
СИСТЕМЫ | KNX | 230 | 4940270 | DM 2 T KNX, универсальный RLC диммер, 2х400Вт, DIN, 4TE | 667 | 53840
СИСТЕМЫ | KNX | 230 | 4940275 | DM 4 T KNX, универсальный RLC диммер, 4х400Вт, DIN, 8TE | 1000 | 80719
СИСТЕМЫ | KNX | 230 | 4940280 | DM 4-2 T KNX, универсальный RLC диммер, 4х200Вт, DIN, 4TE | 802 | 64737
СИСТЕМЫ | KNX | 230 | 4940285 | DM 8-2 T KNX, универсальный RLC диммер, 8х200Вт, DIN, 8TE | 1203 | 97105
СИСТЕМЫ | KNX | 232 | 4910273 | SMG 2 S KNX, Диммер для ЭПРА и LED драйверов, 1-10В, базовый модуль | 479 | 38664
СИСТЕМЫ | KNX | 232 | 4910274 | SME 2 S KNX, Диммер для ЭПРА и LED драйверов, 1-10В, модуль расширения | 360 | 29059
СИСТЕМЫ | KNX | 234 | 4930230 | BMG 6 T KNX, бинарные входы, 6 каналов, DIN, 4TE, базовый модуль | 470 | 37938
СИСТЕМЫ | KNX | 234 | 4930235 | BME 6 T KNX, бинарные входы, 6 каналов, DIN, 4TE, модуль расширения | 292 | 23570
СИСТЕМЫ | KNX | 234 | 4940230 | BM 6 T KNX, бинарные входы, 6 каналов, DIN, 4TE | 423 | 34144
СИСТЕМЫ | KNX | 234 | 4940235 | BM 12 T KNX, бинарные входы, 12 каналов, DIN, 8TE | 618 | 49884
СИСТЕМЫ | KNX | 236 | 4969202 | ЗАМЕНА 4969222 == TA2 EIB Компактные бинарные входы | 100 | 8072
СИСТЕМЫ | KNX | 236 | 4969204 | ЗАМЕНА 4969224 == TA4 EIB Компактные бинарные входы | 173 | 13964
СИСТЕМЫ | KNX | 236 | 4969206 | ЗАМЕНА 4969226 == TA6 EIB Компактные бинарные входы | 201 | 16224
СИСТЕМЫ | KNX | 237 | 8269210 | VARIA 826 S WH KNX, программируемый терморегулятор с инфодисплеем и доп. строками, белый | 743 | 59974
СИСТЕМЫ | KNX | 237 | 8269211 | VARIA 826 S BK KNX, программируемый терморегулятор с инфодисплеем и доп. строками, черный | 743 | 59974
СИСТЕМЫ | KNX | 238 | 7129200 | ЗАМЕНА 7189200 == RAMSES 712 KNX | 269 | 21713
СИСТЕМЫ | KNX | 239 | 7139201 | ЗАМЕНА 7189210 == RAM 713 S EIB, термостат комнатный | 329 | 26557
СИСТЕМЫ | KNX | 240 | 4930240 | HMG 6 T KNX, актуатор отопления, 6 каналов, DIN, 4TE, базовый модуль | 479 | 38664
СИСТЕМЫ | KNX | 240 | 4930245 | HME 6 T KNX, актуатор отопления, 6 каналов, DIN, 4TE, модуль расширения | 345 | 27848
СИСТЕМЫ | KNX | 240 | 4940240 | HM 6 T KNX, актуатор отопления, 6 каналов, DIN, 4TE | 455 | 36727
СИСТЕМЫ | KNX | 240 | 4940245 | HM 12 T KNX, актуатор отопления, 12 каналов, DIN, 8TE | 691 | 55777
СИСТЕМЫ | KNX | 242 | 4900273 | ЗАМЕНА 4900373 == HMT 6 EIB актуатор управления отоплением | 817 | 65947
СИСТЕМЫ | KNX | 242 | 4900274 | ЗАМЕНА 4900374 == HMT 12 EIB актуатор управления отоплением | 1269 | 102432
СИСТЕМЫ | KNX | 244 | 7319200 | Cheops Drive EIB привод клапанов электромеханический | 390 | 31480
СИСТЕМЫ | KNX | 244 | 7329201 | Cheops Control EIB термостат с интегрированным электромеханическим приводом клапана | 598 | 48270
СИСТЕМЫ | KNX | 245 | 7169200 | ЗАМЕНА 7169230 == AMUN 716 KNX датчик комбинированный (CO2 + влажность + температура) | 496 | 40037
СИСТЕМЫ | KNX | 246 | 7139202 | RAM 713 FC EIB Fan-Coil, термостат комнатный | 336 | 27122
СИСТЕМЫ | KNX | 247 | 4920200 | FCA 1 EIB Актуатор управления фанкойлами | 575 | 46413
СИСТЕМЫ | KNX | 247 | 4920210 | FCA 2 KNX, актуатор управления фанкойлами с выходами 0-10 V, DIN, 4TE | 575 | 46413
СИСТЕМЫ | KNX датчик присутствия | 248 | 2009000 | PresenceLight 360B KNX, датчик присутствия, потолочный, белый, IP54 | 366 | 29543
СИСТЕМЫ | KNX датчик присутствия | 248 | 2009812 | ЗАМЕНА 2009000+9070632 == PresenceLight 360B KNX, датчик присутствия, потолочный, черный, IP54 | 398 | 32126
СИСТЕМЫ | KNX датчик присутствия | 248 | 2009813 | ЗАМЕНА 2009000+9070631 == PresenceLight 360B KNX, датчик присутствия, потолочный, серебро, IP54 | 436 | 35193
СИСТЕМЫ | KNX датчик присутствия | 250 | 2019280 | ЗАМЕНА 2019300 == Compact passimo KNX , датчик присутствия, белый | 571 | 46090
СИСТЕМЫ | KNX датчик присутствия | 250 | 2019290 | ЗАМЕНА 2019301 == Compact Passage KNX Датчик присутствия, белый | 534 | 43104
СИСТЕМЫ | KNX датчик присутствия | 250 | 2019803 | ЗАМЕНА 2019301 (серый) == Compact passage KNX , датчик присутствия, черный | 588 | 47463
СИСТЕМЫ | KNX датчик присутствия | 250 | 2019804 | ЗАМЕНА 2019301 (серый) == Compact passage KNX , датчик присутствия, серебристый | 588 | 47463
СИСТЕМЫ | KNX датчик присутствия | 250 | 2019809 | ЗАМЕНА 2019301 (серый) == Compact passimo KNX , датчик присутствия, черный | 769 | 62073
СИСТЕМЫ | KNX датчик присутствия | 250 | 2019810 | ЗАМЕНА 2019301 (серый) == Compact passimo KNX , датчик присутствия, серебристый | 769 | 62073
СИСТЕМЫ | KNX датчик присутствия | 252 | 2089000 | theRonda P360 KNX UP WH, датчик присутствия, 24 м, 4 кан (2хСвет, 2хОВК), потолоч, врезной монтаж | 445 | 35920
СИСТЕМЫ | KNX датчик присутствия | 252 | 2089001 | theRonda P360 KNX UP GR, датчик присутствия, 24 м, 4 кан (2хСвет, 2хОВК), потолоч, врезной монтаж | 468 | 37776
СИСТЕМЫ | KNX датчик присутствия | 254 | 2079000 | thePrema P360 KNX UP WH, датчик присутствия, зона 10х10 м, 2 канала, потолочный, IP40, белый | 476 | 38422
СИСТЕМЫ | KNX датчик присутствия | 254 | 2079001 | thePrema P360 KNX UP GR, датчик присутствия, зона 10х10 м, 2 канала, потолочный, IP40, серый | 500 | 40359
СИСТЕМЫ | KNX датчик присутствия | 254 | 2079003 | thePrema P360 KNX UP SF, датчик присутствия, зона 10х10 м, 2 канала, потолочный, IP40, цвет под зака | +7 812 644 67 89
СИСТЕМЫ | KNX датчик присутствия | 254 | 2079500 | thePrema S360 KNX UP WH, датчик присутствия, зона 8х8 м, 2 канала, потолочный, IP40, белый | 353 | 28494
СИСТЕМЫ | KNX датчик присутствия | 254 | 2079501 | thePrema S360 KNX UP GR, датчик присутствия, зона 8х8 м, 2 канала, потолочный, IP40, серый | 370 | 29866
СИСТЕМЫ | KNX датчик присутствия | 254 | 2079503 | thePrema S360 KNX UP SF, датчик присутствия, зона 8х8 м, 2 канала, потолочный, IP40, цвет под заказ | +7 812 644 67 89
СИСТЕМЫ | KNX датчик присутствия | 256 | 2039100 | PlanoSpot 360 KNX DE WH датчик присутствия в подвесные потолки, белый | 430 | 34709
СИСТЕМЫ | KNX датчик присутствия | 256 | 2039101 | PlanoSpot 360 KNX DE BK датчик присутствия в подвесные потолки, черный | 460 | 37131
СИСТЕМЫ | KNX датчик присутствия | 256 | 2039102 | PlanoSpot 360 KNX DE SR датчик присутствия в подвесные потолки, серебристый | 461 | 37211
СИСТЕМЫ | KNX датчик присутствия | 256 | 2039300 | PlanoSpot 360 KNX S DE WH датчик присутствия в подвесные потолки, белый | 391 | 31561
СИСТЕМЫ | KNX датчик присутствия | 258 | 2059102 | PlanoCentro EWH-A KNX датчик присутствия в подвесные потолки, белый | 579 | 46736
СИСТЕМЫ | KNX датчик присутствия | 258 | 2059103 | ЗАМЕНА 2059102+9070678 == PlanoCentro EBK-A KNX датчик присутствия в подвесные потолки, черный | 608 | 49077
СИСТЕМЫ | KNX датчик присутствия | 258 | 2059104 | ЗАМЕНА 2059102+9070679 == PlanoCentro ESR-A KNX датчик присутствия в подвесные потолки, серебро | 646 | 52144
СИСТЕМЫ | KNX датчик присутствия | 258 | 2059202 | PlanoCentro UWH-A KNX датчик присутствия для монолитных потолков, белый | 608 | 49077
СИСТЕМЫ | KNX датчик присутствия | 258 | 2059203 | ЗАМЕНА 2059202+9070681 == PlanoCentro UBK-A KNX датчик присутствия для монолитных потолков, черный | 636 | 51337
СИСТЕМЫ | KNX датчик присутствия | 258 | 2059204 | ЗАМЕНА 2059202+9070682 == PlanoCentro USR-A KNX датчик присутствия для монолитных потолков, серебро | 674 | 54405
СИСТЕМЫ | KNX датчик присутствия | 260 | 2009050 | PresenceLight 180B KNX, датчик присутствия, настенный, белый, IP54 | 366 | 29543
СИСТЕМЫ | KNX датчик присутствия | 260 | 2009815 | ЗАМЕНА 2009050+9070628 == PresenceLight 180B KNX, датчик присутствия, настенный, черный, IP54 | 398 | 32126
СИСТЕМЫ | KNX датчик присутствия | 260 | 2009816 | ЗАМЕНА 2009050+9070627 == PresenceLight 180B KNX, датчик присутствия, настенный, серебро, IP54 | 436 | 35193
СИСТЕМЫ | KNX датчик движения уличный | 262 | 1019610 | theLuxa P300 KNX WH, датчик движения, угол 300°, настенный/потолочный, IP55, белый | 469 | 37857
СИСТЕМЫ | KNX датчик движения уличный | 262 | 1019611 | theLuxa P300 KNX BK, датчик движения, угол 300°, настенный/потолочный, IP55, черный | 469 | 37857
СИСТЕМЫ | KNX датчик движения | 263 | 1079215 | ЗАМЕНА 2089560 == SPHINX 331 S KNX, датчик движения (1 канал) | 315 | 25426
СИСТЕМЫ | KNX датчик движения | 263 | 1079216 | ЗАМЕНА 2089560 == SPHINX 332 S KNX, датчик движения (2 канала) | 355 | 28655
СИСТЕМЫ | KNX датчик движения | 264 | 1039550 | ЗАМЕНА 2089550 == theMova S360 KNX AP WH, датчик движения, потолочный, накладной монтаж, белый | 360 | 29059
СИСТЕМЫ | KNX датчик движения | 264 | 1039551 | ЗАМЕНА 2089551 == theMova S360 KNX AP GR, датчик движения, потолочный, накладной монтаж, серый | 377 | 30431
СИСТЕМЫ | KNX датчик движения | 264 | 1039560 | ЗАМЕНА 2089560 == theMova S360 KNX DE WH, датчик движения, потолочный, для подвесных потолков, белый | 301 | 24296
СИСТЕМЫ | KNX датчик движения | 264 | 1039561 | ЗАМЕНА 2089561 == theMova S360 KNX DE GR, датчик движения, потолочный, для подвесных потолков, серый | 316 | 25507
СИСТЕМЫ | KNX датчик движения | 266 | 1039600 | ЗАМЕНА 2089000 == theMova P360 KNX UP WH, датчик движения, потолочный, врезной монтаж, белый | 394 | 31803
СИСТЕМЫ | KNX датчик движения | 266 | 1039601 | ЗАМЕНА 2089001 == theMova P360 KNX UP GR, датчик движения, потолочный, врезной монтаж, серый | 414 | 33418
СИСТЕМЫ | KNX | 268 | 1409201 | Meteodata 140 S 24V KNX, метеостанция (ветер, освещенность, температура, осадки) | 1155 | 93230
СИСТЕМЫ | KNX | 268 | 1409204 | Meteodata 140 S 24V GPS KNX, метеостанция (ветер, освещенность, температура, осадки, GPS позиция) | 1511 | 121966
СИСТЕМЫ | KNX | 268 | 1409205 | Meteodata 140 basic KNX, метеостанция (ветер, освещенность, температура) | 766 | 61831
СИСТЕМЫ | KNX | 268 | 1409207 | Meteodata 140 S KNX, Метеостанция, температура, сила ветра, освещенность, осадки | 1155 | 93230
СИСТЕМЫ | KNX | 268 | 1409208 | Meteodata 140 S GPS KNX, Метеостанция, температура, сила ветра, освещенность, осадки, GPS | 1511 | 121966
СИСТЕМЫ | KNX | 270 | 1399200 | Meteodata 139 KNX, приёмник погоды EFR, IP54 | 822 | 66351
СИСТЕМЫ | KNX | 271 | 1349200 | LUNA 134 KNX датчик освещенности, 10 каналов | 603 | 48673
СИСТЕМЫ | KNX | 272 | 1339200 | LUNA 133 KNX датчик освещенности | 293 | 23651
СИСТЕМЫ | KNX | 273 | 1319201 | LUNA 131 S KNX комбинированный датчик освещенности и температуры | 574 | 46333
СИСТЕМЫ | KNX | 274 | 4910272 | ЗАМЕНА 4930279 == DMB 2 S KNX модуль повышения мощности диммеров | 342 | 27606
СИСТЕМЫ | KNX | 274 | 6489210 | TR 648 top2 RC-DCF KNX, таймер цифровой | 654 | 52790
СИСТЕМЫ | KNX | 274 | 6489212 | TR 648 top2 RC KNX, таймер цифровой | 700 | 56503
СИСТЕМЫ | KNX | 276 | 6009200 | ZS 600 DCF KNX | 270 | 21794
СИСТЕМЫ | KNX | 278 | 9070722 | ЗАМЕНА 9070929 == DALI Gateway KNX, контроллер-шлюз DALI <-> KNX | 1128 | 91051
СИСТЕМЫ | KNX | 278 | 9070929 | DALI-Gateway KNX plus, DALI-шлюз KNX, DIN | 1128 | 91051
СИСТЕМЫ | KNX | 279 | 8559201 | KNX-OT-Box S Контроллер-шлюз OpenTherm <-> KNX | 478 | 38584
СИСТЕМЫ | KNX | 280 | 9070922 | Источник питания 160mA S KNX | 365 | 29462
СИСТЕМЫ | KNX | 280 | 9070923 | Источник питания 320mA S KNX | 522 | 42135
СИСТЕМЫ | KNX | 280 | 9070924 | Источник питания 640mA S KNX | 719 | 58037
СИСТЕМЫ | KNX | 281 | 9070397 | USB интерфейс KNX, DIN, 2TE | 447 | 36081
СИСТЕМЫ | KNX | 281 | 9070880 | Line coupler S KNX, линейный соединитель KNX | 726 | 58602
СИСТЕМЫ | KNX | 282 | 9070980 | IP Router KNX, IP роутер KNX, DIN, 2TE | 870 | 70225
СИСТЕМЫ | KNX | 283 | 9070981 | IP Interface KNX, IP интерфейс KNX, DIN, 2TE | 511 | 41247
СИСТЕМЫ | KNX | 284 | 5009200 | Osiria 220 AR EIB | 927 | 74826
СИСТЕМЫ | KNX | 284 | 5009210 | Osiria 230 AR EIB | 1020 | 82333
СИСТЕМЫ | KNX | 284 | 5009211 | Osiria 230 SR EIB | 1020 | 82333
СИСТЕМЫ | KNX | 284 | 5009230 | Osiria 240 AR EIB | 1100 | 88791
СИСТЕМЫ | KNX | 284 | 5009231 | Osiria 240 SR EIB | 1100 | 88791
СИСТЕМЫ | KNX | 284 | 5009240 | Osiria 241 AR EIB | 2152 | 173707
СИСТЕМЫ | KNX | 284 | 5009241 | Osiria 241 BR EIB | 2152 | 173707
СИСТЕМЫ | KNX | 285 | 5009223 | Osiria 232 BQ EIB | 2926 | 236184
СИСТЕМЫ | KNX | 285 | 5009250 | Osiria 242 AR EIB | 2650 | 213905
СИСТЕМЫ | KNX | 285 | 5009251 | Osiria 242 SR EIB | 2650 | 213905
СИСТЕМЫ | KNX | 285 | 5009252 | Osiria 251 BQ EIB | 1959 | 158128
СИСТЕМЫ | KNX | 286 | 8254100 | theServa S110 KNX, микросервер визуализации KNX | 1967 | 158774
СИСТЕМЫ | Система LUXOR | 290 | 4000000 | LUXOR 400 базовый модуль управления освещением | 275 | 22198
СИСТЕМЫ | Система LUXOR | 290 | 4020000 | LUXOR 402 модуль расширения управления освещением, 2 канала | 195 | 15740
СИСТЕМЫ | Система LUXOR | 290 | 4040000 | LUXOR 404 модуль расширения управления освещением, 4 канала | 267 | 21552
СИСТЕМЫ | Система LUXOR | 292 | 4050000 | ЗАМЕНА 4050100 == LUXOR 405 универсальный светорегулятор | 389 | 31400
СИСТЕМЫ | Система LUXOR | 292 | 4050100 | LUXOR 405 S, универсальный диммер, 4ТЕ, DIN | 389 | 31400
СИСТЕМЫ | Система LUXOR | 293 | 4080100 | LUXOR 408 S базовый модуль управления электроприводами | 432 | 34871
СИСТЕМЫ | Система LUXOR | 293 | 4090100 | LUXOR 409 S модуль расширения управления электроприводами | 432 | 34871
СИСТЕМЫ | Система LUXOR | 294 | 4110000 | LUXOR 411 модуль подключения датчиков | 229 | 18485
СИСТЕМЫ | Система LUXOR | 294 | 4400000 | LUXOR 440, метеостанция для системы LUXOR | 538 | 43427
СИСТЕМЫ | Система LUXOR | 296 | 4260000 | LUXOR 426 модуль центрального управления с ЖК-дисплеем | 462 | 37292
СИСТЕМЫ | Система LUXOR | 298 | 4140000 | LUXOR 414 системный таймер | 216 | 17435
СИСТЕМЫ | Система LUXOR | 299 | 4990003 | LUXOR Set 3, Умный дом в коробке, Комплект 3, LUXOR400+LUXOR404+LUXOR405 | 817 | 65947
СИСТЕМЫ | Система LUXOR | 299 | 4990004 | LUXOR Set 4, Умный дом в коробке, Комплект 4, LUXOR408+LUXOR409+LUXOR414 | 1068 | 86208
СИСТЕМЫ | Система LUXOR | 299 | 4990005 | LUXOR Set 5, Умный дом в коробке, Комплект 5, LUXOR408S+LUXOR409S+LUXOR426 | 1495 | 120675
СИСТЕМЫ | PLC | 302 | 5750014 | Pharao II 14, ПЛК, 100-240VAC, 8 входов (цифр.) / 6 выходов, 7TE, DIN | 358 | 28897
СИСТЕМЫ | PLC | 302 | 5750024 | Pharao II 24, ПЛК, 100-240VAC, 15 входов (цифр.) / 9 выходов, 7TE, DIN | 531 | 42862
СИСТЕМЫ | PLC | 302 | 5750210 | Pharao II 10, ПЛК, 100-240VAC, 6 входов (цифр.) / 4 выхода, 4TE, DIN | 317 | 25588
СИСТЕМЫ | PLC | 302 | 5759015 | Pharao II 15, ПЛК, 24VDC, 8 входов (цифр./аналог.) / 6 выходов, 7TE, DIN | 359 | 28978
СИСТЕМЫ | PLC | 302 | 5759025 | Pharao II 25, ПЛК, 24VDC, 15 входов (цифр./аналог.) / 9 выходов, 7TE, DIN | 528 | 42620
СИСТЕМЫ | PLC | 302 | 5759102 | Pharao II 4AR, расширение на 4 выхода для PHARAO-II 14 (AC), PHARAO-II 24 (AC) | 121 | 9767
СИСТЕМЫ | PLC | 302 | 5759211 | Pharao II 11, ПЛК, 24VDC, 6 входов (цифр./аналог.) / 4 выхода, 4TE, DIN | 317 | 25588
СИСТЕМЫ | PLC | 304 | 1319700 | LUNA 131 DDC комбинированный датчик освещенности и температуры для PLC серии PHARAO | 186 | 15014
СИСТЕМЫ | PLC | 304 | 2280577 | SUD 228 II, тарифный переключатель, 100–240VAC, 4ТЕ, DIN | 508 | 41005
СИСТЕМЫ | LON | 308 | 2009100 | PresenceLight 360 PLLON, 24V AC/DC, датчик присутствия, потолочный, белый, IP54 | 366 | 29543
СИСТЕМЫ | LON | 308 | 2009101 | ЗАМЕНА 2009100+9070632 == PresenceLight 360 PLLON, датчик присутствия, потолочный, черный, IP54 | 405 | 32691
СИСТЕМЫ | LON | 308 | 2009102 | ЗАМЕНА 2009100+9070631 == PresenceLight 360 PLLON, датчик присутствия, потолочный, серебро, IP54 | 444 | 35839
СИСТЕМЫ | LON | 310 | 2039200 | PlanoSpot 360 PSLON DE WH, 24V AC/DC, датчик присутствия, потолочный, белый, IP20 | 721 | 58198
СИСТЕМЫ | LON | 312 | 2069102 | PlanoCentro EWH PCLON, 24V AC/DC, датчик присутствия в подвесные потолки, белый | 582 | 46978
СИСТЕМЫ | LON | 312 | 2069103 | ЗАМЕНА 2069102+9070678 == PlanoCentro EBK PCLON датчик присутствия в подвесные потолки, черный | 618 | 49884
СИСТЕМЫ | LON | 312 | 2069104 | ЗАМЕНА 2069102+9070679 == PlanoCentro ESR PCLON датчик присутствия в подвесные потолки, серебро | 656 | 52952
СИСТЕМЫ | LON | 312 | 2069202 | PlanoCentro UWH PCLON, 24V AC/DC, датчик присутствия для монолитных потолков, белый | 608 | 49077
СИСТЕМЫ | LON | 312 | 2069203 | ЗАМЕНА 2069202+9070681 == PlanoCentro UBK PCLON датчик присутствия для монолитных потолков, черный | 647 | 52225
СИСТЕМЫ | LON | 312 | 2069204 | ЗАМЕНА 2069202+9070682 == PlanoCentro USR PCLON датчик присутствия для монолитных потолков, серебро | 686 | 55373
СИСТЕМЫ | LON | 314 | 2009150 | PresenceLight 180 PLLON, 24V AC/DC, датчик присутствия, настенный, белый, IP54 | 366 | 29543
СИСТЕМЫ | LON | 314 | 2009151 | ЗАМЕНА 2009150+9070628 == PresenceLight 180 PLLON, датчик присутствия, настенный, черный, IP54 | 405 | 32691
СИСТЕМЫ | LON | 314 | 2009152 | ЗАМЕНА 2009150+9070627 == PresenceLight 180 PLLON, датчик присутствия, настенный, серебро, IP54 | 395 | 31884
ВРЕМЯ | Аксессуар | 316 | 9070001 | Оснастка для встраиваемого монтажа в приборную панель модульных приборов (шир. от 17.5 до 107,5 mm) | 34 | 2744
ВРЕМЯ | Аксессуар | 316 | 9070049 | Оснастка для поверхностного монтажа 70мм (4ТЕ) | 11 | 888
ВРЕМЯ | Аксессуар | 316 | 9070050 | Оснастка для поверхностного монтажа 52,5мм (3ТЕ), для TR 651-653, LUNA 112/120/122 | 10 | 807
ВРЕМЯ | Аксессуар | 316 | 9070061 | Оснастка для поверхностного монтажа 52,5мм (3ТЕ), для SYN, TM, SUL, MEM | 3 | 242
ВРЕМЯ | Аксессуар | 316 | 9070064 | Оснастка для поверхностного монтажа 35мм (2TE), для TR 610-622, LUNA 109/110/111/121, SEL 170-172 | 5 | 404
ВРЕМЯ | Аксессуар | 316 | 9070065 | Оснастка для поверхностного монтажа 17,5мм (1TE), для ELPA, SYN 160, TR 608 | 5 | 404
ВРЕМЯ | Аксессуар | 316 | 9070071 | Крепление на DIN-рейку приборов 72x72 | 9 | 726
ВРЕМЯ | Аксессуар | 316 | 9070926 | Датчик освещенности для theRolla P032 | 38 | 3067
ВРЕМЯ | Аксессуар | 316 | 9075141 | Коннектор для TR 684-1(2) top2, Multiple contact strip | 4.5 | 363
ВРЕМЯ | Аксессуар | 317 | 9070041 | Screen (55 x 55 для BZ142) , рамка декоративная | 3 | 242
СИСТЕМЫ | Аксессуар | 317 | 9070271 | Антенна DCF77 KNX/EIB | 274 | 22117
ВРЕМЯ | Аксессуар | 317 | 9070404 | OBELISK top2 карта памяти | 24 | 1937
ВРЕМЯ | Аксессуар | 317 | 9070410 | Антенна top2 RC-DCF | 143 | 11543
ВРЕМЯ | Аксессуар | 317 | 9070610 | Антенна top2 RC-GPS для приборов top2 RC: TR 641/2/4, TR611, LUNA 121/2, SELEKTA 171 | 222 | 17920
ОСВЕЩЕНИЕ | Аксессуар | 317 | 9070629 | PresenceLight 180 WH, рамка для датчика PresenceLight 180, белая | 18 | 1453
ВРЕМЯ | Аксессуар | 317 | 9070892 | Источник питания для GPS-антенны | 74 | 5973
ВРЕМЯ | Аксессуар | 318 | 9070042 | Plug-in base (BZ), монтажная панель для BZ 142-143 | 8 | 646
ВРЕМЯ | Аксессуар | 318 | 9070043 | BZ 142-143, Зажим для крепления счетчиков | 4 | 323
ВРЕМЯ | Аксессуар | 318 | 9070074 | BZ 142-1, Передняя рамка для счетчика - 72x72 мм | 7 | 565
ВРЕМЯ | Аксессуар | 318 | 9070075 | BZ142-3, Защитный корпус клемм | 5 | 404
ОСВЕЩЕНИЕ | Аксессуар | 318 | 9070510 | PresenceLight 360 WH, рамка для датчика PresenceLight 360, белая | 18 | 1453
ОСВЕЩЕНИЕ | Аксессуар | 318 | 9070513 | AP PrasenzLight, коробка для накладного монтажа датчика PrasenzLight белый | 23 | 1857
ОСВЕЩЕНИЕ | Аксессуар | 318 | 9070514 | AP Compact, коробка для накладного монтажа датчиков серии Compact (Office/Passage/Passimo) белый | 24 | 1937
ОСВЕЩЕНИЕ | Аксессуар | 318 | 9070627 | PresenceLight 180 SR, рамка для датчика PresenceLight 180, серебристая | 18 | 1453
ОСВЕЩЕНИЕ | Аксессуар | 318 | 9070628 | PresenceLight 180 BK, рамка для датчика PresenceLight 180, черная | 18 | 1453
ОСВЕЩЕНИЕ | Аксессуар | 318 | 9070631 | PresenceLight 360 SR, рамка для датчика PresenceLight 360, серебристая | 18 | 1453
ОСВЕЩЕНИЕ | Аксессуар | 318 | 9070632 | PresenceLight 360 BK, рамка для датчика PresenceLight 360, черная | 18 | 1453
ОСВЕЩЕНИЕ | Аксессуар | 318 | 9070634 | AP PrasenzLight, коробка для накладного монтажа датчика PrasenzLight черный | 43 | 3471
ОСВЕЩЕНИЕ | Аксессуар | 318 | 9070635 | AP PrasenzLight, коробка для накладного монтажа датчика PrasenzLight серебро | 58 | 4682
ОСВЕЩЕНИЕ | Аксессуар | 318 | 9070637 | AP Compact, коробка для накладного монтажа датчиков Compact Passage и Compact Office черный | 43 | 3471
ОСВЕЩЕНИЕ | Аксессуар | 318 | 9070638 | AP Compact, коробка для накладного монтажа датчиков Compact Passage и Compact Office серебро | 58 | 4682
ОСВЕЩЕНИЕ | Аксессуар | 318 | 9070912 | 110A WH, коробка накладного монтажа для датчиков thePrema, theRonda, theMova P, белая | 15 | 1211
ОСВЕЩЕНИЕ | Аксессуар | 318 | 9070913 | 110A GR, коробка накладного монтажа для датчиков thePrema, theRonda, theMova P, серая | 16 | 1292
ОСВЕЩЕНИЕ | Аксессуар | 318 | 9070917 | 73A, монтажная коробка для подвесных потолков (thePrema, theRonda, theMova P, PresenceLight 360) | 34 | 2744
СИСТЕМЫ | Аксессуар | 318 | 9070918 | 110B WH, коробка для накладного монтажа датчиков thePrema KNX, белая | 15 | 1211
СИСТЕМЫ | Аксессуар | 318 | 9070919 | 110B GR, коробка для накладного монтажа датчиков thePrema KNX, серая | 16 | 1292
ОСВЕЩЕНИЕ | Аксессуар | 319 | 9070921 | Masking clip (5 шт.), накладка для ограничения зоны обнаружения (для theMova UP и theRonda UP) | 11 | 888
ОСВЕЩЕНИЕ | Аксессуар | 319 | 9070949 | Plano 75A WH, коробка накладного монтажа для датчиков PlanoSpot, белая | 254 | 20503
ОСВЕЩЕНИЕ | Аксессуар | 319 | 9070950 | 75A BK, коробка накладного монтажа для датчиков PlanoSpot, черная | 254 | 20503
ОСВЕЩЕНИЕ | Аксессуар | 319 | 9070951 | 75A SR, коробка накладного монтажа для датчиков PlanoSpot, серебристая | 254 | 20503
ОСВЕЩЕНИЕ | Аксессуар | 319 | 9070976 | PlanoCover 76 WH, рамка для датчиков PlanoSpot, белая | 11 | 888
ОСВЕЩЕНИЕ | Аксессуар | 319 | 9070977 | PlanoCover 76 BK, рамка для датчиков PlanoSpot, черная | 11 | 888
ОСВЕЩЕНИЕ | Аксессуар | 319 | 9070978 | PlanoCover 76 SR, рамка для датчиков PlanoSpot, серебристая | 11 | 888
ОСВЕЩЕНИЕ | Аксессуар | 320 | 9070677 | PlanoCover 112x112 EWH, рамка для датчиков PlanoCentro E, белая | 24 | 1937
ОСВЕЩЕНИЕ | Аксессуар | 320 | 9070678 | PlanoCover 112x112 EBK, рамка для датчиков PlanoCentro E, черная | 24 | 1937
ОСВЕЩЕНИЕ | Аксессуар | 320 | 9070736 | PlanoSet RQ EWH, монтажный набор, для установки датчиков PlanoCentro, рамка-квадрат, белая | 48 | 3875
ОСВЕЩЕНИЕ | Аксессуар | 320 | 9070737 | PlanoSet RQ EBK, монтажный набор, для установки датчиков PlanoCentro, рамка-квадрат, черная | 51 | 4117
ОСВЕЩЕНИЕ | Аксессуар | 320 | 9070738 | PlanoSet RQ ESR, монтажный набор, для установки датчиков PlanoCentro, рамка-квадрат, серебристая | 55 | 4440
ОСВЕЩЕНИЕ | Аксессуар | 320 | 9070740 | PlanoSet RR EWH, монтажный набор, для установки датчиков PlanoCentro, рамка-круг, белая | 48 | 3875
ОСВЕЩЕНИЕ | Аксессуар | 320 | 9070741 | PlanoSet RR EBK, монтажный набор, для установки датчиков PlanoCentro, рамка-круг, черная | 51 | 4117
ОСВЕЩЕНИЕ | Аксессуар | 320 | 9070742 | PlanoSet RR ESR, монтажный набор, для установки датчиков PlanoCentro, рамка-круг, серебристая | 55 | 4440
ОСВЕЩЕНИЕ | Аксессуар | 321 | 9070511 | AP 180, коробка для наружного монтажа датчика ECO-IR 180A | 24 | 1937
ОСВЕЩЕНИЕ | Аксессуар | 321 | 9070512 | AP 360, коробка для наружного монтажа датчика ECO-IR 360A | 23 | 1857
ОСВЕЩЕНИЕ | Аксессуар | 321 | 9070679 | PlanoCover 112x112 ESR, рамка для датчиков PlanoCentro E, серебристая | 24 | 1937
ОСВЕЩЕНИЕ | Аксессуар | 321 | 9070680 | PlanoCover 123x123 EWH, рамка для датчиков PlanoCentro U, белая | 24 | 1937
ОСВЕЩЕНИЕ | Аксессуар | 321 | 9070681 | PlanoCover 123x123 EBK, рамка для датчиков PlanoCentro U, черная | 24 | 1937
ОСВЕЩЕНИЕ | Аксессуар | 321 | 9070682 | PlanoCover 123x123 ESR, рамка для датчиков PlanoCentro U, серебристая | 24 | 1937
ОСВЕЩЕНИЕ | Аксессуар | 321 | 9070689 | UP-Dose, 115x115x110, монтажная коробка для датчиков PlanoCentro UWH/UBK/USR | 65 | 5247
ОСВЕЩЕНИЕ | Аксессуар | 321 | 9070731 | PlanoBox 1WH, коробка для накладного монтажа датчиков PlanoCentro xxx-Uxx, белая | 127 | 10251
ОСВЕЩЕНИЕ | Аксессуар | 321 | 9070732 | PlanoBox 1BK, коробка для накладного монтажа датчиков PlanoCentro xxx-Uxx, черная | 127 | 10251
ОСВЕЩЕНИЕ | Аксессуар | 321 | 9070733 | PlanoBox 1SR, коробка для накладного монтажа датчиков PlanoCentro xxx-Uxx, серебро | 127 | 10251
ОСВЕЩЕНИЕ | Аксессуар | 321 | 9070735 | PlanoBox 1EL, коробка для накладного монтажа датчиков PlanoCentro xxx-Uxx, сталь | 169 | 13641
ОСВЕЩЕНИЕ | Аксессуар | 322 | 9070516 | Deckel QUICKFIX quadr, 150*150, Квадратная накладка для монтажа датчиков серии ECO-IR 360 белый | 30 | 2422
ОСВЕЩЕНИЕ | Аксессуар | 322 | 9070517 | Deckel QUICKFIX rund, d=160mm, Круглая накладка для монтажа ECO-IR 360 белая | 30 | 2422
ОСВЕЩЕНИЕ | Аксессуар | 322 | 9070518 | Deckel QUICKFIX-Beton quadr, Квадратная накладка для монтажа датчиков серии ECO-IR 360 белый | 67 | 5408
ОСВЕЩЕНИЕ | Аксессуар | 322 | 9070519 | Deckel QuickFix-Beton, rund, Круглая накладка для монтажа датчиков серии ECO-IR 360 белый | 67 | 5408
ОСВЕЩЕНИЕ | Аксессуар | 322 | 9070521 | QUICKFIX - Beton, Монтажная коробка для монтажа датчиков серии EC0-IR 360 | 45 | 3632
ОСВЕЩЕНИЕ | Аксессуар | 322 | 9070522 | QUICKFIX, Оснастка для установки датчиков серии EC0-IR 360 в подвесные потолки | 45 | 3632
ОСВЕЩЕНИЕ | Аксессуар | 322 | 9070531 | QUICKSAFE антивандальная решетка | 59 | 4762
ОСВЕЩЕНИЕ | Аксессуар | 323 | 9070515 | Clic, пульт дистанционного управления датчиками серий Compact и ECO-IR NT | 144 | 11624
ОСВЕЩЕНИЕ | Аксессуар | 323 | 9070523 | Фильтр помехоподавляющий RC-элемент AC 250 В / 47 Ом / 0,1 мкФ | 13 | 1049
ОСВЕЩЕНИЕ | Аксессуар | 323 | 9070675 | SendoPro 868-A, пульт для серий thePrema, theMova, theRonda, Compact, PlanoCentro, PresenceLight | 591 | 47705
ОСВЕЩЕНИЕ | Аксессуар | 323 | 9070906 | theLuxa S WH, рамка spacer, белая | 6 | 484
ОСВЕЩЕНИЕ | Аксессуар | 323 | 9070907 | theLuxa S BK, рамка spacer, черная | 6 | 484
ОСВЕЩЕНИЕ | Аксессуар | 323 | 9070908 | theLuxa P WH, рамка spacer, белая | 7 | 565
ОСВЕЩЕНИЕ | Аксессуар | 323 | 9070909 | theLuxa P BK, рамка spacer, черная | 7 | 565
ОСВЕЩЕНИЕ | Аксессуар | 324 | 9070504 | LUXA 103-200, коробка для накладного монтажа | 11 | 888
ОСВЕЩЕНИЕ | Аксессуар | 324 | 9070756 | LUXA LED WH, угловое крепление для прожекторов LUXA 102-140 (8-16Вт только!), белое | 7 | 565
ОСВЕЩЕНИЕ | Аксессуар | 324 | 9070757 | LUXA LED BK, угловое крепление для прожекторов LUXA 102-140 (8-16Вт только!), черное | 7 | 565
ОСВЕЩЕНИЕ | Аксессуар | 324 | 9070902 | theLuxa S WH, крепление на угол белое | 7 | 565
ОСВЕЩЕНИЕ | Аксессуар | 324 | 9070903 | theLuxa S BK, крепление на угол черное | 7 | 565
ОСВЕЩЕНИЕ | Аксессуар | 324 | 9070904 | theLuxa P WH, Крепление на/в угол, белое | 8 | 646
ОСВЕЩЕНИЕ | Аксессуар | 324 | 9070905 | theLuxa P BK, Крепление на/в угол, черное | 8 | 646
ОСВЕЩЕНИЕ | Аксессуар | 324 | 9070970 | theLeda P AL, крепление на угол, алюминий | 7 | 565
ОСВЕЩЕНИЕ | Аксессуар | 324 | 9070972 | theLeda P AL, рамка spacer, алюминий | 7 | 565
ОСВЕЩЕНИЕ | Аксессуар | 325 | 9070011 | Датчик освещенности скрытой установки LUNA 108-110 / LUNA 120 top2 | 60 | 4843
ОСВЕЩЕНИЕ | Аксессуар | 325 | 9070486 | Монтажная плата для фотореле серии LUNA star | 7 | 565
ОСВЕЩЕНИЕ | Аксессуар | 325 | 9070536 | SPHINXRC 104 Pro, пульт ДУ (управление и настройка) | 21 | 1695
ОСВЕЩЕНИЕ | Аксессуар | 325 | 9070538 | SPHINXRC 104, пульт ДУ (только управление) | 18 | 1453
ОСВЕЩЕНИЕ | Аксессуар | 325 | 9070910 | theSenda P, пульт управления и настройки | 34 | 2744
ОСВЕЩЕНИЕ | Аксессуар | 325 | 9070911 | theSenda S, пульт управления | 29 | 2341
ОСВЕЩЕНИЕ | Аксессуар | 326 | 9070008 | Датчик освещенности наружной установки LUNA 108 / LUXOR 411 | 46 | 3713
СИСТЕМЫ | Аксессуар | 326 | 9070367 | Диодный модуль для LUXOR, 2 шт. | 13 | 1049
ОСВЕЩЕНИЕ | Аксессуар | 326 | 9070415 | Датчик освещенности наружной установки, цифровой (LUNA top2: 111, 112, 121 RC, 122 RC) | 63 | 5085
ОСВЕЩЕНИЕ | Аксессуар | 326 | 9070416 | Датчик освещенности наружной установки (LUNA 109, 110 / LUNA 120 top2, LUXOR 411), аналоговый | 30 | 2422
ОСВЕЩЕНИЕ | Аксессуар | 326 | 9070456 | Датчик освещенности цифровой для фотореле LUNA top2, врезной монтаж | 79 | 6377
КЛИМАТ | Аксессуар | 326 | 9070480 | Рамка монтажная 79x79 мм для термостатов RAM701-709, RAM712KNX | 3 | 242
КЛИМАТ | Аксессуар | 326 | 9070605 | Основание для крепления термостатов RAMSES HF | 14 | 1130
КЛИМАТ | Аксессуар | 327 | 9070191 | Датчик температуры наружной установки №1 (RAM 366/1/2 top) | 29 | 2341
КЛИМАТ | Аксессуар | 327 | 9070192 | Датчик температуры наружной установки №2 (RAM 366/1/2 top) | 38 | 3067
КЛИМАТ | Аксессуар | 327 | 9070212 | Рамка для RAMSES 714 | 5 | 404
КЛИМАТ | Аксессуар | 327 | 9070321 | Датчик температуры пола NTC | 31 | 2502
КЛИМАТ | Аксессуар | 327 | 9070371 | Датчик температуры теплоносителя, монтируется на трубопровод (для RAM 816/817) | 43 | 3471
КЛИМАТ | Аксессуар | 327 | 9070459 | Датчик температуры воздуха RAMSES IP65 | 59 | 4762
КЛИМАТ | Аксессуар | 327 | 9070463 | Датчик температуры воздуха | 62 | 5005
КЛИМАТ | Аксессуар | 327 | 9070712 | OT-Box Standard, расширение для RAMSES 856 top2 | 545 | 43992
КЛИМАТ | Аксессуар | 328 | 9070379 | Датчик температуры теплоносителя в трубопроводе, погружной | 47 | 3794
КЛИМАТ | Аксессуар | 328 | 9070436 | VA 78 Flansch, переходник для установки приводов Alpha/Cheops на клапана Danfoss RA | 10 | 807
КЛИМАТ | Аксессуар | 328 | 9070437 | VA 80 M30x1,5, переходник для приводов Alpha/Cheops на клапана Onda, Schlosser, Oventrop, и др. | 5 | 404
КЛИМАТ | Аксессуар | 328 | 9070438 | ЗАМЕНА 9070441 == ALPHA 4 230V, привод клапана термоэлектрический | 88 | 7103
КЛИМАТ | Аксессуар | 328 | 9070439 | ЗАМЕНА 9070442 == ALPHA 4 24V, привод клапана термоэлектрический | 88 | 7103
КЛИМАТ | Аксессуар | 328 | 9070441 | ALPHA 5 230 V, привод клапана термоэлектрический, IP54 | 49 | 3955
КЛИМАТ | Аксессуар | 328 | 9070442 | ALPHA 5 24 V, привод клапана термоэлектрический, IP54 | 49 | 3955
СИСТЕМЫ | Аксессуар | 329 | 9070252 | Pharao, кабель для подключения ПК | 144 | 11624
СИСТЕМЫ | Аксессуар | 329 | 9070328 | Pharao II EEPROM модуль памяти | 48 | 3875
СИСТЕМЫ | Аксессуар | 329 | 9070329 | Pharao II GSM-кабель | 197 | 15902
СИСТЕМЫ | Аксессуар | 329 | 9070380 | ЗАМЕНА 9070928 == Крепление на мачту для LUXOR 413, LUXOR 412, Метеостанции EIB/KNX | 36 | 2906
КЛИМАТ | Аксессуар | 329 | 9070494 | Источник питания (14-48 В DC / 16-36 В AC, 50-60 Гц) для AMUN 716 R | 109 | 8798
КЛИМАТ | Аксессуар | 329 | 9070601 | Центральная часть для RAMSES 746 | 16 | 1292
КЛИМАТ | Аксессуар | 329 | 9070602 | Центральная часть для RAMSES 741/748 | 16 | 1292
КЛИМАТ | Аксессуар | 329 | 9070603 | Рамка для RAMSES 74х | 8 | 646
СИСТЕМЫ | Аксессуар | 329 | 9070928 | Крепление на мачту для LUXOR 440 и Meteodata 140 | 38 | 3067
СИСТЕМЫ | Аксессуар | 329 | 9079330 | Источник питания 24VDC, 1,5A (для Meteodata, LUXOR, Pharao) | 117 | 9444

## Импорт курса ЦБ РФ
Интернет-приемная Ответы на вопросы
RU
EN
Банк России сегодня
Денежно-кредитная политика
Банкноты и монеты
Информационно-аналитические материалы
Информация по кредитным организациям
Финансовые рынки
Финтех
Национальная платежная система
Кредитные истории
Статистика
Экономические исследования
Издания Банка России
Территориальные учреждения
Музейно-экспозиционный фонд
Пресс-служба
Противодействие коррупции
Официальное опубликование нормативных актов Банка России
Отношения с инвесторами
Личный кабинет
Проверить участника финансового рынка
Контактная информация
+7 495 771-91-00
8 800 250-40-72
Интернет-приемная Ответы на вопросы
Новое на сайтеRSS
5 сентября 2018 г.
Отраслевые и региональные факторы инфляции в России
5 сентября 2018 г.
Отпускные цены Банка России на инвестиционные монеты
5 сентября 2018 г.
Прямые инвестиции в Российскую Федерацию из-за рубежа: остатки по странам-инвесторам (по принципу активов/пассивов)
5 сентября 2018 г.
Ставки межбанковского кредитного рынка
5 сентября 2018 г.
Ставка RUONIA
Ключевая ставка с 26.03.2018, % | 7.25
Инфляция август 2018 года, % | 3.1
Показатель инфляции отражает темп прироста потребительских цен к соответствующему месяцу предыдущего года
(источник: Федеральная служба государственной статистики)
Цель по инфляции, % | 4
Цель по инфляции устанавливается для показателя инфляции, отражающего темп прироста потребительских цен к соответствующему месяцу предыдущего года
Основные индикаторы финансового рынка
Курсы валют |  |  |  | 80.7189
| 2018-09-05 | 2018-09-06
Доллар США $ | руб. 68,2737 | руб. ↑68,4628
Евро € | руб. 79,0200 | руб. ↑79,1362
Учетные цены на драгоценные металлы
рублей за грамм | 2018-09-06
Золото Au | ↑2 629,69
Серебро Ag | ↓31,19
Платина Pt | ↓1 703,67
Палладий Pd | ↑2 161,51
Ставки межбанковского кредитного рынка
% | 1 день | 2-7 дней | 8-30 дней
MIACR на 04.09.2018 | ↑7,16 | ↑7,23 | 7.25
RUONIA за 04.09.2018 | ↑7,17
% | 1 день | 1 неделя | 1 месяц
MosPrime Rate на 05.09.2018 | ↓7,30 | 1900-01-06 09:07 | ↓7,50
% | 1 неделя | 2 недели | 1 месяц
ROISfix на 05.09.2018 | 7.14 | ↓7,17 | ↓7,27
Параметры операций Банка России
Операции постоянного действия по предоставлению ликвидности
Ставки по кредитным операциям
Ставка по кредиту overnight с 26.03.2018, % годовых | ↓8,25
Ломбардным кредитам | 1 день
с 26.03.2018, % годовых | 8.25
Кредитам под активы или поручительства | 1 день | 2–549 дней
с 26.03.2018, % годовых | 8.25 | 9
Условия проведения операций по предоставлению обеспеченных кредитов по фиксированным процентным ставкам
Своп-разница по валютному свопу
руб.
USD/RUB buy/sell overnight на 05.09.2018 | 0.0118
EUR/RUB buy/sell overnight на 05.09.2018 | ↓0,0188
USD/RUB sell/buy overnight на 05.09.2018 | 0.0052
USD/RUB sell/buy tom/spot на 05.09.2018 | 0.0052
Операции РЕПО по фиксированной ставке
на 1 день
Операции РЕПО по фиксированной ставке, % | 8.25
Объем операций РЕПО по фиксированной ставке
Операции на аукционной основе по предоставлению ликвидности
Аукционы на 20.09.2016
РЕПО
7 дней
Лимит, млрд руб. | 620
Мин. ставка, % | 10
Итоги аукциона РЕПО
Расписание операций РЕПО
Параметры аукционов по предоставлению кредитов, обеспеченных нерыночными активами, по плавающей процентной ставке
Итоги аукционов по предоставлению кредитов, обеспеченных нерыночными активами, по плавающей процентной ставке
Ставки по итогам ломбардных кредитных аукционов
Ставки по итогам кредитных аукционов (кредиты, обеспеченные активами или поручительствами)
Минимальные ставки для кредитных аукционов (кредиты, обеспеченные активами или поручительствами)
Минимальные ставки для ломбардных кредитных аукционов
Условия проведения Банком России депозитного / кредитного аукциона на срок «1 неделя»
Аукционы по размещению (доразмещению) ОБР
Параметры аукционов по размещению (доразмещению) ОБР
Итоги аукционов по размещению (доразмещению) ОБР
Депозитные операции на аукционной основе
Итоги депозитных аукционов
Максимальные ставки для депозитных аукционов
Условия проведения Банком России депозитного / кредитного аукциона на срок «1 неделя»
Условия проведения Банком России депозитных аукционов «тонкой настройки»
Депозитные операции постоянного действия
Ставки по депозитным операциям
с 26.03.2018, % годовых
Овернайт | ↓6,25
Условия проведения депозитных операций постоянного действия
Требования Банка России к кредитным организациям
млн руб.
По кредитам overnight на 05.09.2018 | ↑4 407,2
По ломбардным кредитам на 05.09.2018 | ↑104,0
По кредитам под активы или поручительства на 05.09.2018 | ↓302 406,2
По операциям РЕПО на 05.09.2018
на аукционной основе | 0
по фиксированной ставке | 2898.3
По сделкам «валютный своп» на 05.09.2018 | 0
По кредитам без обеспечения на 31.12.2010 | 0
Показатели ликвидности банковского сектора
млрд руб.
Структурный дефицит/профицит ликвидности банковского сектора на 05.09.2018 | ↓-4 161,1
Сведения об остатках средств на корреспондентских счетах кредитных организаций
млрд руб.
По Российской Федерации на 05.09.2018 | ↓1 570,5
По Московскому региону на 05.09.2018 | ↓1 258,0
млрд руб.
Объем предоставленных внутридневных кредитов за 04.09.2018 | ↑202,7
млрд руб.
Депозиты банков в Банке России на 05.09.2018 | ↑2 873,4
млрд руб.
ОБР в обращении на 05.09.2018 | 1416.8
млрд руб.
Сальдо операций Банка России по предоставлению/абсорбированию ликвидности на 05.09.2018 | ↑861,3
Факторы формирования ликвидности банковского сектора
Прогноз факторов формирования ликвидности банковского сектора
Обязательные резервные требования
Нормативы обязательных резервов, %
| В валюте РФ | В ин. валюте
по обязательствам перед юридическими лицами – нерезидентами
для банков с универсальной лицензией, банков с базовой лицензией, небанковских кредитных организаций
за исключением долгосрочных | 5 | 8
по долгосрочным | 5 | 8
по обязательствам перед физическими лицами
для банков с универсальной лицензией, небанковских кредитных организаций | 5 | 7
для банков с базовой лицензией | 1 | 7
по иным обязательствам кредитных организаций
для банков с универсальной лицензией, небанковских кредитных организаций
за исключением долгосрочных | 5 | 8
по долгосрочным | 5 | 8
для банков с базовой лицензией
за исключением долгосрочных | 1 | 8
по долгосрочным | 1 | 8
Коэффициент усреднения обязательных резервов
для банков с универсальной лицензией, банков с базовой лицензией | 0.8
для небанковских кредитных организаций | 1
Международные резервы Российской Федерации
24.08.2018, млрд долл. США | 457.1
Базовый уровень доходности вкладов
Базовый уровень доходности вкладов | сентябрь 2018 г.
Среднерыночные значения полной стоимости потребительского кредита (займа)
Среднерыночные значения полной стоимости потребительского кредита (займа) | на 16.08.2018
События и комментарииRSS
5 сентября 2018 г.
Выпускаются памятные монеты
3 сентября 2018 г.
Инфляционные ожидания населения в августе оставались стабильными
31 августа 2018 г.
Спрос населения стимулировал рост производства и продажи потребительских товаров в июле
Пресс-релизыRSS
5 сентября 2018 г.
Об отмене приказа Банка России от 23.09.2016 № ОД-3234 «Об аннулировании квалификационного аттестата серии АА № 014319, выданного Раимбаеву Тимуру Турсуновичу»
5 сентября 2018 г.
О выпуске в обращение памятных монет из драгоценных и недрагоценного металлов
3 сентября 2018 г.
О выходе очередного номера «Вестника Банка России»
3 сентября 2018 г.
О результатах мониторинга максимальных процентных ставок кредитных организаций
31 августа 2018 г.
О выходе очередного номера «Вестника Банка России»
Личный кабинет участника информационного обмена
Актуальные документы
О новых документах, регламентирующих проведение операций по предоставлению обеспеченных кредитов Банка РоссииВажно
Доклад о денежно-кредитной политике - Выпуск № 2 (22) • Июнь 2018 годаВажно
Основные направления развития финансового рынка Российской Федерации на период 2019–2021 годов (проект)Важно
Отчет о развитии банковского сектора и банковского надзора в 2017 годуВажно
Обзор финансовой стабильности • IV квартал 2017 г. — I квартал 2018 г.Важно
Годовой отчет Банка России за 2017 год
Основные направления развития финансовых технологий на период 2018–2020 годов
Стратегия повышения финансовой доступности в Российской Федерации на период 2018–2020 годов
Основные направления единой государственной денежно-кредитной политики на 2018 год и период 2019 и 2020 годовВажно
Результаты наблюдения в национальной платежной системе за 2014–2016 годы
Основные направления развития финансового рынка Российской Федерации на период 2016–2018 годовВажно
Дополнительные материалы
Письмо Банка России и государственной корпорации «Агентство по страхованию вкладов» от 26.07.2018 № 03-40-9/5658/1/24578 «О способе доставки банку уведомления о ставке взносов государственной корпорации «Агентство по страхованию вкладов»Важно
Проекты нормативных актов Банка России
График операций Банка России
Перечень инсайдерской информации Банка России
Реквизиты для перечисления платежей в бюджет
Справочная информация
Сведения о средних ставках банковского процента по вкладам физических лиц в рублях, в долларах США и евро для целей применения ст. 395 ГК РФ (по федеральным округам) за период с 01.06.2015 по 31.07.2016.
Кредитный калькулятор для кредитных организаций
Перечень нерабочих праздничных дней и перенесенных выходных дней в 2018 году
Технические ресурсы
Перечень системно значимых кредитных организаций Перечень банков
fincult.info
Образовательный портал
Форум инновационных финансовых технологий FINOPOLIS
Форум инновационных финансовых технологий
17-19 октября 2018 года, Сочи
Карта Мир. Вопросы и ответы
Вопросы и ответы
Центры допуска финансовых организаций: функции и процедуры
Центры допуска финансовых организаций: функции и процедуры
Деньги и кредит
Журнал
«Деньги и кредит»
Маркетплейс
Проект «Маркетплейс»
Открытый стандарт отчетности XBRL
Открытый стандарт отчетности XBRL
Добровольная квалификационная оценка деятельности аудиторских организаций
Добровольная квалификационная оценка деятельности аудиторских организаций
О сайте
Архив
Поиск и карта сайта
Другие ресурсы
Версия для слабовидящихОбычная версия
© Банк России, 2000–2018
Адрес: ул. Неглинная, 12, Москва, 107016
Телефоны: 8 800 250-40-72 (для бесплатных звонков из регионов России), +7 495 771-91-00 (круглосуточно, по рабочим дням), факс: +7 495 621-64-65
Контактная информация
О порядке направления Банком России SMS-сообщений
Вся официальная контактная информация Банка России представлена на официальном сайте Банка России www.cbr.ru
Дизайн сайта — Логотип Студии Артемия ЛебедеваЛоготип Студии Артемия ЛебедеваСтудия Артемия Лебедева
Информация о сайте
× Закрыть