## Розничный прайс-лист
129626, Москва, Рижский проезд, д. 13, +7 (495) 737 9887, sales-msk@marbel.ru
198095, Санкт-Петербург, Митрофаньевское ш., д. 2, корп. 2, +7 (812) 644 6789, sales-spb@marbel.ru
[5 empty] | Курс евро ЦБ РФ на | 2020-01-23 17:51 | 68,6856
если вы отключили автоматическое обновление при открытии файла, то вставьте текущий курс евро вручную
Тип | Группа | Страница каталога | Артикул | Наименование | Цена, EUR с НДС | Цена, RUB с НДС | Ценовая группа
ОСВЕЩЕНИЕ | Прожектор уличный | 1 | 1020681 | theLeda B100L WH, LED-прожектор, 100Вт, 10200лм, 5000-5600К, IP65, белый | 230 | 15797.688 | Theben
ОСВЕЩЕНИЕ | Прожектор уличный | 1 | 1020682 | theLeda B100L BK, LED-прожектор, 100Вт, 9784лм, 5000-5600К, IP65, черный | 230 | 15797.688 | Theben
ОСВЕЩЕНИЕ | Фотореле аналоговое | 1 | 1100900 | LUNA 110 plus EL, фотореле, 110-230VAC, 16A, 2,6кВт, датчик врезного монтажа IP65 | 123 | 8448.3288 | Theben
ОСВЕЩЕНИЕ | Фотореле аналоговое | 1 | 1100910 | LUNA 110 plus AL, фотореле, 110-230VAC, 16A, 2,6кВт, датчик накладного монтажа IP55 | 118 | 8104.9008 | Theben
ОСВЕЩЕНИЕ | Фотореле цифровое | 1 | 1110130 | LUNA 111 top3 RC AL, фотореле 110-230VAC, 16А, 2,6кВт, DIN, IP20, датчик накладного монтажа IP55 | 151 | 10371.5256 | Theben
ОСВЕЩЕНИЕ | Фотореле цифровое | 1 | 1110230 | LUNA 112 top3 AL, фотореле 110-230VAC, 2x 16А, 2x 2,6кВт, DIN, IP20, датчик накладного монтажа, IP55 | 160 | 10989.696 | Theben
ОСВЕЩЕНИЕ | Фотореле цифровое | 1 | 1120130 | LUNA 112 top3 AL, фотореле 110-230VAC, 2x 16А, 2x 2,6кВт, DIN, IP20, датчик накладного монтажа IP55 | 207 | 14217.9192 | Theben
ОСВЕЩЕНИЕ | Фотореле цифровое | 1 | 1120230 | LUNA 112 top3 EL, фотореле 110-230VAC, 2x 16А, 2x 2,6кВт, DIN, IP20, датчик врезного монтажа IP65 | 212 | 14561.3472 | Theben
ОСВЕЩЕНИЕ | Фотореле цифровое с таймером | 1 | 1210130 | LUNA 121 top3 RC AL, фотореле с таймером, 110-230VAC/16А/2,6кВт, 1 канал, датчик накладного монтажа IP55 | 192 | 13187.6352 | Theben
ОСВЕЩЕНИЕ | Фотореле цифровое с таймером | 1 | 1210230 | LUNA 121 top3 RC EL, фотореле с таймером, 110-230VAC/16А/2,6кВт, 1 канал, датчик врезного монтажа IP65 | 195 | 13393.692 | Theben
ОСВЕЩЕНИЕ | Фотореле цифровое с таймером | 1 | 1220130 | LUNA 122 top3 RC AL, фотореле с таймером, 110-230VAC/16А/2,6кВт, 2канала, датчик накладного монтажа IP55 | 251 | 17240.0856 | Theben
ОСВЕЩЕНИЕ | Фотореле цифровое с таймером | 1 | 1220230 | LUNA 122 top3 RC EL, фотореле с таймером, 110-230VAC/16А/2,6кВт, 2канала, датчик врезного монтажа IP65 | 256 | 17583.5136 | Theben
ОСВЕЩЕНИЕ | Фотореле цифровое с таймером | 1 | 1270900 | LUNA 127 star S, фотореле, 230В, 16А, 2,3кВт, 2-100/100-2000Люкс, 2-100c, IP55 | 67 | 4601.9352 | Theben
ВРЕМЯ | Таймер цифровой недельный астрономический | 1 | 1720330 | SELEKTA 172 top3 RC, 230В, 16А, 2,6кВт, таймер цифровой астрономический, 2 канала, 2TE, DIN | 233 | 16003.7448 | Theben
ОСВЕЩЕНИЕ | Датчик движения | 1 | 2060650 | theMura S180-100 UP WH, датчик движения, угол 170°, 14х17 м, 1 канал, настенный врезной, белый, IP20 | 79 | 5426.1624 | Theben
ОСВЕЩЕНИЕ | Датчик присутствия | 1 | 2060655 | theMura S180-101 UP WH, датчик присутствия, угол 170°, 14х17 м, 2 канала, настенный врезной, белый, IP20 | 98 | 6731.1888 | Theben
ОСВЕЩЕНИЕ | Датчик движения | 1 | 2060660 | theMura S180 Slave UP WH, датчик присутствия, угол 170°, 14х17 м, SLAVE, настенный врезной, белый, IP20 | 74 | 5082.7344 | Theben
ОСВЕЩЕНИЕ | Датчик движения | 1 | 2060670 | theMura S180-100 2W UP WH, датчик движения, угол 170°, 14х17 м, 1 канал (только для ELPA), настенный врезной, белый, IP20 | 91 | 6250.3896 | Theben
ОСВЕЩЕНИЕ | Датчик движения | 1 | 2060750 | theMura S180-100 B UP, механизм датчика движения, угол 170°, 14х17 м, 1 канал, рамки опционально, IP20 | 74 | 5082.7344 | Theben
ОСВЕЩЕНИЕ | Датчик присутствия | 1 | 2060755 | theMura S180-101 B UP, механизм датчика присутствия, угол 170°, 14х17 м, 2 канала, рамки опционально, IP20 | 92 | 6319.0752 | Theben
ОСВЕЩЕНИЕ | Датчик движения | 1 | 2060760 | theMura S180 Slave B UP, механизм датчика присутствия, угол 170°, 14х17 м, SLAVE, рамки опционально, IP20 | 69 | 4739.3064 | Theben
ОСВЕЩЕНИЕ | Датчик движения | 1 | 2060770 | theMura S180-100 2W B UP, механизм датчика движения, угол 170°, 14х17 м, 1 канал (только для ELPA), рамки опционально, IP20 | 86 | 5906.9616 | Theben
ОСВЕЩЕНИЕ | Диммер | 1 | 5440130 | DIMAX 544 plus P универсальный RLC диммер со встроенным Bluetooth модулем, 250Вт, скрытый монтаж, IP20 | 81 | 5563.5336 | Theben
ВРЕМЯ | Сontrol unit | 1 | 6490330 | TC 649, LAN control box, 2x 6A (NO), 2x 6A (CO), 2x RJ45, 70mm, DIN | 1289 | 88535.7384 | Theben
КЛИМАТ | Терморегулятор цифровой недельный | 1 | 8140150 | RAMSES 814 BLE UP, терморегулятор комнатный, 8А, Bluetooth, скрытый монтаж | 110 | 7555.416 | Theben
КЛИМАТ | Терморегулятор цифровой недельный | 1 | 8169151 | RAMSES 816 BLE 2, терморегулятор комнатный в комплекте с реле, 1x5A, 1x0-10V, Bluetooth | 188 | 12912.8928 | Theben
КЛИМАТ | Терморегулятор цифровой недельный | 1 | 8169152 | RAMSES 816 BLE 3, терморегулятор комнатный в комплекте с реле, 1x5A, 1x10A, Bluetooth | 192 | 13187.6352 | Theben
КЛИМАТ | Аксессуар | 1 | 9070432 | OpenTherm Control Box, выход: 1x 10A | 66 | 4533.2496 | Theben
КЛИМАТ | Аксессуар | 1 | 9070445 | OpenTherm Control Box 2, выходы: 1x 5A, 1x 0-10V |  | 0 | Theben
КЛИМАТ | Аксессуар | 1 | 9070446 | OpenTherm Control Box 3, выходы: 1x 10A, 1x 5A |  | 0 | Theben
КЛИМАТ | Аксессуар | 1 | 9070489 | Датчик температуры контактный (на трубопровод), 100кОм/25°С, IP65 | 35 | 2403.996 | Theben
КЛИМАТ | Аксессуар | 1 | 9070496 | Датчик температуры воздуха UP, NTC, 100кОм/25°С, скрытый монтаж | 13 | 892.9128 | Theben
ОСВЕЩЕНИЕ | Аксессуар | 1 | 9070786 | theMura FED WH, заглушка и кнопка , для Feller EDIZIOdue | 7 | 480.7992 | Theben
ОСВЕЩЕНИЕ | Аксессуар | 1 | 9070787 | theMura LM WH, заглушка и кнопка , для legrand Niloé, Mosaic | 7 | 480.7992 | Theben
ОСВЕЩЕНИЕ | Аксессуар | 1 | 9070788 | theMura BJBSI WH, заглушка и кнопка , для Busch-Jäger future linear, carat, balance SI | 7 | 480.7992 | Theben
ОСВЕЩЕНИЕ | Аксессуар | 1 | 9070789 | theMura JAS WH, заглушка и кнопка , для Jung SERIES A (A 500, A plus, A creation, AS 500) | 7 | 480.7992 | Theben
ОСВЕЩЕНИЕ | Аксессуар | 1 | 9070790 | theMura MMP WH, заглушка и кнопка , для Merten System M (1-M, Atelier-M, M-Smart, M-Pure, M-Plan, M-Creativ) | 7 | 480.7992 | Theben
ОСВЕЩЕНИЕ | Аксессуар | 1 | 9070791 | theMura GS WH, заглушка и кнопка , для Gira System 55 (Standard 55, E2, Event, Esprit) | 7 | 480.7992 | Theben
ОСВЕЩЕНИЕ | Аксессуар | 1 | 9070792 | theMura BS WH, заглушка и кнопка , для Berker S.1 | 7 | 480.7992 | Theben
ОСВЕЩЕНИЕ | Аксессуар | 1 | 9070793 | LUNA star, крепление на мачту, для фотореле серии LUNA star | 10 | 686.856 | Theben
ОСВЕЩЕНИЕ | Аксессуар | 1 | 9070796 | Plano 75B WH, коробка накладного монтажа для датчиков PlanoSpot, белая | 16 | 1098.9696 | Theben
ОСВЕЩЕНИЕ | Аксессуар | 1 | 9070798 | theMura Theben, заглушка и кнопка , Theben | 6 | 412.1136 | Theben
ОСВЕЩЕНИЕ | Аксессуар | 1 | 9070800 | theLeda B Motion RC WH, модуль датчика движения к прожекторам theLeda BL, 12м, 180°, IP55, белый | 57 | 3915.0792 | Theben
ОСВЕЩЕНИЕ | Аксессуар | 1 | 9070801 | theLeda B Motion RC BK, модуль датчика движения к прожекторам theLeda BL, 12м, 180°, IP55, черный | 57 | 3915.0792 | Theben
ОСВЕЩЕНИЕ | Аксессуар | 1 | 9070802 | theLeda B RC, пульт управления для модулей датчика движения theLeda B Motion RC | 16 | 1098.9696 | Theben
ВРЕМЯ | Таймер цифровой недельный | 30 | 6100110 | TR 610 top2 G, 220-240VAC, 16А, 1,4кВт, таймер цифровой, 1 канал, 2ТЕ, DIN | 138 | 9478.6128 | Theben
ВРЕМЯ | Таймер цифровой недельный | 30 | 6100130 | TR 610 top3, 220-240VAC, 16А, 2,6кВт, таймер цифровой, 1 канал, 2ТЕ, DIN | 112 | 7692.7872 | Theben
ВРЕМЯ | Таймер цифровой недельный | 30 | 6101100 | TR 610 top2 110V UL | 97 | 6662.5032 | Theben
ВРЕМЯ | Таймер цифровой недельный | 30 | 6104100 | TR 610 top2, 12-24VUC, таймер цифровой, 1 канал, 2ТЕ, DIN | 189 | 12981.5784 | Theben
ВРЕМЯ | Таймер цифровой недельный | 30 | 6120130 | TR 612 top3, 220-240VAC, 16А, 2,6кВт, таймер цифровой, 2 канала, 2ТЕ, DIN | 156 | 10714.9536 | Theben
ВРЕМЯ | Таймер цифровой недельный | 30 | 6121100 | TR 612 top2 120V UL | 125 | 8585.7 | Theben
ВРЕМЯ | Таймер цифровой недельный | 30 | 6124100 | TR 612 top2, 12-24VUC, таймер цифровой, 1 канал, 2ТЕ, DIN | 271 | 18613.7976 | Theben
ВРЕМЯ | Таймер цифровой недельный | 32 | 6110130 | TR 611 top3, 230В, 16А, 2,6кВт, таймер цифровой, 1 канал, расширенный функционал, 2ТЕ, DIN | 136 | 9341.2416 | Theben
ВРЕМЯ | Таймер цифровой недельный | 32 | 6110300 | TR 611 top2 RC, 220-240VAC, 16А, 2,6кВт, таймер цифровой, 1 канал, 2ТЕ, DIN | 193 | 13256.3208 | Theben
ВРЕМЯ | Таймер цифровой недельный | 32 | 6110330 | TR 611 top3 RC, 230В, 16А, 2,6кВт, таймер цифровой, 1 канал, расширенный функционал, 2ТЕ, DIN | 159 | 10921.0104 | Theben
ВРЕМЯ | Таймер цифровой недельный | 32 | 6114100 | TR 611 top2, 12-24VUC, таймер цифровой, 1 канал, 2ТЕ, DIN | 298 | 20468.3088 | Theben
ВРЕМЯ | Таймер цифровой недельный | 32 | 6114300 | TR 611 top2 RC, 12-24VUC, таймер цифровой, 1 канал, 2ТЕ, DIN | 283 | 19438.0248 | Theben
ВРЕМЯ | Таймер цифровой недельный | 32 | 6220007 | _TR 622 top таймер цифровой, DIN | 159.6 | 10962.2218 | Theben
ВРЕМЯ | Таймер цифровой недельный | 32 | 6220130 | TR 622 top3, 230В, 16А, 2,6кВт, таймер цифровой, 2 канала, расширенный функционал, 2ТЕ, DIN | 168 | 11539.1808 | Theben
ВРЕМЯ | Таймер цифровой недельный | 32 | 6224100 | TR 622 top2, 12-24VUC таймер цифровой, 2 канала, 2ТЕ, DIN | 365 | 25070.244 | Theben
ВРЕМЯ | Таймер цифровой недельный астрономический | 34 | 1700130 | SELEKTA 170 top3, 220-240VAC, 16А, 2,6кВт, таймер цифровой астрономический, 1 канал, 2TE, DIN | 145 | 9959.412 | Theben
ВРЕМЯ | Таймер цифровой недельный астрономический | 34 | 1701100 | SELEKTA 170 top2 110V UL | 153 | 10508.8968 | Theben
ВРЕМЯ | Таймер цифровой недельный астрономический | 34 | 1704100 | SELEKTA 170 top2, 12-24VUС, таймер цифровой астрономический, 2TE, DIN | 211 | 14492.6616 | Theben
ВРЕМЯ | Таймер цифровой недельный астрономический | 34 | 1710330 | SELEKTA 171 top3 RC, 230В, 16А, 2,6кВт, таймер цифровой астрономический, 1 канал, 2TE, DIN | 194 | 13325.0064 | Theben
ВРЕМЯ | Таймер цифровой недельный астрономический | 34 | 1714100 | SELEKTA 171 top2 RC,12-24VUC, таймер цифровой астрономический, 2TE, DIN | 281 | 19300.6536 | Theben
ВРЕМЯ | Таймер цифровой недельный астрономический | 34 | 1720130 | SELEKTA 172 top3, 230В, 16А, 2,6кВт, таймер цифровой астрономический, 2 канала, 2TE, DIN | 147 | 10096.7832 | Theben
ВРЕМЯ | Таймер цифровой недельный астрономический | 34 | 1721100 | SELEKTA 172 top2 120V UL | 193 | 13256.3208 | Theben
ВРЕМЯ | Таймер цифровой недельный астрономический | 34 | 1724100 | SELEKTA 172 top2, 12-24VUC, таймер цифровой астрономический, 2TE, DIN | 266 | 18270.3696 | Theben
ВРЕМЯ | Таймер цифровой недельный астрономический | 34 | 1740130 | SELEKTA 174 top3, 220-240VAC, 16А, 2,6кВт, таймер цифровой астрономический, 2 канала, 2TE, DIN | 170 | 11676.552 | Theben
ВРЕМЯ | Таймер цифровой годовой астрономический | 36 | 6410100 | TR 641 top2, 110-240VAC, 16А, 2,6кВт, таймер цифровой годовой астрономический, 1 канал, 3ТЕ, DIN | 370 | 25413.672 | Theben
ВРЕМЯ | Таймер цифровой годовой астрономический | 36 | 6410300 | TR 641 top2 RC, 110-240VAC, 16А, 2,6кВт, таймер цифровой годовой астрономический, 1 канал, 3ТЕ, DIN | 364 | 25001.5584 | Theben
ВРЕМЯ | Таймер цифровой годовой астрономический | 36 | 6414300 | TR 641 top2 RC, 12-24VUC, таймер цифровой годовой астрономический, 1 канал, 3ТЕ, DIN | 528 | 36265.9968 | Theben
ВРЕМЯ | Таймер цифровой годовой астрономический | 36 | 6420100 | TR 642 top2, 110-240VAC, 16А, 2,6кВт, таймер цифровой годовой астрономический, 2 канала, 3ТЕ, DIN | 432 | 29672.1792 | Theben
ВРЕМЯ | Таймер цифровой годовой астрономический | 36 | 6420300 | TR 642 top2 RC, 110-240VAC, 16А, 2,6кВт, таймер цифровой годовой астрономический, 2 канала, 3ТЕ, DIN | 506 | 34754.9136 | Theben
ВРЕМЯ | Таймер цифровой годовой астрономический | 36 | 6424300 | TR 642 top2 RC, 12-24VUC, таймер цифровой годовой астрономический, 2 канала, 3ТЕ, DIN | 733 | 50346.5448 | Theben
ВРЕМЯ | Таймер цифровой годовой астрономический | 36 | 6440100 | TR 644 top2, 110-240VAC, 16А, 2,3кВт, таймер цифровой годовой астрономический, 4 канала, 4ТЕ, DIN | 619 | 42516.3864 | Theben
ВРЕМЯ | Таймер цифровой годовой астрономический | 36 | 6440300 | TR 644 top2 RC, 110-240VAC, 16А, 2,3кВт, таймер цифровой годовой астрономический, 4 канала, 4ТЕ, DIN | 666 | 45744.6096 | Theben
ВРЕМЯ | Аксессуар | 38 | 6490104 | EM 4 top2 модуль расширения TR 641-644 top2 (4 канала), DIN | 368 | 25276.3008 | Theben
ВРЕМЯ | Аксессуар | 38 | 6490900 | EM LAN top2 модуль подключения к LAN, DIN | 415 | 28504.524 | Theben
ВРЕМЯ | Таймер цифровой недельный астрономический | 40 | 1750100 | SELEKTA 175 top2, 220-240VAC, 16А, 2кВт, таймер цифровой астрономический, 1 канал, 1TE, DIN | 151 | 10371.5256 | Theben
ВРЕМЯ | Таймер цифровой недельный | 40 | 6080101 | TR 608 top2 S, 220-240VAC, 16А, 1кВт, таймер цифровой, 1 канал, 1ТЕ, DIN | 150 | 10302.84 | Theben
ВРЕМЯ | Таймер цифровой недельный | 40 | 6090101 | TR 609 top2 S, 220-240VAC, 16А, 2кВт, таймер цифровой, 1 канал, расширенный функционал, 1ТЕ, DIN | 191 | 13118.9496 | Theben
ВРЕМЯ | Таймер цифровой недельный | 42 | 6350100 | TR 635 top2 таймер цифровой, настенный монтаж | 183 | 12569.4648 | Theben
ВРЕМЯ | Таймер цифровой недельный | 42 | 6360100 | TR 636 top2 таймер цифровой двухканальный, настенный монтаж | 229 | 15729.0024 | Theben
ВРЕМЯ | Таймер цифровой недельный | 44 | 6840100 | TR 684-1 top2, таймер цифровой, один канал, разъем 4,8мм AMP, (коннертор - арт. 9075141) | 165 | 11333.124 | Theben
ВРЕМЯ | Таймер цифровой недельный | 44 | 6840101 | TR 684-2 top2, таймер цифровой, два канала, разъем 4,8мм AMP, (коннертор - арт. 9075141) | 163 | 11195.7528 | Theben
ВРЕМЯ | Аксессуар | 46 | 9070409 | OBELISK top2/3 комплект (карта памяти, картридер, USB кабель) для настройки приборов серии top2/3 (Windows 2000/XP/Vista/7/8) | 89 | 6113.0184 | Theben
ВРЕМЯ | Таймер цифровой недельный | 48 | 310100 | theRolla S031, таймер цифровой для управления роллетами, шторами, жалюзи | 143 | 9822.0408 | Theben
ВРЕМЯ | Таймер цифровой недельный | 48 | 320100 | theRolla P032, таймер цифровой для управления роллетами, шторами, жалюзи | 167 | 11470.4952 | Theben
ВРЕМЯ | Таймер цифровой недельный розеточный | 50 | 200000 | Theben-eltimo 020 S таймер розеточный электронный | 83 | 5700.9048 | Theben
ВРЕМЯ | Таймер цифровой недельный розеточный | 50 | 200300 | Theben-eltimo 020 S DCF таймер розеточный электронный | 110 | 7555.416 | Theben
ВРЕМЯ | Таймер электромеханический | 54 | 1600001 | SYN 160 a, таймер электромеханический суточный, 230VAC, 16А, 1TE, DIN | 52 | 3571.6512 | Theben
ВРЕМЯ | Таймер электромеханический | 54 | 1800001 | SUL 180 a, таймер электромеханический суточный, 230-240VAC, 16А, 1TE, DIN | 75 | 5151.42 | Theben
ВРЕМЯ | Таймер электромеханический | 54 | 1900001 | MEM 190 a, таймер электромеханический недельный, 230-240VAC, 16А, 1TE, DIN | 140 | 9615.984 | Theben
ВРЕМЯ | Таймер электромеханический | 56 | 1510011 | SYN 151 h, таймер электромеханический часовой, 230VAC, 10A, 3TE, DIN | 102 | 7005.9312 | Theben
ВРЕМЯ | Таймер электромеханический | 56 | 1610011 | SYN 161 d, таймер электромеханический суточный, 230VAC, 16A, 3TE, DIN | 62 | 4258.5072 | Theben
ВРЕМЯ | Таймер электромеханический | 56 | 1810011 | SUL 181 d, таймер электромеханический суточный, 110-230VAC, 16A, 3TE, DIN | 82 | 5632.2192 | Theben
ВРЕМЯ | Таймер электромеханический | 56 | 1814011 | SUL 181 d 24V, таймер электромеханический суточный, 12-24VAC/DC, 16A, 3TE, DIN | 143 | 9822.0408 | Theben
ВРЕМЯ | Таймер электромеханический | 56 | 1910011 | SUL 191 w, таймер электромеханический недельный, 110-230VAC, 16A, 3TE, DIN | 151 | 10371.5256 | Theben
ВРЕМЯ | Таймер электромеханический | 58 | 1880033 | SUL 188 g, таймер электромеханический суточный, 230VAC, 10A, 3TE, DIN | 223 | 15316.8888 | Theben
ВРЕМЯ | Таймер электромеханический | 58 | 1880108 | SUL 188 hw, таймер электромеханический суточный/недельный, 230VAC, 10A, 3TE, DIN | 192 | 13187.6352 | Theben
ВРЕМЯ | Таймер электромеханический | 60 | 1690801 | SYN 169 s, таймер электромеханический суточный, 230VAC, 10A, на стену/в панель | 87 | 5975.6472 | Theben
ВРЕМЯ | Таймер электромеханический | 60 | 1890801 | SUL 189 s, таймер электромеханический суточный, 230VAC, 10A, на стену/в панель | 169 | 11607.8664 | Theben
ВРЕМЯ | Таймер электромеханический | 60 | 1891801 | SUL 189 s 110V, таймер электромеханический суточный, 110VAC, 10A, на стену/в панель | 186 | 12775.5216 | Theben
ВРЕМЯ | Таймер электромеханический | 62 | 2690008 | SYN 269 h, таймер электромеханический часовой, 230VAC, 10A, настенный монтаж | 92 | 6319.0752 | Theben
ВРЕМЯ | Таймер электромеханический | 62 | 2890008 | SUL 289 h, таймер электромеханический суточный/недельный, 230VAC, 10A, на стену/в панель | 173 | 11882.6088 | Theben
ВРЕМЯ | Таймер электромеханический | 62 | 2890033 | SUL 289 g, таймер электромеханический суточный/недельный, 230VAC, 2х 10A, на стену/в панель | 248 | 17034.0288 | Theben
ВРЕМЯ | Таймер электромеханический | 64 | 1790008 | TM 179 h, таймер электромеханический часовой, 230VAC, 10A, на стену/в панель | 127 | 8723.0712 | Theben
ВРЕМЯ | Таймер электромеханический | 64 | 1890108 | SUL 189 hw, таймер электромеханический суточный/недельный, 230VAC, 10A, на стену/в панель | 266 | 18270.3696 | Theben
ВРЕМЯ | Таймер электромеханический | 66 | 2850033 | SUL 285/2 T, тарифный переключатель электромеханический суточный, 110-230VAC, 2x 6A, на стену, IP54 | 260 | 17858.256 | Theben
ВРЕМЯ | Таймер электромеханический розеточный | 67 | 0260030 | Theben-timer 26, таймер электромеханический суточный розеточный, Schuko | 31 | 2129.2536 | Theben
ВРЕМЯ | Таймер электромеханический розеточный | 67 | 0260855 | Theben-timer 26 IP44, таймер электромеханический суточный розеточный, Schuko, IP44 | 55 | 3777.708 | Theben
ВРЕМЯ | Таймер электромеханический розеточный | 67 | 0270930 | Theben-timer 27, таймер электромеханический недельный розеточный, Schuko | 37 | 2541.3672 | Theben
ВРЕМЯ | Таймер разморозки электромеханический | 68 | 0770033 | FRI 77 g, таймер размораживания электромеханический суточный/часовой, 2х 16А, 105мм, DIN | 144 | 9890.7264 | Theben
ВРЕМЯ | Таймер разморозки электромеханический | 68 | 0770802 | FRI 77 h-2, таймер размораживания электромеханический суточный/часовой, 16А, на стену | 105 | 7211.988 | Theben
ВРЕМЯ | Таймер разморозки электромеханический | 68 | 0770832 | FRI 77 g-2, таймер размораживания электромеханический суточный/часовой, 2х 16А, на стену | 133 | 9135.1848 | Theben
ВРЕМЯ | Реле времени | 72 | 3450730 | TM 345 B, реле времени электронное, 24-240VAC / 24VDC, 8A, 1TE, DIN | 214 | 14698.7184 | Theben
ВРЕМЯ | Реле времени | 72 | 3450731 | TM 345 M, реле времени электронное, 24-240VAC/DC, 8A, 1TE, DIN | 161 | 11058.3816 | Theben
ВРЕМЯ | Счетчик часов наработки электромеханический | 74 | 1420621 | BZ 142-1 счетчик времени наработки 230-240 V AC, 60 Hz, 48x48 мм, 46х46 мм, IP65 | 50 | 3434.28 | Theben
ВРЕМЯ | Счетчик часов наработки электромеханический | 74 | 1420721 | BZ 142-1 счетчик времени наработки 230 V AC, 50 Hz, 48x48 мм, 46х46 мм, IP65 | 45 | 3090.852 | Theben
ВРЕМЯ | Счетчик часов наработки электромеханический | 74 | 1420723 | BZ 142-3, счетчик наработки электромеханический, 230V, 50Hz, 48x48 мм, DIN | 45 | 3090.852 | Theben
ВРЕМЯ | Счетчик часов наработки электромеханический | 74 | 1420821 | BZ 142-1, 10-80V DC, счетчик времени наработки | 78 | 5357.4768 | Theben
ВРЕМЯ | Счетчик часов наработки электромеханический | 74 | 1420823 | BZ 142-3, 10-80V DC, счетчик времени наработки | 54 | 3709.0224 | Theben
ВРЕМЯ | Счетчик часов наработки электромеханический | 74 | 1424721 | BZ 142-1 24V AC счетчик наработки электромеханический, 46х46, Панель 48х48 | 56 | 3846.3936 | Theben
ВРЕМЯ | Счетчик часов наработки электромеханический | 74 | 1430721 | BZ 143-1 счетчик наработки электромеханический, 230V50Hz | 46 | 3159.5376 | Theben
ВРЕМЯ | Счетчик часов наработки электромеханический | 74 | 1450000 | BZ 145, счетчик наработки электромеханический, 230VAC, 50Hz, DIN | 49 | 3365.5944 | Theben
ВРЕМЯ | Счетчик часов наработки электромеханический | 74 | 1454000 | BZ 145 24V AC, счетчик наработки электромеханический, 24VAC, 50Hz, DIN | 51 | 3502.9656 | Theben
ВРЕМЯ | Счетчик часов наработки электромеханический | 74 | 1459024 | BZ 145 24V DC, счетчик наработки электромеханический, 24–48VDC, DIN | 109 | 7486.7304 | Theben
ВРЕМЯ | Счетчик часов наработки цифровой | 76 | 1460000 | BZ 146 счетчик наработки цифровой, 110-240 V AC, 50-60Hz, 24х48 мм, 22х45 мм, IP65 | 98 | 6731.1888 | Theben
ВРЕМЯ | Счетчик часов наработки цифровой | 76 | 1470000 | BZ 147 счетчик наработки цифровой, 110-240 V AC, 50-60Hz, 48х48 мм, 45х45 мм, IP65 | 98 | 6731.1888 | Theben
ВРЕМЯ | Счетчик часов наработки цифровой | 76 | 1480000 | BZ 148 счетчик наработки цифровой, 24-240 V AC / 12-150 V DC, 50-60 Hz, DIN рейка, IP20 | 119 | 8173.5864 | Theben
ВРЕМЯ | Лестничный таймер | 80 | 10002 | ELPA 1 выключатель лестничный | 69 | 4739.3064 | Theben
ВРЕМЯ | Лестничный таймер | 80 | 30002 | ELPA 3 выключатель лестничный | 70 | 4807.992 | Theben
ВРЕМЯ | Лестничный таймер | 80 | 60002 | ELPA 6 выключатель лестничный | 60 | 4121.136 | Theben
ВРЕМЯ | Лестничный таймер | 80 | 60003 | ELPA 6 plus, лестничный таймер | 59 | 4052.4504 | Theben
ВРЕМЯ | Лестничный таймер | 82 | 80002 | ELPA 8 выключатель лестничный | 54 | 3709.0224 | Theben
ВРЕМЯ | Лестничный таймер | 82 | 90001 | ELPA 9 выключатель лестничный | 71 | 4876.6776 | Theben
ВРЕМЯ | Лестничный таймер | 84 | 410002 | ELPA 041 выключатель лестничный | 90 | 6181.704 | Theben
ВРЕМЯ | Лестничный таймер | 84 | 470002 | ELPA 047 выключатель лестничный | 75 | 5151.42 | Theben
ОСВЕЩЕНИЕ | Диммер | 86 | 5320001 | DIMAX 532 plus, универсальный RLC диммер, 400Вт, DIN, 1ТЕ, IP20 | 85 | 5838.276 | Theben
ОСВЕЩЕНИЕ | Диммер | 86 | 5340001 | DIMAX 534 plus, универсальный RLC диммер, 400Вт, DIN, 1ТЕ, IP20 | 102 | 7005.9312 | Theben
ОСВЕЩЕНИЕ | Диммер | 88 | 5440001 | DIMAX 544 plus, универсальный RLC диммер со встроенным NFC модулем, 250Вт, скрытый монтаж, IP20 | 91 | 6250.3896 | Theben
ОСВЕЩЕНИЕ | Диммер | 90 | 5410130 | DIMAX 541 plus E, универсальный RLC диммер, 250Вт, скрытый монтаж | 48 | 3296.9088 | Theben
ОСВЕЩЕНИЕ | Диммер | 90 | 5420001 | DIMAX 542 plus, универсальный RLC диммер, скрытый монтаж, IP20 | 83 | 5700.9048 | Theben
ОСВЕЩЕНИЕ | Диммер | 90 | 5420130 | DIMAX 542 plus S, универсальный RLC диммер, 250Вт, скрытый монтаж | 52 | 3571.6512 | Theben
ОСВЕЩЕНИЕ | Фотореле аналоговое | 94 | 1080900 | LUNA 108 plus EL, фотореле, 230В, 16А, 2.6кВт, 2-2000люкс, IP20, датчик врезного монтажа IP66 | 105 | 7211.988 | Theben
ОСВЕЩЕНИЕ | Фотореле аналоговое | 94 | 1080910 | LUNA 108 plus AL, фотореле, 230В, 16А, 2.6кВт, 2-2000люкс, IP20, датчик накладного монтажа IP55 | 98 | 6731.1888 | Theben
ОСВЕЩЕНИЕ | Фотореле аналоговое | 94 | 1100100 | ЗАМЕНИТЬ на 1100910 == LUNA 110 AL, фотореле 220-240VAC, 16А, 3,6кВт, DIN, IP20, с датчиком накладного монтажа, IP55 | 119 | 8173.5864 | Theben
ОСВЕЩЕНИЕ | Фотореле аналоговое | 94 | 1100200 | ЗАМЕНИТЬ на 1100900 == LUNA 110 EL, фотореле 220-240VAC, 16А, 3,6кВт, DIN, IP20, с датчиком врезного монтажа, IP65 | 120 | 8242.272 | Theben
ОСВЕЩЕНИЕ | Фотореле аналоговое | 94 | 1104100 | LUNA 110 AL 12-24VUC фотореле, датчик накладного монтажа | 175 | 12019.98 | Theben
ОСВЕЩЕНИЕ | Фотореле аналоговое | 94 | 1104200 | LUNA 110 EL 12-24VUC фотореле, датчик врезного монтажа | 176 | 12088.6656 | Theben
ОСВЕЩЕНИЕ | Аксессуар | 95 | 9070990 | Датчик освещенности, аналоговый, для LUNA 108 plus, врезной, IP66 | 51 | 3502.9656 | Theben
ОСВЕЩЕНИЕ | Аксессуар | 95 | 9070991 | Датчик освещенности, аналоговый, для LUNA 108 plus, на кронштейне, IP55 | 38 | 2610.0528 | Theben
ОСВЕЩЕНИЕ | Фотореле аналоговое с таймером | 98 | 1200100 | LUNA 120 top2 AL 220-240VAC, 16А, 2,6кВт фотореле с таймером, датчик накладного монтажа | 210 | 14423.976 | Theben
ОСВЕЩЕНИЕ | Фотореле аналоговое с таймером | 98 | 1200200 | LUNA 120 top2 EL 220-240VAC, 16А, 2,6кВт фотореле с таймером, датчик врезного монтажа | 214 | 14698.7184 | Theben
ОСВЕЩЕНИЕ | Фотореле цифровое с таймером | 98 | 1214100 | LUNA 121 top2 RC 12-24VUC фотореле с таймером, датчик накладного монтажа | 314 | 21567.2784 | Theben
ОСВЕЩЕНИЕ | Фотореле аналоговое | 102 | 1260900 | LUNA 126 star E, фотореле, 230В, 16А, 2,6кВт, 2-200Люкс, 20/80c, IP55 | 47 | 3228.2232 | Theben
ОСВЕЩЕНИЕ | Фотореле аналоговое | 102 | 1260901 | LUNA 126 star E, фотореле, 230В, 16А, 2,6кВт, 2-200Люкс, 20/80c, IP55 (адаптер плата в комплекте) | 51 | 3502.9656 | Theben
ОСВЕЩЕНИЕ | Фотореле аналоговое | 102 | 1270700 | LUNA 127 star фотореле, 16А, 2,3кВт, 2-200люкс, 2-100сек, IP55 | 82 | 5632.2192 | Theben
ОСВЕЩЕНИЕ | Фотореле аналоговое | 102 | 1280700 | LUNA 128 star фотореле, 16А, 2,3кВт, 2-2000люкс, 2-100сек, IP55 | 93 | 6387.7608 | Theben
ОСВЕЩЕНИЕ | Фотореле аналоговое с таймером | 102 | 1290700 | LUNA 129 star-time фотореле с таймером, 16А, 2,3кВт, 2-200люкс, 0-10мин, IP55 | 168 | 11539.1808 | Theben
ОСВЕЩЕНИЕ | Аксессуар | 104 | 9070985 | theSenda B, пульт дистанционного управления освещением и настройки датчиков движения/присутствия, Bluetooth, Android/iOS apps | 81 | 5563.5336 | Theben
ОСВЕЩЕНИЕ | Датчик присутствия | 106 | 2000000 | PresenceLight 360 датчик присутствия 220В, потолочный, белый, IP54 | 201 | 13805.8056 | Theben
ОСВЕЩЕНИЕ | Датчик присутствия | 108 | 2090200 | thePiccola P360-100 DE WH, датчик присутствия, зона 8 м, 1 канал, врезной, IP44 (сенсор), IP20 (блок питания), белый | 155 | 10646.268 | Theben
ОСВЕЩЕНИЕ | Датчик присутствия | 112 | 1040374 | SPHINX 104-360/2 DIMplus датчик присутствия, угол 360°, 2 канала (1х1-10В и 1хРеле), врезной монтаж, IP40 | 184 | 12638.1504 | Theben
ОСВЕЩЕНИЕ | Датчик присутствия | 114 | 2080560 | theRonda S360-100 DE WH, датчик присутствия, зона 9 м, 1 канал, врезной, IP54, белый ¦ (изменение настроек только пультом ДУ арт. 9070910 или 9070985) | 103 | 7074.6168 | Theben
ОСВЕЩЕНИЕ | Датчик присутствия | 114 | 2080561 | theRonda S360-100 DE GR, датчик присутствия, зона 9 м, 1 канал, врезной, IP54, серый ¦ (изменение настроек только пультом ДУ арт. 9070910 или 9070985) | 120 | 8242.272 | Theben
ОСВЕЩЕНИЕ | Датчик присутствия | 114 | 2080565 | theRonda S360-101 DE WH, датчик присутствия, зона 9 м, 2 канала, врезной, IP54, белый ¦ (изменение настроек только пультом ДУ арт. 9070910 или 9070985) | 128 | 8791.7568 | Theben
ОСВЕЩЕНИЕ | Датчик присутствия | 114 | 2080566 | theRonda S360-101 DE GR, датчик присутствия, зона 9 м, 2 канала, врезной, IP54, серый ¦ (изменение настроек только пультом ДУ арт. 9070910 или 9070985) | 134 | 9203.8704 | Theben
ОСВЕЩЕНИЕ | Датчик присутствия | 116 | 2080550 | theRonda S360-100 AP WH, датчик присутствия, зона 9 м, 1 канал, накладной, IP54, белый ¦ (изменение настроек только пультом ДУ арт. 9070910 или 9070985) | 100 | 6868.56 | Theben
ОСВЕЩЕНИЕ | Датчик присутствия | 116 | 2080551 | theRonda S360-100 AP GR, датчик присутствия, зона 9 м, 1 канал, накладной, IP54, серый ¦ (изменение настроек только пультом ДУ арт. 9070910 или 9070985) | 117 | 8036.2152 | Theben
ОСВЕЩЕНИЕ | Датчик присутствия | 116 | 2080555 | theRonda S360-101 AP WH, датчик присутствия, зона 9 м, 2 канала, накладной, IP54, белый ¦ (изменение настроек только пультом ДУ арт. 9070910 или 9070985) | 123 | 8448.3288 | Theben
ОСВЕЩЕНИЕ | Датчик присутствия | 116 | 2080556 | theRonda S360-101 AP GR, датчик присутствия, зона 9 м, 2 канала, накладной, IP54, серый ¦ (изменение настроек только пультом ДУ арт. 9070910 или 9070985) | 169 | 11607.8664 | Theben
ОСВЕЩЕНИЕ | Датчик присутствия | 118 | 2080570 | theRonda S360-100 WH GST, датчик присутствия, зона 9 м, 1 канал, разъем Wieland GSTi18, врезной, | 181 | 12432.0936 | Theben
ОСВЕЩЕНИЕ | Датчик присутствия | 118 | 2080575 | theRonda S360-100 WH WINSTA, датчик присутствия, зона 9 м, 1 канал, разъем WAGO WINSTA Midi, врезной | 181 | 12432.0936 | Theben
ОСВЕЩЕНИЕ | Датчик присутствия | 119 | 2080010 | theRonda P360-100 WH GST, датчик присутствия, зона 24 м, 1 канал, разъем Wieland GSTi18, врезной, IP54, белый | 304 | 20880.4224 | Theben
ОСВЕЩЕНИЕ | Датчик присутствия | 119 | 2080015 | theRonda P360-100 WH WINSTA, датчик присутствия, зона 24 м, 1 канал, разъем WAGO WINSTA Midi, врезно | 304 | 20880.4224 | Theben
ОСВЕЩЕНИЕ | Датчик присутствия | 120 | 2080020 | theRonda P360-100 M UP WH, датчик присутствия, зона 24 м, 1 канал, IP54, белый | 228 | 15660.3168 | Theben
ОСВЕЩЕНИЕ | Датчик присутствия | 120 | 2080021 | theRonda P360-100 M UP GR, датчик присутствия, зона 24 м, 1 канал, IP54, серый | 239 | 16415.8584 | Theben
ОСВЕЩЕНИЕ | Датчик присутствия | 120 | 2080025 | theRonda P360-101 M UP WH, датчик присутствия, 24 м, 2 канала, IP54, белый | 242 | 16621.9152 | Theben
ОСВЕЩЕНИЕ | Датчик присутствия | 120 | 2080026 | theRonda P360-101 M UP GR, датчик присутствия, 24 м, 2 канала, IP54, серый | 254 | 17446.1424 | Theben
ОСВЕЩЕНИЕ | Датчик присутствия | 120 | 2080030 | theRonda P360 Slave UP WH, датчик присутствия, зона 24 м, SLAVE, IP54, белый | 216 | 14836.0896 | Theben
ОСВЕЩЕНИЕ | Датчик присутствия | 120 | 2080031 | theRonda P360 Slave UP GR, датчик присутствия, зона 24 м, SLAVE, IP54, серый | 227 | 15591.6312 | Theben
ОСВЕЩЕНИЕ | Датчик присутствия | 120 | 2080520 | theRonda S360-100 UP WH, датчик присутствия, 9 м, 1 канал, врезной, IP54, белый | 127 | 8723.0712 | Theben
ОСВЕЩЕНИЕ | Датчик присутствия | 120 | 2080521 | theRonda S360-100 UP GR, датчик присутствия, 9 м, 1 канал, врезной, IP54, серый | 168 | 11539.1808 | Theben
ОСВЕЩЕНИЕ | Датчик присутствия | 120 | 2080525 | theRonda S360-101 UP WH, датчик присутствия, 9 м, 2 канала, врезной, IP54, белый | 143 | 9822.0408 | Theben
ОСВЕЩЕНИЕ | Датчик присутствия | 120 | 2080526 | theRonda S360-101 UP GR, датчик присутствия, 9 м, 2 канала, врезной, IP54, серый | 194 | 13325.0064 | Theben
ОСВЕЩЕНИЕ | Датчик присутствия | 120 | 2080530 | theRonda S360 Slave UP WH, датчик присутствия, 9 м, SLAVE, врезной, IP54, белый | 117 | 8036.2152 | Theben
ОСВЕЩЕНИЕ | Датчик присутствия | 120 | 2080531 | theRonda S360 Slave UP GR, датчик присутствия, 9 м, SLAVE, врезной, IP54, серый | 141 | 9684.6696 | Theben
ОСВЕЩЕНИЕ | Датчик присутствия | 122 | 2010001 | Compact Office DIM датчик присутствия 220В, белый | 322 | 22116.7632 | Theben
ОСВЕЩЕНИЕ | Датчик присутствия | 124 | 2010300 | thePassa P360-101 UP WH, датчик присутствия, 5х30 м, 2 канала, врезной, IP54, белый | 182 | 12500.7792 | Theben
ОСВЕЩЕНИЕ | Датчик присутствия | 124 | 2010301 | thePassa P360-101 UP GR, датчик присутствия, 5х30 м, 2 канала, врезной, IP54, серый | 301 | 20674.3656 | Theben
ОСВЕЩЕНИЕ | Датчик присутствия | 124 | 2010330 | thePassa P360 SLAVE UP WH, датчик присутствия, 5х30 м, SLAVE, врезной, IP54, белый | 148 | 10165.4688 | Theben
ОСВЕЩЕНИЕ | Датчик присутствия | 124 | 2010331 | thePassa P360 SLAVE UP GR, датчик присутствия, 5х30 м, SLAVE, врезной, IP54, серый | 256 | 17583.5136 | Theben
ОСВЕЩЕНИЕ | Датчик присутствия | 124 | 2070105 | thePrema P360-101 E UP WH, датчик присутствия, зона 10х10 м, 2 канала, IP40, белый | 422 | 28985.3232 | Theben
ОСВЕЩЕНИЕ | Датчик присутствия | 124 | 2070106 | thePrema P360-101 E UP GR, датчик присутствия, зона 10х10 м, 2 канала, IP40, серый | 443 | 30427.7208 | Theben
ОСВЕЩЕНИЕ | Датчик присутствия | 124 | 2070130 | thePrema P360 Slave E UP WH, датчик присутствия, зона 10х10 м, SLAVE, IP40, белый | 380 | 26100.528 | Theben
ОСВЕЩЕНИЕ | Датчик присутствия | 124 | 2070131 | thePrema P360 Slave E UP GR, датчик присутствия, зона 10х10 м, SLAVE, IP40, серый | 399 | 27405.5544 | Theben
ОСВЕЩЕНИЕ | Датчик присутствия | 126 | 2070600 | thePrema S360-100 E UP WH, датчик присутствия, зона 8х8 м, 1 канал, IP40, белый | 228 | 15660.3168 | Theben
ОСВЕЩЕНИЕ | Датчик присутствия | 126 | 2070601 | thePrema S360-100 E UP GR, датчик присутствия, зона 8х8 м, 1 канал, IP40, серый | 239 | 16415.8584 | Theben
ОСВЕЩЕНИЕ | Датчик присутствия | 126 | 2070605 | thePrema S360-101 E UP WH, датчик присутствия, зона 8х8 м, 2 канала, IP40, белый | 242 | 16621.9152 | Theben
ОСВЕЩЕНИЕ | Датчик присутствия | 126 | 2070606 | thePrema S360-101 E UP GR, датчик присутствия, зона 8х8 м, 2 канала, IP40, серый | 254 | 17446.1424 | Theben
ОСВЕЩЕНИЕ | Датчик присутствия | 126 | 2070630 | thePrema S360 Slave E UP WH, датчик присутствия, зона 8х8 м, SLAVE, IP40, белый | 214 | 14698.7184 | Theben
ОСВЕЩЕНИЕ | Датчик присутствия | 126 | 2070631 | thePrema S360 Slave E UP GR, датчик присутствия, зона 8х8 м, SLAVE, IP40, серый | 224 | 15385.5744 | Theben
ОСВЕЩЕНИЕ | Датчик присутствия | 130 | 2020401 | _ECO-IR DUAL-C NT датчик присутствия 220В, потолочный, белый | 414 | 28435.8384 | Theben
ОСВЕЩЕНИЕ | Датчик присутствия | 132 | 2030102 | PlanoCentro 101-EWH Master датчик присутствия в подвесные потолки, белый | 697 | 47873.8632 | Theben
ОСВЕЩЕНИЕ | Датчик присутствия | 132 | 2030202 | PlanoCentro 101-UWH Master датчик присутствия в монолитные потолки, белый | 733 | 50346.5448 | Theben
ОСВЕЩЕНИЕ | Датчик присутствия | 132 | 2040102 | PlanoSpot 360 KNX DE WH датчик присутствия в подвесные потолки, белый | 589 | 40455.8184 | Theben
ОСВЕЩЕНИЕ | Датчик присутствия | 132 | 2040104 | PlanoCentro 000-ESR Slave датчик присутствия в подвесные потолки, серебрис | 614.04 | 42175.7058 | Theben
ОСВЕЩЕНИЕ | Датчик присутствия | 132 | 2040202 | PlanoSpot 360 KNX DE WH датчик присутствия в подвесные потолки, белый | 622 | 42722.4432 | Theben
ОСВЕЩЕНИЕ | Датчик присутствия | 134 | 2030302 | PlanoCentro 300-EWH, датчик присутствия, 3 канала (3хСвет), для подвесных потолков, белый, IP40 | 691 | 47461.7496 | Theben
ОСВЕЩЕНИЕ | Датчик присутствия | 134 | 2030402 | PlanoCentro 300-UWH, датчик присутствия, 3 канала (3хСвет), для монолитных потолков, белый, IP40 | 726 | 49865.7456 | Theben
ОСВЕЩЕНИЕ | Датчик присутствия | 134 | 2030502 | PlanoCentro 201-EWH, датчик присутствия, 3 канала (2хСвет, 1хОВК), для подвесных потолков, белый, IP40 | 691 | 47461.7496 | Theben
ОСВЕЩЕНИЕ | Датчик присутствия | 134 | 2030602 | PlanoCentro 201-UWH, датчик присутствия, 3 канала (2хСвет, 1хОВК), для монолитных потолков, белый, IP40 | 726 | 49865.7456 | Theben
ОСВЕЩЕНИЕ | Датчик присутствия | 138 | 2000050 | PresenceLight 180 датчик присутствия 220В, настенный, белый, IP54 | 201 | 13805.8056 | Theben
ОСВЕЩЕНИЕ | Датчик присутствия | 140 | 2014000 | Compact Office 24V датчик присутствия, белый | 238 | 16347.1728 | Theben
ОСВЕЩЕНИЕ | Датчик присутствия | 142 | 2014001 | Compact Office 24V LUX датчик присутствия, белый | 322 | 22116.7632 | Theben
ОСВЕЩЕНИЕ | Датчик присутствия | 144 | 2014090 | Compact Passage 24V датчик присутствия, белый | 442 | 30359.0352 | Theben
ОСВЕЩЕНИЕ | DALI | 146 | 2070525 | thePrema S360 DALI UP WH, датчик присутствия, зона 8х8 м, IP40, белый | 265 | 18201.684 | Theben
ОСВЕЩЕНИЕ | DALI | 146 | 2070526 | thePrema S360 DALI UP GR, датчик присутствия, зона 8х8 м, IP40, серый | 334 | 22940.9904 | Theben
ОСВЕЩЕНИЕ | DALI | 148 | 2080040 | theRonda P360-110 DALI UP WH, датчик присутствия, зона обаружения 24 м, IP54, белый | 242 | 16621.9152 | Theben
ОСВЕЩЕНИЕ | DALI | 148 | 2080041 | theRonda P360-110 DALI UP GR, датчик присутствия, зона обаружения 24 м, IP54, серый | 254 | 17446.1424 | Theben
ОСВЕЩЕНИЕ | DALI | 148 | 2080045 | theRonda P360-330 DALI UP WH, датчик присутствия, зона обаружения 24 м, IP54, белый | 288 | 19781.4528 | Theben
ОСВЕЩЕНИЕ | DALI | 148 | 2080046 | theRonda P360-330 DALI UP GR, датчик присутствия, зона обаружения 24 м, IP54, серый | 303 | 20811.7368 | Theben
ОСВЕЩЕНИЕ | DALI | 148 | 2080580 | theRonda S360-110 DALI UP WH, датчик присутствия, зона обаружения 8 м, IP54, белый | 196 | 13462.3776 | Theben
ОСВЕЩЕНИЕ | DALI | 148 | 2080581 | theRonda S360-110 DALI UP GR, датчик присутствия, зона обаружения 8 м, IP54, серый | 206 | 14149.2336 | Theben
ОСВЕЩЕНИЕ | DALI | 150 | 2010340 | thePassa P360-221 DALI UP WH, датчик присутствия, 5х30 м, DALI, врезной, IP54, белый | 202 | 13874.4912 | Theben
ОСВЕЩЕНИЕ | DALI | 150 | 2010341 | thePassa P360-221 DALI UP GR, датчик присутствия, 5х30 м, DALI, врезной, IP54, серый | 285 | 19575.396 | Theben
ОСВЕЩЕНИЕ | DALI | 152 | 2030110 | PlanoSpot 360 DALI DE WH, датчик присутствия, зона 8х8 м, врезной, IP20, белый (Wago и Loytec ONLY) | 333 | 22872.3048 | Theben
ОСВЕЩЕНИЕ | LON | 154 | 2009100 | PresenceLight 360 PLLON, 24V AC/DC, датчик присутствия, потолочный, белый, IP54 | 389 | 26718.6984 | Theben
ОСВЕЩЕНИЕ | LON | 156 | 2069102 | PlanoCentro EWH PCLON, 24V AC/DC, датчик присутствия в подвесные потолки, белый | 618 | 42447.7008 | Theben
ОСВЕЩЕНИЕ | LON | 156 | 2069202 | PlanoCentro UWH PCLON, 24V AC/DC, датчик присутствия для монолитных потолков, белый | 646 | 44370.8976 | Theben
ОСВЕЩЕНИЕ | LON | 158 | 2039200 | PlanoSpot 360 KNX DE WH датчик присутствия в подвесные потолки, белый | 766 | 52613.1696 | Theben
ОСВЕЩЕНИЕ | LON | 160 | 2009150 | PresenceLight 180 PLLON, 24V AC/DC, датчик присутствия, настенный, белый, IP54 | 389 | 26718.6984 | Theben
ОСВЕЩЕНИЕ | Датчик движения уличный | 164 | 1010205 | theLuxa E180 WH, датчик движения уличный, угол 180°, дальность 12 м, IP55, белый | 37 | 2541.3672 | Theben
ОСВЕЩЕНИЕ | Датчик движения уличный | 164 | 1010206 | theLuxa E180 BK, датчик движения уличный, угол 180°, дальность 12 м, IP55, черный | 37 | 2541.3672 | Theben
ОСВЕЩЕНИЕ | Датчик движения уличный | 166 | 1010200 | theLuxa R180 WH, уличный датчик движения, угол 180°, настенный, IP55, белый | 48 | 3296.9088 | Theben
ОСВЕЩЕНИЕ | Датчик движения уличный | 166 | 1010201 | theLuxa R180 BK, уличный датчик движения, угол 180°, настенный, IP55, черный | 48 | 3296.9088 | Theben
ОСВЕЩЕНИЕ | Датчик движения уличный | 166 | 1010505 | theLuxa S180 WH, уличный датчик движения, угол 180°, настенный, IP55, белый | 42 | 2884.7952 | Theben
ОСВЕЩЕНИЕ | Датчик движения уличный | 166 | 1010506 | theLuxa S180 BK, уличный датчик движения, угол 180°, настенный, IP55, черный | 42 | 2884.7952 | Theben
ОСВЕЩЕНИЕ | Датчик движения уличный | 168 | 1010500 | theLuxa S150 WH, уличный датчик движения, угол 150°, настенный, IP55, белый | 40 | 2747.424 | Theben
ОСВЕЩЕНИЕ | Датчик движения уличный | 168 | 1010501 | theLuxa S150 BK, уличный датчик движения, угол 150°, настенный, IP55, черный | 40 | 2747.424 | Theben
ОСВЕЩЕНИЕ | Датчик движения уличный | 170 | 1010510 | theLuxa S360 WH, уличный датчик движения, угол 360°, настенный/потолочный, IP55, белый | 103 | 7074.6168 | Theben
ОСВЕЩЕНИЕ | Датчик движения уличный | 170 | 1010511 | theLuxa S360 BK, уличный датчик движения, угол 360°, настенный/потолочный, IP55, черный | 103 | 7074.6168 | Theben
ОСВЕЩЕНИЕ | Датчик движения уличный | 172 | 1010605 | theLuxa P220 WH, уличный датчик движения, угол 220°, настенный/потолочный, IP55, белый | 94 | 6456.4464 | Theben
ОСВЕЩЕНИЕ | Датчик движения уличный | 172 | 1010606 | theLuxa P220 BK, уличный датчик движения, угол 220°, настенный/потолочный, IP55, черный | 94 | 6456.4464 | Theben
ОСВЕЩЕНИЕ | Датчик движения уличный | 172 | 1010610 | theLuxa P300 WH, уличный датчик движения, угол 300°, настенный/потолочный, IP55, белый | 102 | 7005.9312 | Theben
ОСВЕЩЕНИЕ | Датчик движения уличный | 172 | 1010611 | theLuxa P300 BK, уличный датчик движения, угол 300°, настенный/потолочный, IP55, черный | 102 | 7005.9312 | Theben
ОСВЕЩЕНИЕ | Прожектор уличный с датчиком движения | 174 | 1020921 | theLeda S10 WH, датчик движения, угол 180°, с LED-прожектором 10Вт, 840lm, 4000К, белый, IP55 | 91 | 6250.3896 | Theben
ОСВЕЩЕНИЕ | Прожектор уличный с датчиком движения | 174 | 1020922 | theLeda S10 BK, датчик движения, угол 180°, с LED-прожектором 10Вт, 840lm, 4000К, черный, IP55 | 91 | 6250.3896 | Theben
ОСВЕЩЕНИЕ | Прожектор уличный с датчиком движения | 174 | 1020923 | theLeda S20 WH, датчик движения, угол 180°, с LED-прожектором 2х10Вт, 2х840lm, 4000К, белый, IP55 | 138 | 9478.6128 | Theben
ОСВЕЩЕНИЕ | Прожектор уличный с датчиком движения | 174 | 1020924 | theLeda S20 BK, датчик движения, угол 180°, с LED-прожектором 2х10Вт, 2х840lm, 4000К, черный, IP55 | 138 | 9478.6128 | Theben
ОСВЕЩЕНИЕ | Прожектор уличный с датчиком движения | 174 | 1020931 | theLeda S10 W WH, датчик движения, угол 180°, с LED-прожектором 10Вт, 840lm, 3000К, белый, IP55 | 91 | 6250.3896 | Theben
ОСВЕЩЕНИЕ | Прожектор уличный с датчиком движения | 174 | 1020932 | theLeda S10 W BK, датчик движения, угол 180°, с LED-прожектором 10Вт, 840lm, 3000К, черный, IP55 | 91 | 6250.3896 | Theben
ОСВЕЩЕНИЕ | Прожектор уличный с датчиком движения | 174 | 1020933 | theLeda S20 W WH, датчик движения, угол 180°, с LED-прожектором 2х10Вт, 2х840lm, 3000К, белый, IP55 | 138 | 9478.6128 | Theben
ОСВЕЩЕНИЕ | Прожектор уличный с датчиком движения | 174 | 1020934 | theLeda S20 W BK, датчик движения, угол 180°, с LED-прожектором 2х10Вт, 2х840lm, 3000К, черный, IP55 | 138 | 9478.6128 | Theben
ОСВЕЩЕНИЕ | Прожектор уличный | 176 | 1020721 | theLeda S10L WH, LED-прожектор 10Вт, 840lm, 4000К, белый, IP55 | 78 | 5357.4768 | Theben
ОСВЕЩЕНИЕ | Прожектор уличный | 176 | 1020722 | theLeda S10L BK, LED-прожектор 10Вт, 840lm, 4000К, черный, IP55 | 78 | 5357.4768 | Theben
ОСВЕЩЕНИЕ | Прожектор уличный | 176 | 1020723 | theLeda S20L WH, LED-прожектор 2х10Вт, 2х840lm, 4000К, белый, IP55 | 117 | 8036.2152 | Theben
ОСВЕЩЕНИЕ | Прожектор уличный | 176 | 1020724 | theLeda S20L BK, LED-прожектор 2х10Вт, 2х840lm, 4000К, черный, IP55 | 117 | 8036.2152 | Theben
ОСВЕЩЕНИЕ | Прожектор уличный | 178 | 1020811 | theLeda EC10 BK, датчик движения 12м, 180°, с LED-прожектором 10Вт, 750лм, 4000К, IP55, черный | 84 | 5769.5904 | Theben
ОСВЕЩЕНИЕ | Прожектор уличный | 178 | 1020812 | theLeda EC10 BK, датчик движения 12м, 180°, с LED-прожектором 10Вт, 750лм, 4000К, IP55, черный | 84 | 5769.5904 | Theben
ОСВЕЩЕНИЕ | Прожектор уличный | 178 | 1020813 | theLeda EC20 WH, датчик движения 12м, 180°, с LED-прожектором 20Вт, 1500лм, 4000К, IP55, белый | 121 | 8310.9576 | Theben
ОСВЕЩЕНИЕ | Прожектор уличный | 178 | 1020814 | theLeda EC20 BK, датчик движения 12м, 180°, с LED-прожектором 20Вт, 1500лм, 4000К, IP55, черный | 121 | 8310.9576 | Theben
ОСВЕЩЕНИЕ | Прожектор уличный | 178 | 1020815 | theLeda EC30 WH, датчик движения 12м, 180°, с LED-прожектором 30Вт, 2250лм, 4000К, IP55, белый | 160 | 10989.696 | Theben
ОСВЕЩЕНИЕ | Прожектор уличный | 178 | 1020816 | theLeda EC30 BK, датчик движения 12м, 180°, с LED-прожектором 30Вт, 2250лм, 4000К, IP55, черный | 160 | 10989.696 | Theben
ОСВЕЩЕНИЕ | Аксессуар | 179 | 9070758 | theLeda EC WH, повоторный держатель к прожекторам theLeda EC, белый | 19 | 1305.0264 | Theben
ОСВЕЩЕНИЕ | Аксессуар | 179 | 9070759 | theLeda EC BK, повоторный держатель к прожекторам theLeda EC, черный | 19 | 1305.0264 | Theben
ОСВЕЩЕНИЕ | Прожектор уличный | 180 | 1020683 | theLeda B20L WH, LED-прожектор, 20Вт, 1500лм, 5000К, IP65, белый | 63 | 4327.1928 | Theben
ОСВЕЩЕНИЕ | Прожектор уличный | 180 | 1020684 | theLeda B20L BK, LED-прожектор, 20Вт, 1400лм, 5000К, IP65, черный | 63 | 4327.1928 | Theben
ОСВЕЩЕНИЕ | Прожектор уличный | 180 | 1020685 | theLeda B30L WH, LED-прожектор, 30Вт, 2100лм, 5000К, IP65, белый | 87 | 5975.6472 | Theben
ОСВЕЩЕНИЕ | Прожектор уличный | 180 | 1020686 | theLeda B30L BK, LED-прожектор, 30Вт, 2050лм, 5000К, IP65, черный | 87 | 5975.6472 | Theben
ОСВЕЩЕНИЕ | Прожектор уличный | 180 | 1020687 | theLeda B50L WH, LED-прожектор, 50Вт, 3600лм, 5000К, IP65, белый | 142 | 9753.3552 | Theben
ОСВЕЩЕНИЕ | Прожектор уличный | 180 | 1020688 | theLeda B50L BK, LED-прожектор, 50Вт, 3500лм, 5000К, IP65, черный | 142 | 9753.3552 | Theben
ОСВЕЩЕНИЕ | Аксессуар | 181 | 9070760 | theLeda B Motion WH, модуль датчика движения к прожекторам theLeda BL, 12м, 180°, IP55, белый | 17 | 1167.6552 | Theben
ОСВЕЩЕНИЕ | Аксессуар | 181 | 9070761 | theLeda B Motion BK, модуль датчика движения к прожекторам theLeda BL, 12м, 180°, IP55, черный | 17 | 1167.6552 | Theben
ОСВЕЩЕНИЕ | Аксессуар | 181 | 9070762 | theLeda B Light WH, модуль датчика освещенности к прожекторам theLeda BL, 2-200люкс, IP55, белый | 17 | 1167.6552 | Theben
ОСВЕЩЕНИЕ | Аксессуар | 181 | 9070763 | theLeda B Light BK, модуль датчика освещенности к прожекторам theLeda BL, 2-200люкс, IP55, черный | 17 | 1167.6552 | Theben
ОСВЕЩЕНИЕ | Светильник уличный с датчиком движения | 182 | 1020941 | theLeda P12 WH, датчик движения 12м, 180° с LED-светильником, 11Вт, 900lm, 4000K, IP55, белый | 146 | 10028.0976 | Theben
ОСВЕЩЕНИЕ | Светильник уличный с датчиком движения | 182 | 1020942 | theLeda P12 AL, датчик движения 12м, 180° с LED-светильником, 11Вт, 900lm, 4000K, IP55, серебристый | 146 | 10028.0976 | Theben
ОСВЕЩЕНИЕ | Светильник уличный с датчиком движения | 182 | 1020943 | theLeda P24 WH, датчик движения 12м, 180° с LED-светильником, 20Вт, 2х900lm, 4000K, IP55, белый | 200 | 13737.12 | Theben
ОСВЕЩЕНИЕ | Светильник уличный с датчиком движения | 182 | 1020944 | theLeda P24 AL, датчик движения 12м, 180° с LED-светильником, 20Вт, 2х900lm, 4000K, IP55, серебристый | 200 | 13737.12 | Theben
ОСВЕЩЕНИЕ | Светильник уличный | 184 | 1020741 | theLeda P12L WH, LED-светильник, 11Вт, 900lm, 4000K, IP55, белый | 126 | 8654.3856 | Theben
ОСВЕЩЕНИЕ | Светильник уличный | 184 | 1020742 | theLeda P12L AL, LED-светильник, 11Вт, 900lm, 4000K, IP55, серебристый | 126 | 8654.3856 | Theben
ОСВЕЩЕНИЕ | Светильник уличный | 184 | 1020743 | theLeda P24L WH, LED-светильник, 20Вт, 2х900lm, 4000K, IP55, белый | 181 | 12432.0936 | Theben
ОСВЕЩЕНИЕ | Светильник уличный | 184 | 1020744 | theLeda P24L AL, LED-светильник, 20Вт, 2х900lm, 4000K, IP55, серебристый | 181 | 12432.0936 | Theben
ОСВЕЩЕНИЕ | Светильник уличный с датчиком движения | 186 | 1020901 | theLeda D S AL, LED-светильник с датчиком движения, spot, 8.5Вт, 760лм, 3000К, IP55, алюминий | 127 | 8723.0712 | Theben
ОСВЕЩЕНИЕ | Светильник уличный с датчиком движения | 186 | 1020902 | theLeda D SU AL, LED-светильник с датчиком движения, spot/up, 14Вт, 760/475лм, 3000К, IP55, алюминий | 136 | 9341.2416 | Theben
ОСВЕЩЕНИЕ | Светильник уличный с датчиком движения | 186 | 1020903 | theLeda D U AL, LED-светильник с датчиком движения, up, 8.5Вт, 760лм, 3000К, IP55, алюминий | 127 | 8723.0712 | Theben
ОСВЕЩЕНИЕ | Светильник уличный с датчиком движения | 186 | 1020904 | theLeda D UD AL, LED-светильник с датчиком движения, up/down, 11.5Вт, 2x475лм, 3000К, IP55, алюминий | 136 | 9341.2416 | Theben
ОСВЕЩЕНИЕ | Светильник уличный | 188 | 1020701 | theLeda D SL AL, LED-светильник, spot, 8.5Вт, 760лм, 3000К, IP55, алюминий | 113 | 7761.4728 | Theben
ОСВЕЩЕНИЕ | Светильник уличный | 188 | 1020702 | theLeda D SUL AL, LED-светильник, spot/up, 14Вт, 760лм/475лм, 3000К, IP55, алюминий | 118 | 8104.9008 | Theben
ОСВЕЩЕНИЕ | Светильник уличный | 188 | 1020703 | theLeda D UL AL, LED-светильник, up, 8.5Вт, 760лм, 3000К, IP55, алюминий | 113 | 7761.4728 | Theben
ОСВЕЩЕНИЕ | Светильник уличный | 188 | 1020704 | theLeda D UDL AL, LED-светильник, up/down, 11.5Вт, 2x475лм, 3000К, IP55, алюминий | 118 | 8104.9008 | Theben
ОСВЕЩЕНИЕ | Светильник уличный, ландшафтный | 190 | 1020705 | theLeda D BL AL, LED-светильник, ландшафтный, 40см, spot, 8.5Вт, 760лм, 3000К, IP55, алюминий | 149 | 10234.1544 | Theben
ОСВЕЩЕНИЕ | Светильник уличный, ландшафтный | 190 | 1020706 | theLeda D BL plus AL, LED-светильник, ландшафтный, 72см, spot, 8.5Вт, 760лм, 3000К, IP55, алюминий | 165 | 11333.124 | Theben
ОСВЕЩЕНИЕ | Светильник уличный, ландшафтный, с датчиком движения | 190 | 1020905 | theLeda D B AL, LED-светильник с датчиком движения, ландшафтный, 40см, spot, 8.5Вт, 760лм, 3000К, IP55, алюминий | 177 | 12157.3512 | Theben
ОСВЕЩЕНИЕ | Светильник уличный, ландшафтный, с датчиком движения | 190 | 1020906 | theLeda D B plus AL, LED-светильник с датчиком движения, ландшафтный, 72см, spot, 8.5Вт, 760лм, 3000К, IP55, алюминий | 192 | 13187.6352 | Theben
ОСВЕЩЕНИЕ | Светильник уличный, ландшафтный, с датчиком движения | 190 | 1020907 | theLeda D B plus S AL, LED-светильник с датчиком движения, ландшафтный, Schuko, 72см, spot, 8.5Вт, 760лм, 3000К, IP54, алюминий | 201 | 13805.8056 | Theben
ОСВЕЩЕНИЕ | Аксессуар | 191 | 9070765 | theLeda D, наконечник в грунт | 27 | 1854.5112 | Theben
ОСВЕЩЕНИЕ | Датчик движения | 192 | 1060200 | thePiccola S360-100 DE WH, датчик движения, зона 8 м, 1 канал, врезной, IP44 (сенсор), IP20 (блок питания), белый | 123 | 8448.3288 | Theben
ОСВЕЩЕНИЕ | Датчик движения | 194 | 1030560 | theMova S360-100 DE WH, датчик движения, 8м, 1 канал, врезной монтаж, IP54, белый ¦ (изменение настроек только пультом ДУ арт. 9070910 или 9070985) | 87 | 5975.6472 | Theben
ОСВЕЩЕНИЕ | Датчик движения | 194 | 1030561 | theMova S360-100 DE GR, датчик движения, 8м, 1 канал, врезной монтаж, серый, IP54, серый ¦ (изменение настроек только пультом ДУ арт. 9070910 или 9070985) | 91 | 6250.3896 | Theben
ОСВЕЩЕНИЕ | Датчик движения | 194 | 1030565 | theMova S360-101 DE WH, датчик движения, 8м, 2 канала, врезной монтаж, IP54, белый ¦ (изменение настроек только пультом ДУ арт. 9070910 или 9070985) | 100 | 6868.56 | Theben
ОСВЕЩЕНИЕ | Датчик движения | 194 | 1030566 | theMova S360-101 DE GR, датчик движения, 8м, 2 канала, врезной монтаж, серый, IP54, серый ¦ (изменение настроек только пультом ДУ арт. 9070910 или 9070985) | 105 | 7211.988 | Theben
ОСВЕЩЕНИЕ | Датчик движения | 194 | 1030601 | theMova P360-100 UP GR, датчик движения, 24м, 1 канал, в монтажную коробку, серый, IP40 | 215 | 14767.404 | Theben
ОСВЕЩЕНИЕ | Датчик движения | 196 | 1030550 | theMova S360-100 AP WH, датчик движения, 8м, 1 канал, накладной монтаж, IP54, белый ¦ (изменение настроек только пультом ДУ арт. 9070910 или 9070985) | 77 | 5288.7912 | Theben
ОСВЕЩЕНИЕ | Датчик движения | 196 | 1030551 | theMova S360-100 AP GR, датчик движения, 8м, 1 канал, накладной монтаж, серый, IP54, серый ¦ (изменение настроек только пультом ДУ арт. 9070910 или 9070985) | 80 | 5494.848 | Theben
ОСВЕЩЕНИЕ | Датчик движения | 196 | 1030555 | theMova S360-101 AP WH, датчик движения, 8м, 2 канала, накладной монтаж, IP54, белый ¦ (изменение настроек только пультом ДУ арт. 9070910 или 9070985) | 95 | 6525.132 | Theben
ОСВЕЩЕНИЕ | Датчик движения | 196 | 1030556 | theMova S360-101 AP GR, датчик движения, 8м, 2 канала, накладной монтаж, серый, IP54, серый ¦ (изменение настроек только пультом ДУ арт. 9070910 или 9070985) | 100 | 6868.56 | Theben
ОСВЕЩЕНИЕ | Датчик движения | 198 | 1030600 | theMova P360-100 UP WH, датчик движения, 24м, 1 канал, в монтажную коробку, IP40 | 205 | 14080.548 | Theben
ОСВЕЩЕНИЕ | Датчик движения | 200 | 1030570 | theMova S360-100 WH GST, датчик движения, 8 м, 1 кан., врезной, разъем Wieland GSTi18, IP40 ¦ (изменение настроек только пультом ДУ арт. 9070910 или 9070985) | 150 | 10302.84 | Theben
ОСВЕЩЕНИЕ | Датчик движения | 200 | 1030575 | theMova S360-100 WH WINSTA, датчик движения, 8 м, 1 кан., врезной, разъем WAGO WINSTA Midi, IP40 | 150 | 10302.84 | Theben
ОСВЕЩЕНИЕ | Датчик движения | 201 | 1030610 | theMova P360-100 WH GST, датчик движения, 24 м, 1 канал, врезной, разъем Wieland GSTi18, IP54 | 281 | 19300.6536 | Theben
ОСВЕЩЕНИЕ | Датчик движения | 201 | 1030615 | theMova P360-100 WH WINSTA, датчик движения, 24 м, 1 канал, врезной, разъем WAGO WINSTA Midi, IP54 | 281 | 19300.6536 | Theben
ОСВЕЩЕНИЕ | Датчик движения | 202 | 1030012 | LUXA 103-100 DE WH, датчик движения, 7м, 1 канал, врезной монтаж, IP44 | 80 | 5494.848 | Theben
ОСВЕЩЕНИЕ | Датчик движения | 202 | 1030013 | LUXA 103-101 DE WH, датчик движения, 7м, 2 канала, врезной монтаж, IP44 | 94 | 6456.4464 | Theben
ОСВЕЩЕНИЕ | Датчик движения | 202 | 1030022 | LUXA 103-100 AP WH, датчик движения, 7м, 1 канал, накладной монтаж, IP40 | 80 | 5494.848 | Theben
ОСВЕЩЕНИЕ | Датчик движения | 202 | 1030023 | LUXA 103-101 AP WH, датчик движения, 7м, 2 канала, накладной монтаж, IP40 | 94 | 6456.4464 | Theben
ОСВЕЩЕНИЕ | Датчик движения | 204 | 1030016 | LUXA 103-100 C DE WH, датчик движения, 8м, 1 канал, врезной монтаж, IP44 | 74 | 5082.7344 | Theben
ОСВЕЩЕНИЕ | Датчик движения | 204 | 1030017 | LUXA 103-101 C DE WH, датчик движения, 8м, 2 канала, врезной монтаж, IP44 | 88 | 6044.3328 | Theben
ОСВЕЩЕНИЕ | Датчик движения | 206 | 1030040 | LUXA 103-100 U WH, датчик движения, 6м, 1 канал, врезной монтаж, IP40 | 80 | 5494.848 | Theben
ОСВЕЩЕНИЕ | Датчик движения | 206 | 1030045 | LUXA 103-100 UA WH, датчик движения, 6м, 1 канал, с акустическим датчиком, врезной монтаж, IP40 | 105 | 7211.988 | Theben
ОСВЕЩЕНИЕ | Аксессуар | 207 | 9070986 | LUXA 103-100 U, коробка для накладного монтажа, белая | 8 | 549.4848 | Theben
ОСВЕЩЕНИЕ | Датчик движения | 208 | 1030030 | LUXA 103-200 датчик движения, угол 200°, врезной настенный монтаж, IP40 | 94 | 6456.4464 | Theben
ОСВЕЩЕНИЕ | Датчик движения | 208 | 1030031 | LUXA 103-200 T датчик движения, угол 200°, врезной настенный монтаж, IP40 | 99 | 6799.8744 | Theben
КЛИМАТ | Терморегулятор цифровой недельный | 212 | 8119132 | RAMSES 811 top2 терморегулятор микропроцессорный с автономным питанием | 174 | 11951.2944 | Theben
КЛИМАТ | Терморегулятор цифровой недельный | 212 | 8120132 | RAMSES 812 top2 терморегулятор микропроцессорный с питанием от сети | 211 | 14492.6616 | Theben
КЛИМАТ | Терморегулятор цифровой недельный | 212 | 8319132 | RAMSES 831 top2 терморегулятор микропроцессорный с автономным питанием | 196 | 13462.3776 | Theben
КЛИМАТ | Терморегулятор цифровой недельный | 214 | 8320132 | RAMSES 832 top2 терморегулятор микропроцессорный с питанием от сети | 239 | 16415.8584 | Theben
КЛИМАТ | Терморегулятор цифровой недельный | 216 | 8120150 | RAMSES 812 BLE, терморегулятор комнатный, 10A, Bluetooth | 97 | 6662.5032 | Theben
КЛИМАТ | Терморегулятор цифровой недельный | 217 | 8169150 | RAMSES 816 BLE, терморегулятор комнатный в комплекте с реле, 10A, Bluetooth | 165 | 11333.124 | Theben
КЛИМАТ | Терморегулятор цифровой недельный | 218 | 8139501 | RAMSES 813 top2 HF Set 1 терморегулятор микропроцессорный в комплекте с радиоприемником (DIN-рейка) | 352 | 24177.3312 | Theben
КЛИМАТ | Терморегулятор цифровой недельный | 218 | 8139503 | RAMSES 813 top2 HF Set A терморегулятор микропроцессорный в комплекте с радиоприемником (настенный) | 370 | 25413.672 | Theben
КЛИМАТ | Терморегулятор цифровой недельный | 220 | 8339501 | RAMSES 833 top2 HF Set 1, терморегулятор микропроцессорный в компл. с радиоприемником (1 канал/DIN) | 457 | 31389.3192 | Theben
КЛИМАТ | Терморегулятор цифровой недельный | 220 | 8339502 | RAMSES 833 top2 HF Set 2, терморегулятор цифровой в компл. с радиоприёмником (2 канала/DIN) | 664 | 45607.2384 | Theben
КЛИМАТ | Терморегулятор цифровой недельный | 222 | 3660100 | RAMSES 366/1 top2 терморегулятор со встроенным цифровым таймером, DIN-рейка, для 1 датчика | 204 | 14011.8624 | Theben
КЛИМАТ | Терморегулятор цифровой недельный | 224 | 8169132 | RAMSES 816 top2 OT, OpenTherm терморегулятор (контроллер системы отопления) | 598 | 41073.9888 | Theben
КЛИМАТ | Терморегулятор цифровой недельный | 226 | 8569132 | RAMSES 856 top2 OpenTherm терморегулятор в комплекте с контроллером и датчиками | 665 | 45675.924 | Theben
КЛИМАТ | Терморегулятор цифровой недельный | 228 | 8509150 | RAMSES 850 BLE OT, терморегулятор комнатный, OpenTherm, Bluetooth | 92 | 6319.0752 | Theben
КЛИМАТ | Терморегулятор | 232 | 7010001 | RAMSES 701 терморегулятор электромеханический комнатный, накладной монтаж | 26 | 1785.8256 | Theben
КЛИМАТ | Терморегулятор | 232 | 7020001 | RAMSES 702 терморегулятор электромеханический комнатный, накладной монтаж | 29 | 1991.8824 | Theben
КЛИМАТ | Терморегулятор | 232 | 7030001 | RAMSES 703 терморегулятор электромеханический комнатный, накладной монтаж | 38 | 2610.0528 | Theben
КЛИМАТ | Терморегулятор | 232 | 7040001 | RAMSES 704 терморегулятор электромеханический комнатный, накладной монтаж | 55 | 3777.708 | Theben
КЛИМАТ | Терморегулятор | 232 | 7050001 | RAMSES 705 терморегулятор электромеханический комнатный, накладной монтаж | 42 | 2884.7952 | Theben
КЛИМАТ | Терморегулятор | 232 | 7060001 | RAMSES 706 терморегулятор электромеханический комнатный, накладной монтаж | 47 | 3228.2232 | Theben
КЛИМАТ | Терморегулятор | 232 | 7070001 | RAMSES 707 терморегулятор электромеханический комнатный, накладной монтаж | 44 | 3022.1664 | Theben
КЛИМАТ | Терморегулятор | 232 | 7080001 | RAMSES 708 терморегулятор электромеханический комнатный, накладной монтаж | 46 | 3159.5376 | Theben
КЛИМАТ | Терморегулятор | 232 | 7090001 | RAMSES 709 терморегулятор электромеханический комнатный, накладной монтаж | 60 | 4121.136 | Theben
КЛИМАТ | Терморегулятор | 234 | 7410130 | RAMSES 741 механизм терморегулятора электромеханического комнатного, врезной монтаж | 101 | 6937.2456 | Theben
КЛИМАТ | Терморегулятор | 234 | 7410131 | RAMSES 741 RA терморегулятор электромеханический комнатный, врезной монтаж | 111 | 7624.1016 | Theben
КЛИМАТ | Терморегулятор | 234 | 7460130 | RAMSES 746 механизм терморегулятора электромеханического комнатного, врезной монтаж | 117 | 8036.2152 | Theben
КЛИМАТ | Терморегулятор | 234 | 7460131 | RAMSES 746 RA терморегулятор электромеханический комнатный, врезной монтаж | 126 | 8654.3856 | Theben
КЛИМАТ | Терморегулятор | 234 | 7480130 | RAMSES 748 механизм терморегулятора электромеханического комнатного, врезной монтаж | 106 | 7280.6736 | Theben
КЛИМАТ | Терморегулятор | 234 | 7480131 | RAMSES 748 RA терморегулятор электромеханический комнатный, врезной монтаж | 122 | 8379.6432 | Theben
КЛИМАТ | Терморегулятор | 236 | 7140002 | RAMSES 714 терморегулятор электронный комнатный, накладной монтаж | 102 | 7005.9312 | Theben
КЛИМАТ | Терморегулятор | 236 | 7140016 | RAMSES 714 A терморегулятор электронный комнатный, накладной монтаж | 119 | 8173.5864 | Theben
КЛИМАТ | Терморегулятор | 236 | 7510131 | RAMSES 751 RA терморегулятор электронный, с датчиком темп. пола, врезной монтаж | 157 | 10783.6392 | Theben
КЛИМАТ | Контроллер качества воздуха | 240 | 7160110 | AMUN 716 SR | 315 | 21635.964 | Theben
КЛИМАТ | Контроллер качества воздуха | 240 | 7160820 | AMUN 716 SO | 302 | 20743.0512 | Theben
КЛИМАТ | Гидростат | 241 | 7150002 | SOTHIS 715 гидростат комнатный | 139 | 9547.2984 | Theben
СИСТЕМЫ | Диммер | 258 | 4930279 | DMB 1 T модуль повышения мощности диммеров, 1х300Вт, DIN, 1TE | 140 | 9615.984 | Theben
СИСТЕМЫ | Система LUXOR | 336 | 4000000 | LUXOR 400 базовый модуль управления освещением | 306 | 21017.7936 | Theben
СИСТЕМЫ | Система LUXOR | 336 | 4020000 | LUXOR 402 модуль расширения управления освещением, 2 канала | 216 | 14836.0896 | Theben
СИСТЕМЫ | Система LUXOR | 336 | 4040000 | LUXOR 404 модуль расширения управления освещением, 4 канала | 296 | 20330.9376 | Theben
СИСТЕМЫ | Система LUXOR | 338 | 4050000 | LUXOR 405 универсальный светорегулятор | 396.78 | 27253.0724 | Theben
СИСТЕМЫ | Система LUXOR | 338 | 4050100 | LUXOR 405 S, универсальный диммер, 4ТЕ, DIN | 432 | 29672.1792 | Theben
ОСВЕЩЕНИЕ | Датчик присутствия | 339 | 2020050 | ECO-IR 180A датчик присутствия 220В, настенный, белый | 295 | 20262.252 | Theben
СИСТЕМЫ | Система LUXOR | 339 | 4080000 | _Luxor 408, Базовый модуль управления электроприводами (НЕСОВМЕСТИМ с LUXOR426) | 349 | 23971.2744 | Theben
СИСТЕМЫ | Система LUXOR | 339 | 4080100 | LUXOR 408 S базовый модуль управления электроприводами | 479 | 32900.4024 | Theben
СИСТЕМЫ | Система LUXOR | 339 | 4090000 | _Luxor 409, Модуль расширения управления электроприводами (НЕСОВМЕСТИМ с LUXOR426) | 349 | 23971.2744 | Theben
СИСТЕМЫ | Система LUXOR | 339 | 4090100 | LUXOR 409 S модуль расширения управления электроприводами | 479 | 32900.4024 | Theben
СИСТЕМЫ | Система LUXOR | 340 | 4110000 | LUXOR 411 модуль подключения датчиков | 254 | 17446.1424 | Theben
СИСТЕМЫ | Система LUXOR | 340 | 4130000 | _LUXOR 413 датчик ветра | 178 | 12226.0368 | Theben
СИСТЕМЫ | Система LUXOR | 340 | 4400000 | LUXOR 440, метеостанция для системы LUXOR | 597 | 41005.3032 | Theben
СИСТЕМЫ | Система LUXOR | 342 | 4260000 | LUXOR 426 модуль центрального управления с ЖК-дисплеем | 513 | 35235.7128 | Theben
СИСТЕМЫ | Система LUXOR | 344 | 4140000 | _LUXOR 414 системный таймер | 229 | 15729.0024 | Theben
СИСТЕМЫ | Система LUXOR | 345 | 4990003 | LUXOR Set 3, Умный дом в коробке, Комплект 3, LUXOR400+LUXOR404+LUXOR405 | 833.34 | 57238.4579 | Theben
СИСТЕМЫ | Система LUXOR | 345 | 4990004 | _LUXOR Set 4, Умный дом в коробке, Комплект 4, LUXOR408+LUXOR409+LUXOR414 | 1135 | 77958.156 | Theben
СИСТЕМЫ | Система LUXOR | 345 | 4990005 | LUXOR Set 5, Умный дом в коробке, Комплект 5, LUXOR408S+LUXOR409S+LUXOR426 | 1626 | 111682.7856 | Theben
СИСТЕМЫ | PLC | 348 | 5750014 | Pharao II 14, ПЛК, 100-240VAC, 8 входов (цифр.) / 6 выходов, 7TE, DIN | 420 | 28847.952 | Theben
СИСТЕМЫ | PLC | 348 | 5750024 | Pharao II 24, ПЛК, 100-240VAC, 15 входов (цифр.) / 9 выходов, 7TE, DIN | 622 | 42722.4432 | Theben
СИСТЕМЫ | PLC | 348 | 5750210 | Pharao II 10, ПЛК, 100-240VAC, 6 входов (цифр.) / 4 выхода, 4TE, DIN | 371 | 25482.3576 | Theben
СИСТЕМЫ | PLC | 348 | 5759015 | Pharao II 15, ПЛК, 24VDC, 8 входов (цифр./аналог.) / 6 выходов, 7TE, DIN | 421 | 28916.6376 | Theben
СИСТЕМЫ | PLC | 348 | 5759025 | Pharao II 25, ПЛК, 24VDC, 15 входов (цифр./аналог.) / 9 выходов, 7TE, DIN | 618 | 42447.7008 | Theben
СИСТЕМЫ | PLC | 348 | 5759102 | Pharao II 4AR, расширение на 4 выхода для PHARAO-II 14 (AC), PHARAO-II 24 (AC) | 141 | 9684.6696 | Theben
СИСТЕМЫ | PLC | 348 | 5759211 | Pharao II 11, ПЛК, 24VDC, 6 входов (цифр./аналог.) / 4 выхода, 4TE, DIN | 371 | 25482.3576 | Theben
СИСТЕМЫ | PLC | 350 | 1319700 | LUNA 131 DDC комбинированный датчик освещенности и температуры для PLC серии PHARAO | 201 | 13805.8056 | Theben
СИСТЕМЫ | PLC | 350 | 2280577 | SUD 228 II, тарифный переключатель, 100–240VAC, 4ТЕ, DIN | 572 | 39288.1632 | Theben
ВРЕМЯ | Аксессуар | 352 | 9070001 | Оснастка для встраиваемого монтажа в приборную панель модульных приборов (шир. от 17.5 до 107,5 mm) | 35 | 2403.996 | Theben
ВРЕМЯ | Аксессуар | 352 | 9070049 | Оснастка для поверхностного монтажа 70мм (4ТЕ) | 11 | 755.5416 | Theben
ВРЕМЯ | Аксессуар | 352 | 9070050 | Оснастка для поверхностного монтажа 52,5мм (3ТЕ), для TR 651-653, LUNA 112/120/122 | 10 | 686.856 | Theben
ВРЕМЯ | Аксессуар | 352 | 9070061 | Оснастка для поверхностного монтажа 52,5мм (3ТЕ), для SYN, TM, SUL, MEM | 3 | 206.0568 | Theben
ВРЕМЯ | Аксессуар | 352 | 9070064 | Оснастка для поверхностного монтажа 35мм (2TE), для TR 610-622, LUNA 109/110/111/121, SEL 170-172 | 6 | 412.1136 | Theben
ВРЕМЯ | Аксессуар | 352 | 9070065 | Оснастка для поверхностного монтажа 17,5мм (1TE), для ELPA, SYN 160, TR 608 | 5 | 343.428 | Theben
ВРЕМЯ | Аксессуар | 352 | 9070071 | Крепление на DIN-рейку приборов 72x72 | 9 | 618.1704 | Theben
ВРЕМЯ | Аксессуар | 352 | 9070926 | Датчик освещенности для theRolla P032 | 39 | 2678.7384 | Theben
ВРЕМЯ | Аксессуар | 352 | 9075141 | Коннектор для TR 684-1(2) top2, Multiple contact strip | 4.59 | 315.2669 | Theben
ВРЕМЯ | Аксессуар | 353 | 9070130 | Bluetooth OBELISK top3, Bluetooth приёмник/передатчик/карта памяти для приборов серии top3 | 71 | 4876.6776 | Theben
ВРЕМЯ | Аксессуар | 353 | 9070404 | OBELISK top2 карта памяти | 26 | 1785.8256 | Theben
ВРЕМЯ | Аксессуар | 353 | 9070410 | Антенна top2 RC-DCF | 154 | 10577.5824 | Theben
ВРЕМЯ | Аксессуар | 353 | 9070610 | Антенна top2 RC-GPS для приборов top2 RC: TR 641/2/4, TR 648 KNX, TR611, LUNA 121/2, SELEKTA 171 | 239 | 16415.8584 | Theben
ВРЕМЯ | Аксессуар | 353 | 9070892 | Источник питания 12VDC, 500mA max. (для GPS-антенны), DIN, 2TE | 75 | 5151.42 | Theben
ВРЕМЯ | Аксессуар | 354 | 9070041 | Screen (55 x 55 для BZ142) , рамка декоративная | 3 | 206.0568 | Theben
ВРЕМЯ | Аксессуар | 354 | 9070042 | Plug-in base (BZ), монтажная панель для BZ 142-143 | 9 | 618.1704 | Theben
ВРЕМЯ | Аксессуар | 354 | 9070043 | BZ 142-143, Зажим для крепления счетчиков | 4 | 274.7424 | Theben
ВРЕМЯ | Аксессуар | 354 | 9070074 | BZ 142-1, Передняя рамка для счетчика - 72x72 мм | 7 | 480.7992 | Theben
ВРЕМЯ | Аксессуар | 354 | 9070075 | BZ142-3, Защитный корпус клемм | 5 | 343.428 | Theben
ОСВЕЩЕНИЕ | Аксессуар | 354 | 9070513 | AP PrasenzLight, коробка для накладного монтажа датчика PrasenzLight белый | 25 | 1717.14 | Theben
ОСВЕЩЕНИЕ | Аксессуар | 354 | 9070514 | AP Compact, коробка для накладного монтажа датчиков серии Compact (Office/Passage/Passimo) белый | 26 | 1785.8256 | Theben
ОСВЕЩЕНИЕ | Аксессуар | 354 | 9070634 | AP PrasenzLight, коробка для накладного монтажа датчика PrasenzLight черный | 47 | 3228.2232 | Theben
ОСВЕЩЕНИЕ | Аксессуар | 354 | 9070635 | AP PrasenzLight, коробка для накладного монтажа датчика PrasenzLight серебро | 62 | 4258.5072 | Theben
ОСВЕЩЕНИЕ | Аксессуар | 354 | 9070637 | AP Compact, коробка для накладного монтажа датчиков Compact Passage и Compact Office черный | 47 | 3228.2232 | Theben
ОСВЕЩЕНИЕ | Аксессуар | 354 | 9070638 | AP Compact, коробка для накладного монтажа датчиков Compact Passage и Compact Office серебро | 62 | 4258.5072 | Theben
ОСВЕЩЕНИЕ | Аксессуар | 354 | 9070912 | 110A WH, коробка накладного монтажа для датчиков thePrema, theRonda, theMova P, белая | 16 | 1098.9696 | Theben
ОСВЕЩЕНИЕ | Аксессуар | 354 | 9070913 | 110A GR, коробка накладного монтажа для датчиков thePrema, theRonda, theMova P, серая | 17 | 1167.6552 | Theben
ОСВЕЩЕНИЕ | Аксессуар | 354 | 9070918 | 110B WH, коробка для накладного монтажа датчиков thePrema KNX, белая | 16 | 1098.9696 | Theben
ОСВЕЩЕНИЕ | Аксессуар | 354 | 9070919 | 110B GR, коробка для накладного монтажа датчиков thePrema KNX, серая | 17 | 1167.6552 | Theben
ОСВЕЩЕНИЕ | Аксессуар | 355 | 9070917 | 73A, монтажная коробка для подвесных потолков (thePrema, theRonda, theMova P, PresenceLight 360) | 36 | 2472.6816 | Theben
ОСВЕЩЕНИЕ | Аксессуар | 355 | 9070921 | Masking clip (5 шт.), накладка для ограничения зоны обнаружения (для theMova UP и theRonda UP) | 12 | 824.2272 | Theben
ОСВЕЩЕНИЕ | Аксессуар | 355 | 9070949 | Plano 75A WH, коробка накладного монтажа для датчиков PlanoSpot, белая | 274 | 18819.8544 | Theben
ОСВЕЩЕНИЕ | Аксессуар | 355 | 9070950 | Plano 75A BK, коробка накладного монтажа для датчиков PlanoSpot, черная | 274 | 18819.8544 | Theben
ОСВЕЩЕНИЕ | Аксессуар | 355 | 9070951 | Plano 75A SR, коробка накладного монтажа для датчиков PlanoSpot, серебристая | 274 | 18819.8544 | Theben
ОСВЕЩЕНИЕ | Аксессуар | 355 | 9070976 | PlanoCover 76 WH, рамка для датчиков PlanoSpot, белая | 12 | 824.2272 | Theben
ОСВЕЩЕНИЕ | Аксессуар | 355 | 9070977 | PlanoCover 76 BK, рамка для датчиков PlanoSpot, черная | 12 | 824.2272 | Theben
ОСВЕЩЕНИЕ | Аксессуар | 355 | 9070978 | PlanoCover 76 SR, рамка для датчиков PlanoSpot, серебристая | 12 | 824.2272 | Theben
ОСВЕЩЕНИЕ | Аксессуар | 356 | 9070510 | PresenceLight 360 WH, рамка для датчика PresenceLight 360, белая | 20 | 1373.712 | Theben
ОСВЕЩЕНИЕ | Аксессуар | 356 | 9070512 | AP 360, коробка для наружного монтажа датчика ECO-IR 360A | 23.46 | 1611.3642 | Theben
ОСВЕЩЕНИЕ | Аксессуар | 356 | 9070627 | PresenceLight 180 SR, рамка для датчика PresenceLight 180, серебристая | 20 | 1373.712 | Theben
ОСВЕЩЕНИЕ | Аксессуар | 356 | 9070628 | PresenceLight 180 BK, рамка для датчика PresenceLight 180, черная | 20 | 1373.712 | Theben
ОСВЕЩЕНИЕ | Аксессуар | 356 | 9070629 | PresenceLight 180 WH, рамка для датчика PresenceLight 180, белая | 20 | 1373.712 | Theben
ОСВЕЩЕНИЕ | Аксессуар | 356 | 9070631 | PresenceLight 360 SR, рамка для датчика PresenceLight 360, серебристая | 20 | 1373.712 | Theben
ОСВЕЩЕНИЕ | Аксессуар | 356 | 9070632 | PresenceLight 360 BK, рамка для датчика PresenceLight 360, черная | 20 | 1373.712 | Theben
ОСВЕЩЕНИЕ | Аксессуар | 356 | 9070736 | PlanoSet RQ EWH, монтажный набор, для установки датчиков PlanoCentro, рамка-квадрат, белая | 52 | 3571.6512 | Theben
ОСВЕЩЕНИЕ | Аксессуар | 356 | 9070737 | PlanoSet RQ EBK, монтажный набор, для установки датчиков PlanoCentro, рамка-квадрат, черная | 55 | 3777.708 | Theben
ОСВЕЩЕНИЕ | Аксессуар | 356 | 9070738 | PlanoSet RQ ESR, монтажный набор, для установки датчиков PlanoCentro, рамка-квадрат, серебристая | 59 | 4052.4504 | Theben
ОСВЕЩЕНИЕ | Аксессуар | 356 | 9070740 | PlanoSet RR EWH, монтажный набор, для установки датчиков PlanoCentro, рамка-круг, белая | 52 | 3571.6512 | Theben
ОСВЕЩЕНИЕ | Аксессуар | 356 | 9070741 | PlanoSet RR EBK, монтажный набор, для установки датчиков PlanoCentro, рамка-круг, черная | 55 | 3777.708 | Theben
ОСВЕЩЕНИЕ | Аксессуар | 356 | 9070742 | PlanoSet RR ESR, монтажный набор, для установки датчиков PlanoCentro, рамка-круг, серебристая | 59 | 4052.4504 | Theben
ОСВЕЩЕНИЕ | Аксессуар | 357 | 9070677 | PlanoCover 112x112 EWH, рамка для датчиков PlanoCentro E, белая | 26 | 1785.8256 | Theben
ОСВЕЩЕНИЕ | Аксессуар | 357 | 9070678 | PlanoCover 112x112 EBK, рамка для датчиков PlanoCentro E, черная | 26 | 1785.8256 | Theben
ОСВЕЩЕНИЕ | Аксессуар | 357 | 9070679 | PlanoCover 112x112 ESR, рамка для датчиков PlanoCentro E, серебристая | 26 | 1785.8256 | Theben
ОСВЕЩЕНИЕ | Аксессуар | 357 | 9070680 | PlanoCover 123x123 EWH, рамка для датчиков PlanoCentro U, белая | 26 | 1785.8256 | Theben
ОСВЕЩЕНИЕ | Аксессуар | 357 | 9070681 | PlanoCover 123x123 EBK, рамка для датчиков PlanoCentro U, черная | 26 | 1785.8256 | Theben
ОСВЕЩЕНИЕ | Аксессуар | 357 | 9070682 | PlanoCover 123x123 ESR, рамка для датчиков PlanoCentro U, серебристая | 26 | 1785.8256 | Theben
ОСВЕЩЕНИЕ | Аксессуар | 357 | 9070689 | UP-Dose, 115x115x110, монтажная коробка для датчиков PlanoCentro UWH/UBK/USR | 70 | 4807.992 | Theben
ОСВЕЩЕНИЕ | Аксессуар | 357 | 9070731 | PlanoBox 1WH, коробка для накладного монтажа датчиков PlanoCentro xxx-Uxx, белая | 137 | 9409.9272 | Theben
ОСВЕЩЕНИЕ | Аксессуар | 357 | 9070732 | PlanoBox 1BK, коробка для накладного монтажа датчиков PlanoCentro xxx-Uxx, черная | 137 | 9409.9272 | Theben
ОСВЕЩЕНИЕ | Аксессуар | 357 | 9070733 | PlanoBox 1SR, коробка для накладного монтажа датчиков PlanoCentro xxx-Uxx, серебро | 137 | 9409.9272 | Theben
ОСВЕЩЕНИЕ | Аксессуар | 357 | 9070735 | PlanoBox 1EL, коробка для накладного монтажа датчиков PlanoCentro xxx-Uxx, сталь | 182 | 12500.7792 | Theben
ОСВЕЩЕНИЕ | Аксессуар | 358 | 9070516 | Deckel QUICKFIX quadr, 150*150, Квадратная накладка для монтажа датчиков серии ECO-IR 360 белый | 30.6 | 2101.7794 | Theben
ОСВЕЩЕНИЕ | Аксессуар | 358 | 9070517 | Deckel QUICKFIX rund, d=160mm, Круглая накладка для монтажа ECO-IR 360 белая | 30.6 | 2101.7794 | Theben
ОСВЕЩЕНИЕ | Аксессуар | 358 | 9070518 | Deckel QUICKFIX-Beton quadr, Квадратная накладка для монтажа датчиков серии ECO-IR 360 белый | 68.34 | 4693.9739 | Theben
ОСВЕЩЕНИЕ | Аксессуар | 358 | 9070519 | Deckel QuickFix-Beton, rund, Круглая накладка для монтажа датчиков серии ECO-IR 360 белый | 68.34 | 4693.9739 | Theben
ОСВЕЩЕНИЕ | Аксессуар | 358 | 9070521 | QUICKFIX - Beton, Монтажная коробка для монтажа датчиков серии EC0-IR 360 | 45.9 | 3152.669 | Theben
ОСВЕЩЕНИЕ | Аксессуар | 358 | 9070522 | QUICKFIX, Оснастка для установки датчиков серии EC0-IR 360 в подвесные потолки | 45.9 | 3152.669 | Theben
ОСВЕЩЕНИЕ | Аксессуар | 358 | 9070531 | QUICKSAFE антивандальная решетка | 66 | 4533.2496 | Theben
ОСВЕЩЕНИЕ | Аксессуар | 358 | 9070974 | theLuxa E WH, крепление на угол белое | 5 | 343.428 | Theben
ОСВЕЩЕНИЕ | Аксессуар | 358 | 9070975 | theLuxa E BK, крепление на угол черное | 5 | 343.428 | Theben
ОСВЕЩЕНИЕ | Аксессуар | 359 | 9070523 | Фильтр помехоподавляющий RC-элемент AC 250 В / 47 Ом / 100 нФ | 14 | 961.5984 | Theben
ОСВЕЩЕНИЕ | Аксессуар | 359 | 9070906 | theLuxa S WH, рамка spacer, белая | 6 | 412.1136 | Theben
ОСВЕЩЕНИЕ | Аксессуар | 359 | 9070907 | theLuxa S BK, рамка spacer, черная | 6 | 412.1136 | Theben
ОСВЕЩЕНИЕ | Аксессуар | 359 | 9070908 | theLuxa P WH, рамка spacer, белая | 7 | 480.7992 | Theben
ОСВЕЩЕНИЕ | Аксессуар | 359 | 9070909 | theLuxa P BK, рамка spacer, черная | 7 | 480.7992 | Theben
ОСВЕЩЕНИЕ | Аксессуар | 360 | 9070504 | LUXA 103-200, коробка для накладного монтажа | 12 | 824.2272 | Theben
ОСВЕЩЕНИЕ | Аксессуар | 360 | 9070902 | theLuxa S WH, крепление на угол белое | 7 | 480.7992 | Theben
ОСВЕЩЕНИЕ | Аксессуар | 360 | 9070903 | theLuxa S BK, крепление на угол черное | 7 | 480.7992 | Theben
ОСВЕЩЕНИЕ | Аксессуар | 360 | 9070904 | theLuxa P WH, Крепление на/в угол, белое | 9 | 618.1704 | Theben
ОСВЕЩЕНИЕ | Аксессуар | 360 | 9070905 | theLuxa P BK, Крепление на/в угол, черное | 9 | 618.1704 | Theben
ОСВЕЩЕНИЕ | Аксессуар | 360 | 9070969 | 10 WH, угловое крепление, белое (для theLuxa R180 WH и theLeda P/S WH) | 10 | 686.856 | Theben
ОСВЕЩЕНИЕ | Аксессуар | 360 | 9070970 | 10 AL, крепление на угол, серебристый (для theLeda P AL) | 7 | 480.7992 | Theben
ОСВЕЩЕНИЕ | Аксессуар | 360 | 9070987 | 10 BK, угловое крепление, черное (для theLuxa R180 BK и theLeda S BK) | 10 | 686.856 | Theben
ОСВЕЩЕНИЕ | Аксессуар | 361 | 9070011 | Датчик освещенности, аналоговый, для LUNA 108-110 / LUNA 120 top2, врезной, IP65 | 66 | 4533.2496 | Theben
ОСВЕЩЕНИЕ | Аксессуар | 361 | 9070486 | Монтажная плата для фотореле серии LUNA star | 8 | 549.4848 | Theben
ОСВЕЩЕНИЕ | Аксессуар | 361 | 9070536 | SPHINXRC 104 Pro, пульт ДУ (управление и настройка) | 22 | 1511.0832 | Theben
ОСВЕЩЕНИЕ | Аксессуар | 361 | 9070538 | SPHINXRC 104, пульт ДУ (только управление) | 18 | 1236.3408 | Theben
ОСВЕЩЕНИЕ | Аксессуар | 361 | 9070910 | theSenda P, пульт дистанционного управления освещением и настройки датчиков движения/присутствия | 31 | 2129.2536 | Theben
ОСВЕЩЕНИЕ | Аксессуар | 361 | 9070911 | theSenda S, пульт дистанционного управления освещением | 29 | 1991.8824 | Theben
ОСВЕЩЕНИЕ | Аксессуар | 361 | 9070971 | 10 WH, монтажная рамка, белая (для theLuxa R180 WH и theLeda P/S WH) | 7 | 480.7992 | Theben
ОСВЕЩЕНИЕ | Аксессуар | 361 | 9070972 | 10 AL, рамка spacer, серебристый (для theLeda P AL) | 7 | 480.7992 | Theben
ОСВЕЩЕНИЕ | Аксессуар | 361 | 9070988 | 10 BK, монтажная рамка, черная (для theLuxa R180 BK и theLeda S BK) | 7 | 480.7992 | Theben
ОСВЕЩЕНИЕ | Аксессуар | 362 | 9070008 | Датчик освещенности, аналоговый, для LUNA 108, LUXOR 411, на кронштейне, IP54 | 51 | 3502.9656 | Theben
КЛИМАТ | Аксессуар | 362 | 9070245 | Адаптер плата для RAMSES 72x/78x |  | 0 | Theben
ОСВЕЩЕНИЕ | Аксессуар | 362 | 9070367 | Диодный модуль для LUXOR, 2 шт. | 14 | 961.5984 | Theben
ОСВЕЩЕНИЕ | Аксессуар | 362 | 9070415 | Датчик освещенности, цифровой, для LUNA top2: 111, 112, 121 RC, 122 RC, на кронштейне, IP55 | 64 | 4395.8784 | Theben
ОСВЕЩЕНИЕ | Аксессуар | 362 | 9070416 | Датчик освещенности, аналоговый, для LUNA 109-110, LUNA 120 top2, на кронштейте, IP55 | 31 | 2129.2536 | Theben
ОСВЕЩЕНИЕ | Аксессуар | 362 | 9070456 | Датчик освещенности, цифровой, для LUNA top2: 111, 112, 121 RC, 122 RC, врезной, IP66 | 82 | 5632.2192 | Theben
КЛИМАТ | Аксессуар | 362 | 9070480 | Рамка монтажная 79x79 мм для термостатов RAM701-709, RAM712KNX | 4 | 274.7424 | Theben
КЛИМАТ | Аксессуар | 362 | 9070605 | Основание для крепления термостатов RAMSES HF | 16 | 1098.9696 | Theben
КЛИМАТ | Аксессуар | 363 | 9070191 | Датчик температуры воздуха №1, 127.31кОм/25°С, для помещений, для RAM 366/1/2 top, IP20 | 30 | 2060.568 | Theben
КЛИМАТ | Аксессуар | 363 | 9070192 | Датчик температуры воздуха №2, 127.31кОм/25°С, с настройкой +/-3К, для помещений, для RAM 366/1/2 top, IP20 | 39 | 2678.7384 | Theben
КЛИМАТ | Аксессуар | 363 | 9070212 | Рамка для RAMSES 714 | 5 | 343.428 | Theben
КЛИМАТ | Аксессуар | 363 | 9070321 | Датчик температуры пола, NTC, 100кОм/25°С | 35 | 2403.996 | Theben
КЛИМАТ | Аксессуар | 363 | 9070371 | Датчик температуры контактный (на трубопровод), 4.7кОм/25°С, для RAM 816/817, IP65 | 49 | 3365.5944 | Theben
КЛИМАТ | Аксессуар | 363 | 9070459 | Датчик температуры воздуха, 100кОм/25°С, для помещений, IP65 | 58 | 3983.7648 | Theben
КЛИМАТ | Аксессуар | 363 | 9070463 | Датчик температуры воздуха, 0.47кОм/25°С, уличный, IP65 | 61 | 4189.8216 | Theben
КЛИМАТ | Аксессуар | 363 | 9070712 | OT-Box Standard, расширение для RAMSES 856 top2 | 626 | 42997.1856 | Theben
КЛИМАТ | Аксессуар | 364 | 9070379 | Датчик температуры теплоносителя в трубопроводе, 4.7кОм/25°С, погружной | 53 | 3640.3368 | Theben
КЛИМАТ | Аксессуар | 364 | 9070436 | VA 78 Flansch, переходник для установки приводов Alpha/Cheops на клапана Danfoss RA | 11 | 755.5416 | Theben
КЛИМАТ | Аксессуар | 364 | 9070437 | VA 80 M30x1,5, переходник для приводов Alpha/Cheops на клапана Onda, Schlosser, Oventrop, и др. | 5 | 343.428 | Theben
КЛИМАТ | Аксессуар | 364 | 9070441 | ALPHA 5 230 V, привод клапана термоэлектрический, IP54 | 58 | 3983.7648 | Theben
КЛИМАТ | Аксессуар | 364 | 9070442 | ALPHA 5 24 V, привод клапана термоэлектрический, IP54 | 58 | 3983.7648 | Theben
КЛИМАТ | Аксессуар | 364 | 9070603 | Рамка для RAMSES 74х | 9 | 618.1704 | Theben
СИСТЕМЫ | Аксессуар | 365 | 9070252 | Pharao, кабель для подключения ПК | 155 | 10646.268 | Theben
СИСТЕМЫ | Аксессуар | 365 | 9070328 | Pharao II EEPROM модуль памяти | 52 | 3571.6512 | Theben
СИСТЕМЫ | Аксессуар | 365 | 9070329 | Pharao II GSM-кабель | 212 | 14561.3472 | Theben
КЛИМАТ | Аксессуар | 365 | 9070494 | Источник питания 24VDC, 0,5A, 12W (для AMUN 716 R), скрытый монтаж | 117 | 8036.2152 | Theben
КЛИМАТ | Аксессуар | 365 | 9070601 | Центральная часть для RAMSES 746 | 19 | 1305.0264 | Theben
КЛИМАТ | Аксессуар | 365 | 9070602 | Центральная часть для RAMSES 741/748 | 19 | 1305.0264 | Theben
СИСТЕМЫ | Аксессуар | 365 | 9070928 | Крепление на мачту для LUXOR 440 и Meteodata 140 | 42 | 2884.7952 | Theben
СИСТЕМЫ | Аксессуар | 365 | 9079330 | Источник питания 24VDC, 1,75A (для Meteodata, LUXOR, Pharao), DIN, 3TE | 132 | 9066.4992 | Theben

## Импорт курса ЦБ РФ
Интернет-приемная Ответы на вопросы
RU
EN
Банк России сегодня
Денежно-кредитная политика
Банкноты и монеты
Информационно-аналитические материалы
Информация по кредитным организациям
Финансовые рынки
Финтех
Национальная платежная система
Кредитные истории
Статистика
Экономические исследования
Издания Банка России
Территориальные учреждения
Музейно-экспозиционный фонд
Пресс-служба
Противодействие коррупции
Официальное опубликование нормативных актов Банка России
Отношения с инвесторами
Личный кабинет
Проверить участника финансового рынка
Контактная информация
+7 499 300-30-00
8 800 300-30-00
круглосуточно
Интернет-приемная Ответы на вопросы
Новое на сайте RSS
23 января 2020 г.
Ставки межбанковского кредитного рынка
23 января 2020 г.
Комментарии Банка России: Динамика международных резервов Российской Федерации
23 января 2020 г.
Международные резервы Российской Федерации (еженедельные значения на конец отчетной даты)
23 января 2020 г.
Показатели среднего дневного оборота рынка межбанковских кредитов (депозитов) и операций РЕПО
23 января 2020 г.
Сводный отчет временной администрации, ООО КБ "Кредитинвест"
Ключевая ставка с 16.12.2019, % | 6.25
Инфляция декабрь 2019 года, % | 3
Показатель инфляции отражает темп прироста потребительских цен к соответствующему месяцу предыдущего года
(источник: Федеральная служба государственной статистики)
Цель по инфляции, % | 4
Цель по инфляции устанавливается для показателя инфляции, отражающего темп прироста потребительских цен к соответствующему месяцу предыдущего года
Основные индикаторы финансового рынка
Курсы валют
| 2020-01-23 | 2020-01-24
Доллар США $ | руб. 61,8343 | руб. ↑61,9515
Евро € | руб. 68,5186 | руб. ↑68,6856 |  | 68,6856
Учетные цены на драгоценные металлы
рублей за грамм | 2020-01-24
Золото Au | ↓3 095,33
Серебро Ag | ↓35,39
Платина Pt | ↑1 999,75
Палладий Pd | ↑4 937,64
Ставки межбанковского кредитного рынка
% | 1 день | 2-7 дней | 8-30 дней
MIACR за 22.01.2020 | ↑5,97 | ↑5,90 | —
RUONIA за 22.01.2020 | ↑6,00
% | 1 день | 1 неделя | 1 месяц
MosPrime Rate на 23.01.2020 | ↑6,33 | ↑6,39 | ↑6,43
% | 1 неделя | 2 недели | 1 месяц
ROISfix на 23.01.2020 | 6.1 | 6.1 | ↓6,05
Параметры операций Банка России
Операции постоянного действия по предоставлению ликвидности
Кредитные операции
Ставка по кредитам овернайт с 16.12.2019, % годовых | ↓7,25
Ставка по ломбардным кредитам | 1 день
с 16.12.2019, % годовых | 7.25
Ставки по кредитам, обеспеченным нерыночными активами | 1 день | 2–549 дней
с 16.12.2019, % годовых | 7.25 | 8
Условия предоставления кредитов постоянного действия
Своп-разница по валютному свопу
руб.
USD/RUB buy/sell overnight на 23.01.2020 | 0.0096
EUR/RUB buy/sell overnight на 23.01.2020 | 0.0147
USD/RUB sell/buy overnight на 23.01.2020 | ↑0,0037
USD/RUB sell/buy tom/spot на 23.01.2020 | ↑0,0110
Операции репо
на 1 день
Операции репо, % годовых | 7.25
Аукционы по предоставлению ликвидности
Аукционы на 20.09.2016
РЕПО
7 дней
Лимит, млрд руб. | 620
Мин. ставка, % | 10
Итоги аукциона РЕПО
Расписание операций РЕПО
Минимальные ставки на кредитных аукционах (нерыночные активы)
Параметры кредитных аукционов (нерыночные активы)
Ставки по итогам кредитных аукционов (нерыночные активы)
Итоги кредитных аукционов (нерыночные активы)
Аукционы по размещению (доразмещению) ОБР
Параметры аукционов по размещению (доразмещению) ОБР
Итоги аукционов по размещению (доразмещению) ОБР
Депозитные аукционы
Максимальные ставки для депозитных аукционов
Условия проведения депозитного аукциона
Итоги депозитных аукционов
Депозитные операции постоянного действия
Ставки по депозитным операциям
23.01.2020, % годовых
Овернайт | ↓5,25
Условия проведения депозитных операций постоянного действия
Требования Банка России к кредитным организациям
млн руб.
По кредитам овернайт на 23.01.2020 | ↑48,9
По ломбардным кредитам на 23.01.2020 | ↑0,1
По кредитам под нерыночные активы или поручительства на 23.01.2020 | ↓205 088,6
По операциям РЕПО на 23.01.2020
на аукционной основе | 0
по фиксированной ставке | 0
По сделкам «валютный своп» на 23.01.2020 | 0
По кредитам без обеспечения на 31.12.2010 | 0
Показатели ликвидности банковского сектора
млрд руб.
Структурный дефицит/профицит ликвидности банковского сектора на 23.01.2020 | ↓-3 566,3
Сведения об остатках средств на корреспондентских счетах кредитных организаций
млрд руб.
По Российской Федерации на 23.01.2020 | ↓2 556,6
По Московскому региону на 23.01.2020 | ↓2 375,0
млрд руб.
Объем предоставленных внутридневных кредитов за 22.01.2020 | ↓65,0
млрд руб.
Депозиты банков в Банке России на 23.01.2020 | ↑1 781,7
млрд руб.
ОБР в обращении на 23.01.2020 | 1989.7
млрд руб.
Сальдо операций Банка России по предоставлению/абсорбированию ликвидности на 23.01.2020 | ↑130,8
Факторы формирования ликвидности банковского сектора
Прогноз факторов формирования ликвидности банковского сектора
Обязательные резервные требования
Нормативы обязательных резервов, %
(применяются начиная с регулирования размера обязательных резервов за июль 2019 года)
| В валюте РФ | В ин. валюте
по обязательствам перед юридическими лицами – нерезидентами
для банков с универсальной лицензией, банков с базовой лицензией, небанковских кредитных организаций
за исключением долгосрочных | 4.75 | 8
по долгосрочным | 4.75 | 8
по обязательствам перед физическими лицами
для банков с универсальной лицензией, небанковских кредитных организаций | 4.75 | 8
для банков с базовой лицензией | 1 | 8
по иным обязательствам кредитных организаций
для банков с универсальной лицензией, небанковских кредитных организаций
за исключением долгосрочных | 4.75 | 8
по долгосрочным | 4.75 | 8
для банков с базовой лицензией
за исключением долгосрочных | 1 | 8
по долгосрочным | 1 | 8
Коэффициент усреднения обязательных резервов
для банков с универсальной лицензией, банков с базовой лицензией | 0.8
для небанковских кредитных организаций | 1
Международные резервы Российской Федерации
17.01.2020, млрд долл. США | 558.9
Базовый уровень доходности вкладов
Базовый уровень доходности вкладов | январь 2020 г.
Среднерыночные значения полной стоимости потребительского кредита (займа)
Среднерыночные значения полной стоимости потребительского кредита (займа) | на 15.11.2019
События и комментарииRSS
23 января 2020 г.
Фото: Lipik Stock Media / Shutterstock / Fotodom
Количество открытых счетов эскроу в долевом строительстве в декабре выросло почти на четверть
23 января 2020 г.
Банк России утвердил положение о требованиях к финансовой устойчивости и платежеспособности страховщиков
23 января 2020 г.
Банк России предлагает обсудить изменение подходов к определению и регулированию системно значимых банков
Пресс-релизыRSS
23 января 2020 г.
Информация о результатах проведенного временной администрацией обследования кредитной организации Общество с ограниченной ответственностью Коммерческий банк «Кредитинвест»
23 января 2020 г.
Опубликованы новые статистические данные
23 января 2020 г.
Вышел очередной номер «Вестника Банка России»
23 января 2020 г.
Результаты мониторинга максимальных процентных ставок кредитных организаций
22 января 2020 г.
Вышел очередной номер «Вестника Банка России»
Личный кабинет участника информационного обмена
Противодействие коррупции
Актуальные документы
Доклад о денежно-кредитной политике - Выпуск № 4 (28) • Декабрь 2019 года
Основные направления единой государственной денежно-кредитной политики на 2020 год и период 2021 и 2022 годов
Отчет о развитии банковского сектора и банковского надзора в 2018 году
Обзор финансовой стабильности • II-III кварталы 2019 года
Годовой отчет Банка России за 2018 год
Основные направления развития финансового рынка Российской Федерации на период 2019–2021 годов
Результаты наблюдения в национальной платежной системе за 2016–2018 годы
Основные направления развития финансовых технологий на период 2018–2020 годов
Стратегия повышения финансовой доступности в Российской Федерации на период 2018–2020 годов
Дополнительные материалы
Проекты нормативных актов Банка России
График операций Банка России
Перечень инсайдерской информации Банка России
Реквизиты для перечисления платежей в бюджет
Справочная информация
Информационное письмо об организации условий для проведения торгов на внутреннем финансовом рынке в Российской Федерации в конце декабря 2019 года, 3, 6 и 8 января, а также 5 мая 2020 года от 19.12.2019 № ИН-01-19/95
Сведения о средних ставках банковского процента по вкладам физических лиц в рублях, в долларах США и евро для целей применения ст. 395 ГК РФ (по федеральным округам) за период с 01.06.2015 по 31.07.2016
Кредитный калькулятор для кредитных организаций
Перечень нерабочих праздничных дней и перенесенных выходных дней в 2020 году
Технические ресурсы
Перечень системно значимых кредитных организаций 645e797a-d1d4-4ee4-802f-a17645296c43 f8a39bcb-7450-4de8-be28-b4c24c2029c6
fincult.info
Образовательный портал
econs.online
Информационно-аналитический портал
Деньги и кредит
Журнал
«Деньги и кредит»
Система быстрых платежей
Система быстрых платежей
Маркетплейс
Проект «Маркетплейс»
Оптимизация регуляторной нагрузки
Оптимизация регуляторной нагрузки
Открытый стандарт отчетности XBRL
Открытый стандарт отчетности XBRL
О сайте
Архив
Поиск и карта сайта
Другие ресурсы
Версия для слабовидящихОбычная версия
© Банк России, 2000–2020
Адрес: ул. Неглинная, 12, Москва, 107016
Телефоны: 8 800 300-30-00 (для бесплатных звонков из регионов России),
+7 499 300-30-00 (круглосуточно), факс: +7 495 621-64-65
Контактная информация
О порядке направления Банком России SMS-сообщений
Вся официальная контактная информация Банка России представлена на официальном сайте Банка России www.cbr.ru
Дизайн сайта — Логотип Студии Артемия ЛебедеваЛоготип Студии Артемия ЛебедеваСтудия Артемия Лебедева
Информация о сайте
× Закрыть
На сайте Банка России используются файлы cookie.
Оставаясь на www.cbr.ru, вы соглашаетесь с пользовательским соглашением. Подтвердить