## Наружное
Модель | Наименование | Артикул | Ссылка на сайт LGT | Изображение | Световой поток, Лм | Мощность, Вт | Цветовая температура, К | Угол расхождения светового потока | IP | Рассеиватель | Технические характеристики | Материал корпуса | Способ монтажа | Крепление | Поворот крепления | Гарантия, лет | Цена, руб. с НДС
Sirius | LGT-Street-Sirius-35 | 031004501 |  |  | 4375 | 35 | 5000 | 150°x60o±10% (Ш) | 65 | Групповая линза | Входное напряжение: 176-264 В Диапазон рабочей температуры: от -45 до +40 °C CRI: 85 Ra Масса не более: 1,35 кг Габаритные размеры: 297х130х127 мм | Алюминий | На трубу с диаметром до 60 мм | Консольное | - | 5 | 4984
Sirius | LGT-Street-Sirius-35 | 031004502 |  |  | 4375 | 35 | 5000 | 90°±10% (Д) | 65 | Групповая линза | Входное напряжение: 176-264 В Диапазон рабочей температуры: от -45 до +40 °C CRI: 85 Ra Масса не более: 1,35 кг Габаритные размеры: 297х130х127 мм | Алюминий | На трубу с диаметром до 60 мм | Консольное | - | 5 | 4984
Sirius | LGT-Street-Sirius-35 | 031004503 |  |  | 4375 | 35 | 5000 | 120°±10% (Д) | 65 | Групповая линза | Входное напряжение: 176-264 В Диапазон рабочей температуры: от -45 до +40 °C CRI: 85 Ra Масса не более: 1,35 кг Габаритные размеры: 297х130х127 мм | Алюминий | На трубу с диаметром до 60 мм | Консольное | - | 5 | 4678
Sirius | LGT-Street-Sirius-50 | 031001501 |  |  | 6900 | 55 | 5000 | 150°x60o±10% (Ш) | 65 | Групповая линза | Входное напряжение: 176-264 В Диапазон рабочей температуры: от -45 до +40 °C CRI: 70 Ra Масса не более: 1,35 кг Габаритные размеры: 297х130х127 мм | Алюминий | На трубу с диаметром до 60 мм | Консольное | - | 5 | 5492
Sirius | LGT-Street-Sirius-50 | 031001502 |  |  | 6900 | 55 | 5000 | 90°±10% (Д) | 65 | Групповая линза | Входное напряжение: 176-264 В Диапазон рабочей температуры: от -45 до +40 °C CRI: 70 Ra Масса не более: 1,35 кг Габаритные размеры: 297х130х127 мм | Алюминий | На трубу с диаметром до 60 мм | Консольное | - | 5 | 5492
Sirius | LGT-Street-Sirius-50 | 031001503 |  |  | 6900 | 55 | 5000 | 120°±10% (Д) | 65 | Групповая линза | Входное напряжение: 176-264 В Диапазон рабочей температуры: от -45 до +40 °C CRI: 70 Ra Масса не более: 1,35 кг Габаритные размеры: 297х130х127 мм | Алюминий | На трубу с диаметром до 60 мм | Консольное | - | 5 | 5187
Sirius | LGT-Street-Sirius-70 | 031005501 |  |  | 8750 | 70 | 5000 | 150°x60o±10% (Ш) | 65 | Групповая линза | Входное напряжение: 176-264 В Диапазон рабочей температуры: от -45 до +40 °C CRI: 85 Ra Масса не более: 2,31 кг Габаритные размеры: 587х130х127 мм | Алюминий | На трубу с диаметром до 60 мм | Консольное | - | 5 | 9356
Sirius | LGT-Street-Sirius-70 | 031005502 |  |  | 8750 | 70 | 5000 | 90°±10% (Д) | 65 | Групповая линза | Входное напряжение: 176-264 В Диапазон рабочей температуры: от -45 до +40 °C CRI: 85 Ra Масса не более: 2,31 кг Габаритные размеры: 587х130х127 мм | Алюминий | На трубу с диаметром до 60 мм | Консольное | - | 5 | 9356
Sirius | LGT-Street-Sirius-70 | 031005503 |  |  | 8750 | 70 | 5000 | 120°±10% (Д) | 65 | Групповая линза | Входное напряжение: 176-264 В Диапазон рабочей температуры: от -45 до +40 °C CRI: 85 Ra Масса не более: 2,31 кг Габаритные размеры: 587х130х127 мм | Алюминий | На трубу с диаметром до 60 мм | Консольное | - | 5 | 8950
Sirius | LGT-Street-Sirius-100 | 031002501 |  |  | 13800 | 110 | 5000 | 150°x60o±10% (Ш) | 65 | Групповая линза | Входное напряжение: 176-264 В Диапазон рабочей температуры: от -45 до +40 °C CRI: 70 Ra Масса не более: 2,31 кг Габаритные размеры: 587х130х127 мм | Алюминий | На трубу с диаметром до 60 мм | Консольное | - | 5 | 10678
Sirius | LGT-Street-Sirius-100 | 031002502 |  |  | 13800 | 110 | 5000 | 90°±10% (Д) | 65 | Групповая линза | Входное напряжение: 176-264 В Диапазон рабочей температуры: от -45 до +40 °C CRI: 70 Ra Масса не более: 2,31 кг Габаритные размеры: 587х130х127 мм | Алюминий | На трубу с диаметром до 60 мм | Консольное | - | 5 | 10678
Sirius | LGT-Street-Sirius-100 | 031002503 |  |  | 13800 | 110 | 5000 | 120°±10% (Д) | 65 | Групповая линза | Входное напряжение: 176-264 В Диапазон рабочей температуры: от -45 до +40 °C CRI: 70 Ra Масса не более: 2,31 кг Габаритные размеры: 587х130х127 мм | Алюминий | На трубу с диаметром до 60 мм | Консольное | - | 5 | 9662
Sirius | LGT-Street-Sirius-150 | 031003501 |  |  | 20500 | 165 | 5000 | 150°x60o±10% (Ш) | 65 | Групповая линза | Входное напряжение: 176-264 В Диапазон рабочей температуры: от -45 до +40 °C CRI: 70 Ra Масса не более: 3,21 кг Габаритные размеры: 297х430х127 мм | Алюминий | На трубу с диаметром до 60 мм | Консольное | - | 5 | 15255
Sirius | LGT-Street-Sirius-150 | 031003502 |  |  | 20500 | 165 | 5000 | 90°±10% (Д) | 65 | Групповая линза | Входное напряжение: 176-264 В Диапазон рабочей температуры: от -45 до +40 °C CRI: 70 Ra Масса не более: 3,21 кг Габаритные размеры: 297х430х127 мм | Алюминий | На трубу с диаметром до 60 мм | Консольное | - | 5 | 15255
Sirius | LGT-Street-Sirius-150 | 031003503 |  |  | 20500 | 165 | 5000 | 120°±10% (Д) | 65 | Групповая линза | Входное напряжение: 176-264 В Диапазон рабочей температуры: от -45 до +40 °C CRI: 70 Ra Масса не более: 3,21 кг Габаритные размеры: 297х430х127 мм | Алюминий | На трубу с диаметром до 60 мм | Консольное | - | 5 | 14238
Solar | LGT-Street-Solar-100 | 030910501 |  |  | 12500 | 100 | 5000 | 30°±10% (К) | 65 | Групповая линза | Входное напряжение: 176-264 В Диапазон рабочей температуры: от -60 до +40 °C CRI: 85 Ra Масса не более: 2,9 кг Габаритные размеры: 587х130х142 мм | Алюминий | На трубу с диаметром до 60 мм | Консольное | - | 5 | 12204
Solar | LGT-Street-Solar-100 | 030910502 |  |  | 12500 | 100 | 5000 | 90°±10% (Д) | 65 | Групповая линза | Входное напряжение: 176-264 В Диапазон рабочей температуры: от -60 до +40 °C CRI: 85 Ra Масса не более: 2,9 кг Габаритные размеры: 587х130х142 мм | Алюминий | На трубу с диаметром до 60 мм | Консольное | - | 5 | 12204
Solar | LGT-Street-Solar-100 | 030910503 |  |  | 12500 | 100 | 5000 | 60°±10% (Г) | 65 | Групповая линза | Входное напряжение: 176-264 В Диапазон рабочей температуры: от -60 до +40 °C CRI: 85 Ra Масса не более: 2,9 кг Габаритные размеры: 587х130х142 мм | Алюминий | На трубу с диаметром до 60 мм | Консольное | - | 5 | 12204
Solar | LGT-Street-Solar-100 | 030910504 |  |  | 12500 | 100 | 5000 | 20°±10% (К) | 65 | Групповая линза | Входное напряжение: 176-264 В Диапазон рабочей температуры: от -60 до +40 °C CRI: 85 Ra Масса не более: 2,9 кг Габаритные размеры: 587х130х142 мм | Алюминий | На трубу с диаметром до 60 мм | Консольное | - | 5 | 12204
Solar | LGT-Street-Solar-100 | 030910505 |  |  | 12500 | 100 | 5000 | 130°х50°±10% (С) - кососвет | 65 | Групповая линза | Входное напряжение: 176-264 В Диапазон рабочей температуры: от -60 до +40 °C CRI: 85 Ra Масса не более: 2,9 кг Габаритные размеры: 587х130х142 мм | Алюминий | На трубу с диаметром до 60 мм | Консольное | - | 5 | 12712
Solar | LGT-Street-Solar-100 | 030910506 |  |  | 12500 | 100 | 5000 | 150°х60°±10% (Ш) | 65 | Групповая линза | Входное напряжение: 176-264 В Диапазон рабочей температуры: от -60 до +40 °C CRI: 85 Ra Масса не более: 2,9 кг Габаритные размеры: 587х130х142 мм | Алюминий | На трубу с диаметром до 60 мм | Консольное | - | 5 | 12712
Solar | LGT-Street-Solar-150 | 030911501 |  |  | 18750 | 150 | 5000 | 30°±10% (К) | 65 | Групповая линза | Входное напряжение: 176-264 В Диапазон рабочей температуры: от -60 до +40 °C CRI: 85 Ra Масса не более: 3,5 кг Габаритные размеры: 757х130х142 мм | Алюминий | На трубу с диаметром до 60 мм | Консольное | - | 5 | 16272
Solar | LGT-Street-Solar-150 | 030911502 |  |  | 18750 | 150 | 5000 | 90°±10% (Д) | 65 | Групповая линза | Входное напряжение: 176-264 В Диапазон рабочей температуры: от -60 до +40 °C CRI: 85 Ra Масса не более: 3,5 кг Габаритные размеры: 757х130х142 мм | Алюминий | На трубу с диаметром до 60 мм | Консольное | - | 5 | 16272
Solar | LGT-Street-Solar-150 | 030911503 |  |  | 18750 | 150 | 5000 | 60°±10% (Г) | 65 | Групповая линза | Входное напряжение: 176-264 В Диапазон рабочей температуры: от -60 до +40 °C CRI: 85 Ra Масса не более: 3,5 кг Габаритные размеры: 757х130х142 мм | Алюминий | На трубу с диаметром до 60 мм | Консольное | - | 5 | 16272
Solar | LGT-Street-Solar-150 | 030911504 |  |  | 18750 | 150 | 5000 | 20°±10% (К) | 65 | Групповая линза | Входное напряжение: 176-264 В Диапазон рабочей температуры: от -60 до +40 °C CRI: 85 Ra Масса не более: 3,5 кг Габаритные размеры: 757х130х142 мм | Алюминий | На трубу с диаметром до 60 мм | Консольное | - | 5 | 16272
Solar | LGT-Street-Solar-150 | 030911505 |  |  | 18750 | 150 | 5000 | 130°х50°±10% (С) - кососвет | 65 | Групповая линза | Входное напряжение: 176-264 В Диапазон рабочей температуры: от -60 до +40 °C CRI: 85 Ra Масса не более: 3,5 кг Габаритные размеры: 757х130х142 мм | Алюминий | На трубу с диаметром до 60 мм | Консольное | - | 5 | 16272
Solar | LGT-Street-Solar-150 | 030911506 |  |  | 18750 | 150 | 5000 | 150°х60°±10% (Ш) | 65 | Групповая линза | Входное напряжение: 176-264 В Диапазон рабочей температуры: от -60 до +40 °C CRI: 85 Ra Масса не более: 3,5 кг Габаритные размеры: 757х130х142 мм | Алюминий | На трубу с диаметром до 60 мм | Консольное | - | 5 | 16272
Solar | LGT-Street-Solar-200 | 030901501 |  |  | 25000 | 200 | 5000 | 30°±10% (К) | 65 | Групповая линза | Входное напряжение: 176-264 В Диапазон рабочей температуры: от -60 до +40 °C CRI: 85 Ra Масса не более: 8,7 кг Габаритные размеры: 587х280х175 мм | Алюминий | Накладной | Прожекторное | - | 5 | 24407
Solar | LGT-Street-Solar-200 | 030901502 |  |  | 25000 | 200 | 5000 | 90°±10% (Д) | 65 | Групповая линза | Входное напряжение: 176-264 В Диапазон рабочей температуры: от -60 до +40 °C CRI: 85 Ra Масса не более: 8,7 кг Габаритные размеры: 587х280х175 мм | Алюминий | Накладной | Прожекторное | 180° | 5 | 24407
Solar | LGT-Street-Solar-200 | 030901503 |  |  | 25000 | 200 | 5000 | 60°±10% (Г) | 65 | Групповая линза | Входное напряжение: 176-264 В Диапазон рабочей температуры: от -60 до +40 °C CRI: 85 Ra Масса не более: 8,7 кг Габаритные размеры: 587х280х175 мм | Алюминий | Накладной | Прожекторное | 180° | 5 | 24407
Solar | LGT-Street-Solar-200 | 030901504 |  |  | 25000 | 200 | 5000 | 20°±10% (К) | 65 | Групповая линза | Входное напряжение: 176-264 В Диапазон рабочей температуры: от -60 до +40 °C CRI: 85 Ra Масса не более: 8,7 кг Габаритные размеры: 587х280х175 мм | Алюминий | Накладной | Прожекторное | 180° | 5 | 24407
Solar | LGT-Street-Solar-200 | 030901505 |  |  | 25000 | 200 | 5000 | 130°х50°±10% (С) - кососвет | 65 | Групповая линза | Входное напряжение: 176-264 В Диапазон рабочей температуры: от -60 до +40 °C CRI: 85 Ra Масса не более: 8,7 кг Габаритные размеры: 587х280х175 мм | Алюминий | Накладной | Прожекторное | 180° | 5 | 24407
Solar | LGT-Street-Solar-300 | 030902501 |  |  | 37500 | 300 | 5000 | 30°±10% (К) | 65 | Групповая линза | Входное напряжение: 176-264 В Диапазон рабочей температуры: от -60 до +40 °C CRI: 85 Ra Масса не более: 11,2 кг Габаритные размеры: 587х430х175 мм | Алюминий | Накладной | Прожекторное | 180° | 5 | 37628
Solar | LGT-Street-Solar-300 | 030902502 |  |  | 37500 | 300 | 5000 | 90°±10% (Д) | 65 | Групповая линза | Входное напряжение: 176-264 В Диапазон рабочей температуры: от -60 до +40 °C CRI: 85 Ra Масса не более: 11,2 кг Габаритные размеры: 587х430х175 мм | Алюминий | Накладной | Прожекторное | 180° | 5 | 37628
Solar | LGT-Street-Solar-300 | 030902503 |  |  | 37500 | 300 | 5000 | 60°±10% (Г) | 65 | Групповая линза | Входное напряжение: 176-264 В Диапазон рабочей температуры: от -60 до +40 °C CRI: 85 Ra Масса не более: 11,2 кг Габаритные размеры: 587х430х175 мм | Алюминий | Накладной | Прожекторное | 180° | 5 | 37628
Solar | LGT-Street-Solar-300 | 030902504 |  |  | 37500 | 300 | 5000 | 20°±10% (К) | 65 | Групповая линза | Входное напряжение: 176-264 В Диапазон рабочей температуры: от -60 до +40 °C CRI: 85 Ra Масса не более: 11,2 кг Габаритные размеры: 587х430х175 мм | Алюминий | Накладной | Прожекторное | 180° | 5 | 37628
Solar | LGT-Street-Solar-300 | 030902505 |  |  | 37500 | 300 | 5000 | 130°х50°±10% (С) - кососвет | 65 | Групповая линза | Входное напряжение: 176-264 В Диапазон рабочей температуры: от -60 до +40 °C CRI: 85 Ra Масса не более: 11,2 кг Габаритные размеры: 587х430х175 мм | Алюминий | Накладной | Прожекторное | 180° | 5 | 37628
Solar | LGT-Street-Solar-400 | 030903501 |  |  | 50000 | 400 | 5000 | 30°±10% (К) | 65 | Групповая линза | Входное напряжение: 176-264 В Диапазон рабочей температуры: от -60 до +40 °C CRI: 85 Ra Масса не более: 14,0 кг Габаритные размеры: 587х580х175 мм | Алюминий | Накладной | Прожекторное | 180° | 5 | 45763
Solar | LGT-Street-Solar-400 | 030903502 |  |  | 50000 | 400 | 5000 | 90°±10% (Д) | 65 | Групповая линза | Входное напряжение: 176-264 В Диапазон рабочей температуры: от -60 до +40 °C CRI: 85 Ra Масса не более: 14,0 кг Габаритные размеры: 587х580х175 мм | Алюминий | Накладной | Прожекторное | 180° | 5 | 45763
Solar | LGT-Street-Solar-400 | 030903503 |  |  | 50000 | 400 | 5000 | 60°±10% (Г) | 65 | Групповая линза | Входное напряжение: 176-264 В Диапазон рабочей температуры: от -60 до +40 °C CRI: 85 Ra Масса не более: 14,0 кг Габаритные размеры: 587х580х175 мм | Алюминий | Накладной | Прожекторное | 180° | 5 | 45763
Solar | LGT-Street-Solar-400 | 030903504 |  |  | 50000 | 400 | 5000 | 20°±10% (К) | 65 | Групповая линза | Входное напряжение: 176-264 В Диапазон рабочей температуры: от -60 до +40 °C CRI: 85 Ra Масса не более: 14,0 кг Габаритные размеры: 587х580х175 мм | Алюминий | Накладной | Прожекторное | 180° | 5 | 45763
Solar | LGT-Street-Solar-400 | 030903505 |  |  | 50000 | 400 | 5000 | 130°х50°±10% (С) - кососвет | 65 | Групповая линза | Входное напряжение: 176-264 В Диапазон рабочей температуры: от -60 до +40 °C CRI: 85 Ra Масса не более: 14,0 кг Габаритные размеры: 587х580х175 мм | Алюминий | Накладной | Прожекторное | 180° | 5 | 45763
Solar | LGT-Street-Solar-450 | 030904501 |  |  | 56250 | 450 | 5000 | 30°±10% (К) | 65 | Групповая линза | Входное напряжение: 176-264 В Диапазон рабочей температуры: от -60 до +40 °C CRI: 85 Ra Масса не более: 13,9 кг Габаритные размеры: 757х430х175 мм | Алюминий | Накладной | Прожекторное | 180° | 5 | 50339
Solar | LGT-Street-Solar-450 | 030904502 |  |  | 56250 | 450 | 5000 | 90°±10% (Д) | 65 | Групповая линза | Входное напряжение: 176-264 В Диапазон рабочей температуры: от -60 до +40 °C CRI: 85 Ra Масса не более: 13,9 кг Габаритные размеры: 757х430х175 мм | Алюминий | Накладной | Прожекторное | 180° | 5 | 50339
Solar | LGT-Street-Solar-450 | 030904503 |  |  | 56250 | 450 | 5000 | 60°±10% (Г) | 65 | Групповая линза | Входное напряжение: 176-264 В Диапазон рабочей температуры: от -60 до +40 °C CRI: 85 Ra Масса не более: 13,9 кг Габаритные размеры: 757х430х175 мм | Алюминий | Накладной | Прожекторное | 180° | 5 | 50339
Solar | LGT-Street-Solar-450 | 030904504 |  |  | 56250 | 450 | 5000 | 20°±10% (К) | 65 | Групповая линза | Входное напряжение: 176-264 В Диапазон рабочей температуры: от -60 до +40 °C CRI: 85 Ra Масса не более: 13,9 кг Габаритные размеры: 757х430х175 мм | Алюминий | Накладной | Прожекторное | 180° | 5 | 50339
Solar | LGT-Street-Solar-450 | 030904505 |  |  | 56250 | 450 | 5000 | 130°х50°±10% (С) - кососвет | 65 | Групповая линза | Входное напряжение: 176-264 В Диапазон рабочей температуры: от -60 до +40 °C CRI: 85 Ra Масса не более: 13,9 кг Габаритные размеры: 757х430х175 мм | Алюминий | Накладной | Прожекторное | 180° | 5 | 50339
Solar | LGT-Street-Solar-500 | 030905501 |  |  | 62500 | 500 | 5000 | 30°±10% (К) | 65 | Групповая линза | Входное напряжение: 176-264 В Диапазон рабочей температуры: от -60 до +40 °C CRI: 85 Ra Масса не более: 16,5 кг Габаритные размеры: 587х730х175 мм | Алюминий | Накладной | Прожекторное | 180° | 5 | 55933
Solar | LGT-Street-Solar-500 | 030905502 |  |  | 62500 | 500 | 5000 | 90°±10% (Д) | 65 | Групповая линза | Входное напряжение: 176-264 В Диапазон рабочей температуры: от -60 до +40 °C CRI: 85 Ra Масса не более: 16,5 кг Габаритные размеры: 587х730х175 мм | Алюминий | Накладной | Прожекторное | 180° | 5 | 55933
Solar | LGT-Street-Solar-500 | 030905503 |  |  | 62500 | 500 | 5000 | 60°±10% (Г) | 65 | Групповая линза | Входное напряжение: 176-264 В Диапазон рабочей температуры: от -60 до +40 °C CRI: 85 Ra Масса не более: 16,5 кг Габаритные размеры: 587х730х175 мм | Алюминий | Накладной | Прожекторное | 180° | 5 | 55933
Solar | LGT-Street-Solar-500 | 030905504 |  |  | 62500 | 500 | 5000 | 20°±10% (К) | 65 | Групповая линза | Входное напряжение: 176-264 В Диапазон рабочей температуры: от -60 до +40 °C CRI: 85 Ra Масса не более: 16,5 кг Габаритные размеры: 587х730х175 мм | Алюминий | Накладной | Прожекторное | 180° | 5 | 55933
Solar | LGT-Street-Solar-500 | 030905505 |  |  | 62500 | 500 | 5000 | 130°х50°±10% (С) - кососвет | 65 | Групповая линза | Входное напряжение: 176-264 В Диапазон рабочей температуры: от -60 до +40 °C CRI: 85 Ra Масса не более: 16,5 кг Габаритные размеры: 587х730х175 мм | Алюминий | Накладной | Прожекторное | 180° | 5 | 55933
Solar | LGT-Street-Solar-600 | 030906501 |  |  | 75000 | 600 | 5000 | 30°±10% (К) | 65 | Групповая линза | Входное напряжение: 176-264 В Диапазон рабочей температуры: от -60 до +40 °C CRI: 85 Ra Масса не более: 17,3 кг Габаритные размеры: 757х580х175 мм | Алюминий | Накладной | Прожекторное | 180° | 5 | 69153
Solar | LGT-Street-Solar-600 | 030906502 |  |  | 75000 | 600 | 5000 | 90°±10% (Д) | 65 | Групповая линза | Входное напряжение: 176-264 В Диапазон рабочей температуры: от -60 до +40 °C CRI: 85 Ra Масса не более: 17,3 кг Габаритные размеры: 757х580х175 мм | Алюминий | Накладной | Прожекторное | 180° | 5 | 69153
Solar | LGT-Street-Solar-600 | 030906503 |  |  | 75000 | 600 | 5000 | 60°±10% (Г) | 65 | Групповая линза | Входное напряжение: 176-264 В Диапазон рабочей температуры: от -60 до +40 °C CRI: 85 Ra Масса не более: 17,3 кг Габаритные размеры: 757х580х175 мм | Алюминий | Накладной | Прожекторное | 180° | 5 | 69153
Solar | LGT-Street-Solar-600 | 030906504 |  |  | 75000 | 600 | 5000 | 20°±10% (К) | 65 | Групповая линза | Входное напряжение: 176-264 В Диапазон рабочей температуры: от -60 до +40 °C CRI: 85 Ra Масса не более: 17,3 кг Габаритные размеры: 757х580х175 мм | Алюминий | Накладной | Прожекторное | 180° | 5 | 69153
Solar | LGT-Street-Solar-600 | 030906505 |  |  | 75000 | 600 | 5000 | 130°х50°±10% (С) - кососвет | 65 | Групповая линза | Входное напряжение: 176-264 В Диапазон рабочей температуры: от -60 до +40 °C CRI: 85 Ra Масса не более: 17,3 кг Габаритные размеры: 757х580х175 мм | Алюминий | Накладной | Прожекторное | 180° | 5 | 69153
Solar | LGT-Street-Solar-750 | 030907501 |  |  | 93750 | 750 | 5000 | 30°±10% (К) | 65 | Групповая линза | Входное напряжение: 176-264 В Диапазон рабочей температуры: от -60 до +40 °C CRI: 85 Ra Масса не более: 20,8 кг Габаритные размеры: 757x730x175 мм | Алюминий | Накладной | Прожекторное | 180° | 5 | 86441
Solar | LGT-Street-Solar-750 | 030907502 |  |  | 93750 | 750 | 5000 | 90°±10% (Д) | 65 | Групповая линза | Входное напряжение: 176-264 В Диапазон рабочей температуры: от -60 до +40 °C CRI: 85 Ra Масса не более: 20,8 кг Габаритные размеры: 757x730x175 мм | Алюминий | Накладной | Прожекторное | 180° | 5 | 86441
Solar | LGT-Street-Solar-750 | 030907503 |  |  | 93750 | 750 | 5000 | 60°±10% (Г) | 65 | Групповая линза | Входное напряжение: 176-264 В Диапазон рабочей температуры: от -60 до +40 °C CRI: 85 Ra Масса не более: 20,8 кг Габаритные размеры: 757x730x175 мм | Алюминий | Накладной | Прожекторное | 180° | 5 | 86441
Solar | LGT-Street-Solar-750 | 030907504 |  |  | 93750 | 750 | 5000 | 20°±10% (К) | 65 | Групповая линза | Входное напряжение: 176-264 В Диапазон рабочей температуры: от -60 до +40 °C CRI: 85 Ra Масса не более: 20,8 кг Габаритные размеры: 757x730x175 мм | Алюминий | Накладной | Прожекторное | 180° | 5 | 86441
Solar | LGT-Street-Solar-750 | 030907505 |  |  | 93750 | 750 | 5000 | 130°х50°±10% (С) - кососвет | 65 | Групповая линза | Входное напряжение: 176-264 В Диапазон рабочей температуры: от -60 до +40 °C CRI: 85 Ra Масса не более: 20,8 кг Габаритные размеры: 757x730x175 мм | Алюминий | Накладной | Прожекторное | 180° | 5 | 86441
Solar | LGT-Street-Solar-800 | 030908501 |  |  | 100000 | 800 | 5000 | 30°±10% (К) | 65 | Групповая линза | Входное напряжение: 176-264 В Диапазон рабочей температуры: от -60 до +40 °C CRI: 85 Ra Масса не более: 20,8 кг Габаритные размеры: 757x730x175 мм | Алюминий | Накладной | Прожекторное | 180° | 5 | 96611
Solar | LGT-Street-Solar-800 | 030908502 |  |  | 100000 | 800 | 5000 | 90°±10% (Д) | 65 | Групповая линза | Входное напряжение: 176-264 В Диапазон рабочей температуры: от -60 до +40 °C CRI: 85 Ra Масса не более: 20,8 кг Габаритные размеры: 757x730x175 мм | Алюминий | Накладной | Прожекторное | 180° | 5 | 96611
Solar | LGT-Street-Solar-800 | 030908503 |  |  | 100000 | 800 | 5000 | 60°±10% (Г) | 65 | Групповая линза | Входное напряжение: 176-264 В Диапазон рабочей температуры: от -60 до +40 °C CRI: 85 Ra Масса не более: 20,8 кг Габаритные размеры: 757x730x175 мм | Алюминий | Накладной | Прожекторное | 180° | 5 | 96611
Solar | LGT-Street-Solar-800 | 030908504 |  |  | 100000 | 800 | 5000 | 20°±10% (К) | 65 | Групповая линза | Входное напряжение: 176-264 В Диапазон рабочей температуры: от -60 до +40 °C CRI: 85 Ra Масса не более: 20,8 кг Габаритные размеры: 757x730x175 мм | Алюминий | Накладной | Прожекторное | 180° | 5 | 96611
Solar | LGT-Street-Solar-800 | 030908505 |  |  | 100000 | 800 | 5000 | 130°х50°±10% (С) - кососвет | 65 | Групповая линза | Входное напряжение: 176-264 В Диапазон рабочей температуры: от -60 до +40 °C CRI: 85 Ra Масса не более: 20,8 кг Габаритные размеры: 757x730x175 мм | Алюминий | Накладной | Прожекторное | 180° | 5 | 96611
Solar | LGT-Street-Solar-900 | 030909501 |  |  | 112500 | 900 | 5000 | 30°±10% (К) | 65 | Групповая линза | Входное напряжение: 176-264 В Диапазон рабочей температуры: от -60 до +40 °C CRI: 85 Ra Масса не более: 24,8 кг Габаритные размеры: 757x880x175 мм | Алюминий | Накладной | Прожекторное | 180° | 5 | 106780
Solar | LGT-Street-Solar-900 | 030909502 |  |  | 112500 | 900 | 5000 | 90°±10% (Д) | 65 | Групповая линза | Входное напряжение: 176-264 В Диапазон рабочей температуры: от -60 до +40 °C CRI: 85 Ra Масса не более: 24,8 кг Габаритные размеры: 757x880x175 мм | Алюминий | Накладной | Прожекторное | 180° | 5 | 106780
Solar | LGT-Street-Solar-900 | 030909503 |  |  | 112500 | 900 | 5000 | 60°±10% (Г) | 65 | Групповая линза | Входное напряжение: 176-264 В Диапазон рабочей температуры: от -60 до +40 °C CRI: 85 Ra Масса не более: 24,8 кг Габаритные размеры: 757x880x175 мм | Алюминий | Накладной | Прожекторное | 180° | 5 | 106780
Solar | LGT-Street-Solar-900 | 030909504 |  |  | 112500 | 900 | 5000 | 20°±10% (К) | 65 | Групповая линза | Входное напряжение: 176-264 В Диапазон рабочей температуры: от -60 до +40 °C CRI: 85 Ra Масса не более: 24,8 кг Габаритные размеры: 757x880x175 мм | Алюминий | Накладной | Прожекторное | 180° | 5 | 106780
Solar | LGT-Street-Solar-900 | 030909505 |  |  | 112500 | 900 | 5000 | 130°х50°±10% (С) - кососвет | 65 | Групповая линза | Входное напряжение: 176-264 В Диапазон рабочей температуры: от -60 до +40 °C CRI: 85 Ra Масса не более: 24,8 кг Габаритные размеры: 757x880x175 мм | Алюминий | Накладной | Прожекторное | 180° | 5 | 106780
Orion-ML | LGT-Street-Orion-ML-100 | 030802501 |  |  | 12500 | 100 | 5000 | 150°x60°±10% (Ш) | 65 | Групповая линза | Входное напряжение: 176-264 В Диапазон рабочей температуры: от -60 до +40 °C CRI: 85 Ra Масса не более: 3,7 кг Габаритные размеры: 372х166х86 мм | Алюминий | На трубу с диаметром до 49 мм | Консольное | - | 5 | 12712
Orion-ML | LGT-Street-Orion-ML-100 | 030802502 |  |  | 12500 | 100 | 5000 | 90°±10% (Д) | 65 | Групповая линза | Входное напряжение: 176-264 В Диапазон рабочей температуры: от -60 до +40 °C CRI: 85 Ra Масса не более: 3,7 кг Габаритные размеры: 372х166х86 мм | Алюминий | На трубу с диаметром до 49 мм | Консольное | - | 5 | 12712
Orion-ML | LGT-Street-Orion-ML-100 | 030802503 |  |  | 12500 | 100 | 5000 | 120°±10% (Д) | 65 | Групповая линза | Входное напряжение: 176-264 В Диапазон рабочей температуры: от -60 до +40 °C CRI: 85 Ra Масса не более: 3,7 кг Габаритные размеры: 372х166х86 мм | Алюминий | На трубу с диаметром до 49 мм | Консольное | - | 5 | 12204
Orion-ML | LGT-Street-Orion-ML-150 | 030803501 |  |  | 18750 | 150 | 5000 | 150°x60°±10% (Ш) | 65 | Групповая линза | Входное напряжение: 176-264 В Диапазон рабочей температуры: от -60 до +40 °C CRI: 85 Ra Масса не более: 4,8 кг Габаритные размеры: 547х166х86 мм | Алюминий | На трубу с диаметром до 49 мм | Консольное | - | 5 | 16780
Orion-ML | LGT-Street-Orion-ML-150 | 030803502 |  |  | 18750 | 150 | 5000 | 90°±10% (Д) | 65 | Групповая линза | Входное напряжение: 176-264 В Диапазон рабочей температуры: от -60 до +40 °C CRI: 85 Ra Масса не более: 4,8 кг Габаритные размеры: 547х166х86 мм | Алюминий | На трубу с диаметром до 49 мм | Консольное | - | 5 | 16780
Orion-ML | LGT-Street-Orion-ML-150 | 030803503 |  |  | 18750 | 150 | 5000 | 120°±10% (Д) | 65 | Групповая линза | Входное напряжение: 176-264 В Диапазон рабочей температуры: от -60 до +40 °C CRI: 85 Ra Масса не более: 4,8 кг Габаритные размеры: 547х166х86 мм | Алюминий | На трубу с диаметром до 49 мм | Консольное | - | 5 | 15763
Orion-ML | LGT-Street-Orion-ML-200 | 030804501 |  |  | 25000 | 200 | 5000 | 150°x60°±10% (Ш) | 65 | Групповая линза | Входное напряжение: 176-264 В Диапазон рабочей температуры: от -60 до +40 °C CRI: 85 Ra Масса не более: 6,3 кг Габаритные размеры: 722х166х88 мм | Алюминий | На трубу с диаметром до 49 мм | Консольное | - | 5 | 23390
Orion-ML | LGT-Street-Orion-ML-200 | 030804502 |  |  | 25000 | 200 | 5000 | 90°±10% (Д) | 65 | Групповая линза | Входное напряжение: 176-264 В Диапазон рабочей температуры: от -60 до +40 °C CRI: 85 Ra Масса не более: 6,3 кг Габаритные размеры: 722х166х88 мм | Алюминий | На трубу с диаметром до 49 мм | Консольное | - | 5 | 23390
Orion-ML | LGT-Street-Orion-ML-200 | 030804503 |  |  | 25000 | 200 | 5000 | 120°±10% (Д) | 65 | Групповая линза | Входное напряжение: 176-264 В Диапазон рабочей температуры: от -60 до +40 °C CRI: 85 Ra Масса не более: 6,3 кг Габаритные размеры: 722х166х88 мм | Алюминий | На трубу с диаметром до 49 мм | Консольное | - | 5 | 21865
Orion-ML | LGT-Street-Orion-ML-250 | 030805501 |  |  | 31250 | 250 | 5000 | 150°x60°±10% (Ш) | 65 | Групповая линза | Входное напряжение: 176-264 В Диапазон рабочей температуры: от -60 до +40 °C CRI: 85 Ra Масса не более: 7,3 кг Габаритные размеры: 897х166х91 мм | Алюминий | На трубу с диаметром до 49 мм | Консольное | - | 5 | 26441
Orion-ML | LGT-Street-Orion-ML-250 | 030805502 |  |  | 31250 | 250 | 5000 | 90°±10% (Д) | 65 | Групповая линза | Входное напряжение: 176-264 В Диапазон рабочей температуры: от -60 до +40 °C CRI: 85 Ra Масса не более: 7,3 кг Габаритные размеры: 897х166х91 мм | Алюминий | На трубу с диаметром до 49 мм | Консольное | - | 5 | 26441
Orion-ML | LGT-Street-Orion-ML-250 | 030805503 |  |  | 31250 | 250 | 5000 | 120°±10% (Д) | 65 | Групповая линза | Входное напряжение: 176-264 В Диапазон рабочей температуры: от -60 до +40 °C CRI: 85 Ra Масса не более: 7,3 кг Габаритные размеры: 897х166х91 мм | Алюминий | На трубу с диаметром до 49 мм | Консольное | - | 5 | 24916
Fobos | LGT-Street-Fobos-150 | 031105501 |  |  | 17250 | 150 | 5000 | 90°±10% (Д) | 65 | Боросиликатная линза | Входное напряжение: 176-264 В Диапазон рабочей температуры: от -60 до +40 °C CRI: 80 Ra Масса не более: 4,3 кг Габаритные размеры: 444х166х119 мм | Алюминий | На трубу с диаметром до 49 мм | Консольное | - | 5 | 16272
Fobos | LGT-Street-Fobos-150 | 031105502 |  |  | 17250 | 150 | 5000 | 135°x75°±10% (Ш) | 65 | Боросиликатная линза | Входное напряжение: 176-264 В Диапазон рабочей температуры: от -60 до +40 °C CRI: 80 Ra Масса не более: 4,3 кг Габаритные размеры: 444х166х119 мм | Алюминий | На трубу с диаметром до 49 мм | Консольное | - | 5 | 16272
Fobos | LGT-Street-Fobos-225 | 031111501 |  |  | 25875 | 225 | 5000 | 90°±10% (Д) | 65 | Боросиликатная линза | Входное напряжение: 176-264 В Диапазон рабочей температуры: от -60 до +40 °C CRI: 80 Ra Масса не более: 5,9 кг Габаритные размеры: 604х166х119 мм | Алюминий | На трубу с диаметром до 49 мм | Консольное | - | 5 | 23390
Fobos | LGT-Street-Fobos-225 | 031111502 |  |  | 25875 | 225 | 5000 | 135°x75°±10% (Ш) | 65 | Боросиликатная линза | Входное напряжение: 176-264 В Диапазон рабочей температуры: от -60 до +40 °C CRI: 80 Ra Масса не более: 5,9 кг Габаритные размеры: 604х166х119 мм | Алюминий | На трубу с диаметром до 49 мм | Консольное | - | 5 | 23390
Fobos | LGT-Street-Fobos-300 | 031107501 |  |  | 34500 | 300 | 5000 | 90°±10% (Д) | 65 | Боросиликатная линза | Входное напряжение: 176-264 В Диапазон рабочей температуры: от -60 до +40 °C CRI: 80 Ra Масса не более: 8,1 кг Габаритные размеры: 897х166х119 мм | Алюминий | На трубу с диаметром до 49 мм | Консольное | - | 5 | 30000
Fobos | LGT-Street-Fobos-300 | 031107502 |  |  | 34500 | 300 | 5000 | 135°x75°±10% (Ш) | 65 | Боросиликатная линза | Входное напряжение: 176-264 В Диапазон рабочей температуры: от -60 до +40 °C CRI: 80 Ra Масса не более: 8,1 кг Габаритные размеры: 897х166х119 мм | Алюминий | На трубу с диаметром до 49 мм | Консольное | - | 5 | 30000
197375, г. Санкт-Петербург, ул. Маршала Новикова, д. 42
+7 (812) 671 00 72
info@lgtechno.ru

## Парковое
Модель | Наименование | Артикул | Ссылка на сайт LGT | Изображение | Световой поток, Лм | Мощность, Вт | Цветовая температура, К | Угол расхождения светового потока | IP | Рассеиватель | Технические характеристики | Материал корпуса | Способ монтажа | Крепление | Поворот крепления | Гарантия, лет | Цена, руб. с НДС
List | LGT-Park-List-50 | 130101501 |  |  | 5000 | 50 | 5000 | 130°x30o±10% (Ш) | 65 | Групповая линза | Входное напряжение: 176-264 В Диапазон рабочей температуры: от -60 до +40 °C CRI: 85 Ra Масса не более: 56,4 кг Габаритные размеры: 4000х1600х350 мм | Алюминий | На опору | Консольное | - | 5 | По запросу
197375, г. Санкт-Петербург, ул. Маршала Новикова, д. 42
+7 (812) 671 00 72
info@lgtechno.ru

## Промышленное
Модель | Наименование | Артикул | Ссылка на сайт LGT | Изображение | Световой поток, Лм | Мощность, Вт | Цветовая температура, К | Угол расхождения светового потока | IP | Рассеиватель | Технические характеристики | Материал корпуса | Способ монтажа | Крепление | Поворот крепления | Гарантия, лет | Цена, руб. с НДС
Sirius | LGT-Prom-Sirius-35 | 021204501 |  |  | 4375 | 35 | 5000 | 30°±10% (К) | 65 | Групповая линза | Входное напряжение: 176-264 В Диапазон рабочей температуры: от -45 до +40 °C CRI: 85 Ra Масса не более: 1,02 кг Габаритные размеры: 297х130х125 мм | Алюминий | Накладной | Поворотная скоба | 160° | 5 | 4373
Sirius | LGT-Prom-Sirius-35 | 021204502 |  |  | 4375 | 35 | 5000 | 90°±10% (Д) | 65 | Групповая линза | Входное напряжение: 176-264 В Диапазон рабочей температуры: от -45 до +40 °C CRI: 85 Ra Масса не более: 1,02 кг Габаритные размеры: 297х130х125 мм | Алюминий | Накладной | Поворотная скоба | 160° | 5 | 4373
Sirius | LGT-Prom-Sirius-35 | 021204503 |  |  | 4375 | 35 | 5000 | 60°±10% (Г) | 65 | Групповая линза | Входное напряжение: 176-264 В Диапазон рабочей температуры: от -45 до +40 °C CRI: 85 Ra Масса не более: 1,02 кг Габаритные размеры: 297х130х125 мм | Алюминий | Накладной | Поворотная скоба | 160° | 5 | 4373
Sirius | LGT-Prom-Sirius-35 | 021204504 |  |  | 4375 | 35 | 5000 | 20°±10% (К) | 65 | Групповая линза | Входное напряжение: 176-264 В Диапазон рабочей температуры: от -45 до +40 °C CRI: 85 Ra Масса не более: 1,02 кг Габаритные размеры: 297х130х125 мм | Алюминий | Накладной | Поворотная скоба | 160° | 5 | 4475
Sirius | LGT-Prom-Sirius-35 | 021204505 |  |  | 4375 | 35 | 5000 | 130°х50°±10% (С) - кососвет | 65 | Групповая линза | Входное напряжение: 176-264 В Диапазон рабочей температуры: от -45 до +40 °C CRI: 85 Ra Масса не более: 1,02 кг Габаритные размеры: 297х130х125 мм | Алюминий | Накладной | Поворотная скоба | 160° | 5 | 4475
Sirius | LGT-Prom-Sirius-35 | 021204506 |  |  | 4375 | 35 | 5000 | 120°±10% (Д) | 65 | Групповая линза | Входное напряжение: 176-264 В Диапазон рабочей температуры: от -45 до +40 °C CRI: 85 Ra Масса не более: 1,02 кг Габаритные размеры: 297х130х125 мм | Алюминий | Накладной | Поворотная скоба | 160° | 5 | 4170
Sirius | LGT-Prom-Sirius-35 | 021204507 |  |  | 4375 | 35 | 5000 | 30°±10% (К) | 65 | Групповая линза | Входное напряжение: 176-264 В Диапазон рабочей температуры: от -45 до +40 °C CRI: 85 Ra Масса не более: 1 кг Габаритные размеры: 297х130х115 мм | Алюминий | Накладной | Накладное | - | 5 | 4373
Sirius | LGT-Prom-Sirius-35 | 021204508 |  |  | 4375 | 35 | 5000 | 90°±10% (Д) | 65 | Групповая линза | Входное напряжение: 176-264 В Диапазон рабочей температуры: от -45 до +40 °C CRI: 85 Ra Масса не более: 1 кг Габаритные размеры: 297х130х115 мм | Алюминий | Накладной | Накладное | - | 5 | 4373
Sirius | LGT-Prom-Sirius-35 | 021204509 |  |  | 4375 | 35 | 5000 | 60°±10% (Г) | 65 | Групповая линза | Входное напряжение: 176-264 В Диапазон рабочей температуры: от -45 до +40 °C CRI: 85 Ra Масса не более: 1 кг Габаритные размеры: 297х130х115 мм | Алюминий | Накладной | Накладное | - | 5 | 4373
Sirius | LGT-Prom-Sirius-35 | 021204510 |  |  | 4375 | 35 | 5000 | 20°±10% (К) | 65 | Групповая линза | Входное напряжение: 176-264 В Диапазон рабочей температуры: от -45 до +40 °C CRI: 85 Ra Масса не более: 1 кг Габаритные размеры: 297х130х115 мм | Алюминий | Накладной | Накладное | - | 5 | 4475
Sirius | LGT-Prom-Sirius-35 | 021204511 |  |  | 4375 | 35 | 5000 | 130°х50°±10% (С) - кососвет | 65 | Групповая линза | Входное напряжение: 176-264 В Диапазон рабочей температуры: от -45 до +40 °C CRI: 85 Ra Масса не более: 1 кг Габаритные размеры: 297х130х115 мм | Алюминий | Накладной | Накладное | - | 5 | 4475
Sirius | LGT-Prom-Sirius-35 | 021204512 |  |  | 4375 | 35 | 5000 | 120°±10% (Д) | 65 | Групповая линза | Входное напряжение: 176-264 В Диапазон рабочей температуры: от -45 до +40 °C CRI: 85 Ra Масса не более: 1 кг Габаритные размеры: 297х130х115 мм | Алюминий | Накладной | Накладное | - | 5 | 4170
Sirius | LGT-Prom-Sirius-35 | 021204513 |  |  | 4375 | 35 | 5000 | 30°±10% (К) | 65 | Групповая линза | Входное напряжение: 176-264 В Диапазон рабочей температуры: от -45 до +40 °C CRI: 85 Ra Масса не более: 0,94 кг Габаритные размеры: 297х130х95 мм | Алюминий | Подвесной | Винт-петля | - | 5 | 4373
Sirius | LGT-Prom-Sirius-35 | 021204514 |  |  | 4375 | 35 | 5000 | 90°±10% (Д) | 65 | Групповая линза | Входное напряжение: 176-264 В Диапазон рабочей температуры: от -45 до +40 °C CRI: 85 Ra Масса не более: 0,94 кг Габаритные размеры: 297х130х95 мм | Алюминий | Подвесной | Винт-петля | - | 5 | 4373
Sirius | LGT-Prom-Sirius-35 | 021204515 |  |  | 4375 | 35 | 5000 | 60°±10% (Г) | 65 | Групповая линза | Входное напряжение: 176-264 В Диапазон рабочей температуры: от -45 до +40 °C CRI: 85 Ra Масса не более: 0,94 кг Габаритные размеры: 297х130х95 мм | Алюминий | Подвесной | Винт-петля | - | 5 | 4373
Sirius | LGT-Prom-Sirius-35 | 021204516 |  |  | 4375 | 35 | 5000 | 20°±10% (К) | 65 | Групповая линза | Входное напряжение: 176-264 В Диапазон рабочей температуры: от -45 до +40 °C CRI: 85 Ra Масса не более: 0,94 кг Габаритные размеры: 297х130х95 мм | Алюминий | Подвесной | Винт-петля | - | 5 | 4475
Sirius | LGT-Prom-Sirius-35 | 021204517 |  |  | 4375 | 35 | 5000 | 130°х50°±10% (С) - кососвет | 65 | Групповая линза | Входное напряжение: 176-264 В Диапазон рабочей температуры: от -45 до +40 °C CRI: 85 Ra Масса не более: 0,94 кг Габаритные размеры: 297х130х95 мм | Алюминий | Подвесной | Винт-петля | - | 5 | 4475
Sirius | LGT-Prom-Sirius-35 | 021204518 |  |  | 4375 | 35 | 5000 | 120°±10% (Д) | 65 | Групповая линза | Входное напряжение: 176-264 В Диапазон рабочей температуры: от -45 до +40 °C CRI: 85 Ra Масса не более: 0,94 кг Габаритные размеры: 297х130х95 мм | Алюминий | Подвесной | Винт-петля | - | 5 | 4170
Sirius | LGT-Prom-Sirius-35 | 021204519 |  |  | 4375 | 35 | 5000 | 30°±10% (К) | 65 | Групповая линза | Входное напряжение: 176-264 В Диапазон рабочей температуры: от -45 до +40 °C CRI: 85 Ra Масса не более: 1,7 кг Габаритные размеры: 426х130х100 мм | Алюминий | Накладной | Прожектор | 180° | 5 | 4780
Sirius | LGT-Prom-Sirius-35 | 021204520 |  |  | 4375 | 35 | 5000 | 90°±10% (Д) | 65 | Групповая линза | Входное напряжение: 176-264 В Диапазон рабочей температуры: от -45 до +40 °C CRI: 85 Ra Масса не более: 1,7 кг Габаритные размеры: 426х130х100 мм | Алюминий | Накладной | Прожектор | 180° | 5 | 4780
Sirius | LGT-Prom-Sirius-35 | 021204521 |  |  | 4375 | 35 | 5000 | 60°±10% (Г) | 65 | Групповая линза | Входное напряжение: 176-264 В Диапазон рабочей температуры: от -45 до +40 °C CRI: 85 Ra Масса не более: 1,7 кг Габаритные размеры: 426х130х100 мм | Алюминий | Накладной | Прожектор | 180° | 5 | 4780
Sirius | LGT-Prom-Sirius-35 | 021204522 |  |  | 4375 | 35 | 5000 | 20°±10% (К) | 65 | Групповая линза | Входное напряжение: 176-264 В Диапазон рабочей температуры: от -45 до +40 °C CRI: 85 Ra Масса не более: 1,7 кг Габаритные размеры: 426х130х100 мм | Алюминий | Накладной | Прожектор | 180° | 5 | 4882
Sirius | LGT-Prom-Sirius-35 | 021204523 |  |  | 4375 | 35 | 5000 | 130°х50°±10% (С) - кососвет | 65 | Групповая линза | Входное напряжение: 176-264 В Диапазон рабочей температуры: от -45 до +40 °C CRI: 85 Ra Масса не более: 1,7 кг Габаритные размеры: 426х130х100 мм | Алюминий | Накладной | Прожектор | 180° | 5 | 4882
Sirius | LGT-Prom-Sirius-35 | 021204524 |  |  | 4375 | 35 | 5000 | 120°±10% (Д) | 65 | Групповая линза | Входное напряжение: 176-264 В Диапазон рабочей температуры: от -45 до +40 °C CRI: 85 Ra Масса не более: 1,7 кг Габаритные размеры: 426х130х100 мм | Алюминий | Накладной | Прожектор | 180° | 5 | 4577
Sirius | LGT-Prom-Sirius-50 | 021201501 |  |  | 6900 | 55 | 5000 | 30°±10% (К) | 65 | Групповая линза | Входное напряжение: 176-264 В Диапазон рабочей температуры: от -45 до +40 °C CRI: 70 Ra Масса не более: 1,02 кг Габаритные размеры: 297х130х125 мм | Алюминий | Накладной | Поворотная скоба | 160° | 5 | 4678
Sirius | LGT-Prom-Sirius-50 | 021201502 |  |  | 6900 | 55 | 5000 | 90°±10% (Д) | 65 | Групповая линза | Входное напряжение: 176-264 В Диапазон рабочей температуры: от -45 до +40 °C CRI: 70 Ra Масса не более: 1,02 кг Габаритные размеры: 297х130х125 мм | Алюминий | Накладной | Поворотная скоба | 160° | 5 | 4678
Sirius | LGT-Prom-Sirius-50 | 021201503 |  |  | 6900 | 55 | 5000 | 60°±10% (Г) | 65 | Групповая линза | Входное напряжение: 176-264 В Диапазон рабочей температуры: от -45 до +40 °C CRI: 70 Ra Масса не более: 1,02 кг Габаритные размеры: 297х130х125 мм | Алюминий | Накладной | Поворотная скоба | 160° | 5 | 4678
Sirius | LGT-Prom-Sirius-50 | 021201504 |  |  | 6900 | 55 | 5000 | 20°±10% (К) | 65 | Групповая линза | Входное напряжение: 176-264 В Диапазон рабочей температуры: от -45 до +40 °C CRI: 70 Ra Масса не более: 1,02 кг Габаритные размеры: 297х130х125 мм | Алюминий | Накладной | Поворотная скоба | 160° | 5 | 4780
Sirius | LGT-Prom-Sirius-50 | 021201506 |  |  | 6900 | 55 | 5000 | 130°х50°±10% (С) - кососвет | 65 | Групповая линза | Входное напряжение: 176-264 В Диапазон рабочей температуры: от -45 до +40 °C CRI: 70 Ra Масса не более: 1,02 кг Габаритные размеры: 297х130х125 мм | Алюминий | Накладной | Поворотная скоба | 160° | 5 | 4780
Sirius | LGT-Prom-Sirius-50 | 021201525 |  |  | 6900 | 55 | 5000 | 120°±10% (Д) | 65 | Групповая линза | Входное напряжение: 176-264 В Диапазон рабочей температуры: от -45 до +40 °C CRI: 70 Ra Масса не более: 1,02 кг Габаритные размеры: 297х130х125 мм | Алюминий | Накладной | Поворотная скоба | 160° | 5 | 4475
Sirius | LGT-Prom-Sirius-50 | 021201507 |  |  | 6900 | 55 | 5000 | 30°±10% (К) | 65 | Групповая линза | Входное напряжение: 176-264 В Диапазон рабочей температуры: от -45 до +40 °C CRI: 70 Ra Масса не более: 1 кг Габаритные размеры: 297х130х115 мм | Алюминий | Накладной | Накладное | - | 5 | 4678
Sirius | LGT-Prom-Sirius-50 | 021201508 |  |  | 6900 | 55 | 5000 | 90°±10% (Д) | 65 | Групповая линза | Входное напряжение: 176-264 В Диапазон рабочей температуры: от -45 до +40 °C CRI: 70 Ra Масса не более: 1 кг Габаритные размеры: 297х130х115 мм | Алюминий | Накладной | Накладное | - | 5 | 4678
Sirius | LGT-Prom-Sirius-50 | 021201509 |  |  | 6900 | 55 | 5000 | 60°±10% (Г) | 65 | Групповая линза | Входное напряжение: 176-264 В Диапазон рабочей температуры: от -45 до +40 °C CRI: 70 Ra Масса не более: 1 кг Габаритные размеры: 297х130х115 мм | Алюминий | Накладной | Накладное | - | 5 | 4678
Sirius | LGT-Prom-Sirius-50 | 021201510 |  |  | 6900 | 55 | 5000 | 20°±10% (К) | 65 | Групповая линза | Входное напряжение: 176-264 В Диапазон рабочей температуры: от -45 до +40 °C CRI: 70 Ra Масса не более: 1 кг Габаритные размеры: 297х130х115 мм | Алюминий | Накладной | Накладное | - | 5 | 4780
Sirius | LGT-Prom-Sirius-50 | 021201512 |  |  | 6900 | 55 | 5000 | 130°х50°±10% (С) - кососвет | 65 | Групповая линза | Входное напряжение: 176-264 В Диапазон рабочей температуры: от -45 до +40 °C CRI: 70 Ra Масса не более: 1 кг Габаритные размеры: 297х130х115 мм | Алюминий | Накладной | Накладное | - | 5 | 4780
Sirius | LGT-Prom-Sirius-50 | 021201526 |  |  | 6900 | 55 | 5000 | 120°±10% (Д) | 65 | Групповая линза | Входное напряжение: 176-264 В Диапазон рабочей температуры: от -45 до +40 °C CRI: 70 Ra Масса не более: 1 кг Габаритные размеры: 297х130х115 мм | Алюминий | Накладной | Накладное | - | 5 | 4475
Sirius | LGT-Prom-Sirius-50 | 021201513 |  |  | 6900 | 55 | 5000 | 30°±10% (К) | 65 | Групповая линза | Входное напряжение: 176-264 В Диапазон рабочей температуры: от -45 до +40 °C CRI: 70 Ra Масса не более: 0,94 кг Габаритные размеры: 297х130х95 мм | Алюминий | Подвесной | Винт-петля | - | 5 | 4678
Sirius | LGT-Prom-Sirius-50 | 021201514 |  |  | 6900 | 55 | 5000 | 90°±10% (Д) | 65 | Групповая линза | Входное напряжение: 176-264 В Диапазон рабочей температуры: от -45 до +40 °C CRI: 70 Ra Масса не более: 0,94 кг Габаритные размеры: 297х130х95 мм | Алюминий | Подвесной | Винт-петля | - | 5 | 4678
Sirius | LGT-Prom-Sirius-50 | 021201515 |  |  | 6900 | 55 | 5000 | 60°±10% (Г) | 65 | Групповая линза | Входное напряжение: 176-264 В Диапазон рабочей температуры: от -45 до +40 °C CRI: 70 Ra Масса не более: 0,94 кг Габаритные размеры: 297х130х95 мм | Алюминий | Подвесной | Винт-петля | - | 5 | 4678
Sirius | LGT-Prom-Sirius-50 | 021201516 |  |  | 6900 | 55 | 5000 | 20°±10% (К) | 65 | Групповая линза | Входное напряжение: 176-264 В Диапазон рабочей температуры: от -45 до +40 °C CRI: 70 Ra Масса не более: 0,94 кг Габаритные размеры: 297х130х95 мм | Алюминий | Подвесной | Винт-петля | - | 5 | 4780
Sirius | LGT-Prom-Sirius-50 | 021201518 |  |  | 6900 | 55 | 5000 | 130°х50°±10% (С) - кососвет | 65 | Групповая линза | Входное напряжение: 176-264 В Диапазон рабочей температуры: от -45 до +40 °C CRI: 70 Ra Масса не более: 0,94 кг Габаритные размеры: 297х130х95 мм | Алюминий | Подвесной | Винт-петля | - | 5 | 4780
Sirius | LGT-Prom-Sirius-50 | 021201527 |  |  | 6900 | 55 | 5000 | 120°±10% (Д) | 65 | Групповая линза | Входное напряжение: 176-264 В Диапазон рабочей температуры: от -45 до +40 °C CRI: 70 Ra Масса не более: 0,94 кг Габаритные размеры: 297х130х95 мм | Алюминий | Подвесной | Винт-петля | - | 5 | 4475
Sirius | LGT-Prom-Sirius-50 | 021201519 |  |  | 6900 | 55 | 5000 | 30°±10% (К) | 65 | Групповая линза | Входное напряжение: 176-264 В Диапазон рабочей температуры: от -45 до +40 °C CRI: 70 Ra Масса не более: 1,7 кг Габаритные размеры: 426х130х100 мм | Алюминий | Накладной | Прожектор | 180° | 5 | 5085
Sirius | LGT-Prom-Sirius-50 | 021201520 |  |  | 6900 | 55 | 5000 | 90°±10% (Д) | 65 | Групповая линза | Входное напряжение: 176-264 В Диапазон рабочей температуры: от -45 до +40 °C CRI: 70 Ra Масса не более: 1,7 кг Габаритные размеры: 426х130х100 мм | Алюминий | Накладной | Прожектор | 180° | 5 | 5085
Sirius | LGT-Prom-Sirius-50 | 021201521 |  |  | 6900 | 55 | 5000 | 60°±10% (Г) | 65 | Групповая линза | Входное напряжение: 176-264 В Диапазон рабочей температуры: от -45 до +40 °C CRI: 70 Ra Масса не более: 1,7 кг Габаритные размеры: 426х130х100 мм | Алюминий | Накладной | Прожектор | 180° | 5 | 5085
Sirius | LGT-Prom-Sirius-50 | 021201522 |  |  | 6900 | 55 | 5000 | 20°±10% (К) | 65 | Групповая линза | Входное напряжение: 176-264 В Диапазон рабочей температуры: от -45 до +40 °C CRI: 70 Ra Масса не более: 1,7 кг Габаритные размеры: 426х130х100 мм | Алюминий | Накладной | Прожектор | 180° | 5 | 5187
Sirius | LGT-Prom-Sirius-50 | 021201524 |  |  | 6900 | 55 | 5000 | 130°х50°±10% (С) - кососвет | 65 | Групповая линза | Входное напряжение: 176-264 В Диапазон рабочей температуры: от -45 до +40 °C CRI: 70 Ra Масса не более: 1,7 кг Габаритные размеры: 426х130х100 мм | Алюминий | Накладной | Прожектор | 180° | 5 | 5187
Sirius | LGT-Prom-Sirius-50 | 021201528 |  |  | 6900 | 55 | 5000 | 120°±10% (Д) | 65 | Групповая линза | Входное напряжение: 176-264 В Диапазон рабочей температуры: от -45 до +40 °C CRI: 70 Ra Масса не более: 1,7 кг Габаритные размеры: 426х130х100 мм | Алюминий | Накладной | Прожектор | 180° | 5 | 4882
Sirius | LGT-Prom-Sirius-70 | 021205501 |  |  | 8750 | 70 | 5000 | 30°±10% (К) | 65 | Групповая линза | Входное напряжение: 176-264 В Диапазон рабочей температуры: от -45 до +40 °C CRI: 85 Ra Масса не более: 2,15 кг Габаритные размеры: 587х130х125 мм | Алюминий | Накладной | Поворотная скоба | 160° | 5 | 8441
Sirius | LGT-Prom-Sirius-70 | 021205502 |  |  | 8750 | 70 | 5000 | 90°±10% (Д) | 65 | Групповая линза | Входное напряжение: 176-264 В Диапазон рабочей температуры: от -45 до +40 °C CRI: 85 Ra Масса не более: 2,15 кг Габаритные размеры: 587х130х125 мм | Алюминий | Накладной | Поворотная скоба | 160° | 5 | 8441
Sirius | LGT-Prom-Sirius-70 | 021205503 |  |  | 8750 | 70 | 5000 | 60°±10% (Г) | 65 | Групповая линза | Входное напряжение: 176-264 В Диапазон рабочей температуры: от -45 до +40 °C CRI: 85 Ra Масса не более: 2,15 кг Габаритные размеры: 587х130х125 мм | Алюминий | Накладной | Поворотная скоба | 160° | 5 | 8441
Sirius | LGT-Prom-Sirius-70 | 021205504 |  |  | 8750 | 70 | 5000 | 20°±10% (К) | 65 | Групповая линза | Входное напряжение: 176-264 В Диапазон рабочей температуры: от -45 до +40 °C CRI: 85 Ra Масса не более: 2,15 кг Габаритные размеры: 587х130х125 мм | Алюминий | Накладной | Поворотная скоба | 160° | 5 | 8645
Sirius | LGT-Prom-Sirius-70 | 021205505 |  |  | 8750 | 70 | 5000 | 130°х50°±10% (С) - кососвет | 65 | Групповая линза | Входное напряжение: 176-264 В Диапазон рабочей температуры: от -45 до +40 °C CRI: 85 Ra Масса не более: 2,15 кг Габаритные размеры: 587х130х125 мм | Алюминий | Накладной | Поворотная скоба | 160° | 5 | 8645
Sirius | LGT-Prom-Sirius-70 | 021205506 |  |  | 8750 | 70 | 5000 | 120°±10% (Д) | 65 | Групповая линза | Входное напряжение: 176-264 В Диапазон рабочей температуры: от -45 до +40 °C CRI: 85 Ra Масса не более: 2,15 кг Габаритные размеры: 587х130х125 мм | Алюминий | Накладной | Поворотная скоба | 160° | 5 | 7933
Sirius | LGT-Prom-Sirius-70 | 021205507 |  |  | 8750 | 70 | 5000 | 30°±10% (К) | 65 | Групповая линза | Входное напряжение: 176-264 В Диапазон рабочей температуры: от -45 до +40 °C CRI: 85 Ra Масса не более: 2 кг Габаритные размеры: 587х130х115 мм | Алюминий | Накладной | Накладное | - | 5 | 8441
Sirius | LGT-Prom-Sirius-70 | 021205508 |  |  | 8750 | 70 | 5000 | 90°±10% (Д) | 65 | Групповая линза | Входное напряжение: 176-264 В Диапазон рабочей температуры: от -45 до +40 °C CRI: 85 Ra Масса не более: 2 кг Габаритные размеры: 587х130х115 мм | Алюминий | Накладной | Накладное | - | 5 | 8441
Sirius | LGT-Prom-Sirius-70 | 021205509 |  |  | 8750 | 70 | 5000 | 60°±10% (Г) | 65 | Групповая линза | Входное напряжение: 176-264 В Диапазон рабочей температуры: от -45 до +40 °C CRI: 85 Ra Масса не более: 2 кг Габаритные размеры: 587х130х115 мм | Алюминий | Накладной | Накладное | - | 5 | 8441
Sirius | LGT-Prom-Sirius-70 | 021205510 |  |  | 8750 | 70 | 5000 | 20°±10% (К) | 65 | Групповая линза | Входное напряжение: 176-264 В Диапазон рабочей температуры: от -45 до +40 °C CRI: 85 Ra Масса не более: 2 кг Габаритные размеры: 587х130х115 мм | Алюминий | Накладной | Накладное | - | 5 | 8645
Sirius | LGT-Prom-Sirius-70 | 021205511 |  |  | 8750 | 70 | 5000 | 130°х50°±10% (С) - кососвет | 65 | Групповая линза | Входное напряжение: 176-264 В Диапазон рабочей температуры: от -45 до +40 °C CRI: 85 Ra Масса не более: 2 кг Габаритные размеры: 587х130х115 мм | Алюминий | Накладной | Накладное | - | 5 | 8645
Sirius | LGT-Prom-Sirius-70 | 021205512 |  |  | 8750 | 70 | 5000 | 120°±10% (Д) | 65 | Групповая линза | Входное напряжение: 176-264 В Диапазон рабочей температуры: от -45 до +40 °C CRI: 85 Ra Масса не более: 2 кг Габаритные размеры: 587х130х115 мм | Алюминий | Накладной | Накладное | - | 5 | 7933
Sirius | LGT-Prom-Sirius-70 | 021205513 |  |  | 8750 | 70 | 5000 | 30°±10% (К) | 65 | Групповая линза | Входное напряжение: 176-264 В Диапазон рабочей температуры: от -45 до +40 °C CRI: 85 Ra Масса не более: 1,9 кг Габаритные размеры: 587х130х95 мм | Алюминий | Подвесной | Винт-петля | - | 5 | 8238
Sirius | LGT-Prom-Sirius-70 | 021205514 |  |  | 8750 | 70 | 5000 | 90°±10% (Д) | 65 | Групповая линза | Входное напряжение: 176-264 В Диапазон рабочей температуры: от -45 до +40 °C CRI: 85 Ra Масса не более: 1,9 кг Габаритные размеры: 587х130х95 мм | Алюминий | Подвесной | Винт-петля | - | 5 | 8238
Sirius | LGT-Prom-Sirius-70 | 021205515 |  |  | 8750 | 70 | 5000 | 60°±10% (Г) | 65 | Групповая линза | Входное напряжение: 176-264 В Диапазон рабочей температуры: от -45 до +40 °C CRI: 85 Ra Масса не более: 1,9 кг Габаритные размеры: 587х130х95 мм | Алюминий | Подвесной | Винт-петля | - | 5 | 8238
Sirius | LGT-Prom-Sirius-70 | 021205516 |  |  | 8750 | 70 | 5000 | 20°±10% (К) | 65 | Групповая линза | Входное напряжение: 176-264 В Диапазон рабочей температуры: от -45 до +40 °C CRI: 85 Ra Масса не более: 1,9 кг Габаритные размеры: 587х130х95 мм | Алюминий | Подвесной | Винт-петля | - | 5 | 8441
Sirius | LGT-Prom-Sirius-70 | 021205517 |  |  | 8750 | 70 | 5000 | 130°х50°±10% (С) - кососвет | 65 | Групповая линза | Входное напряжение: 176-264 В Диапазон рабочей температуры: от -45 до +40 °C CRI: 85 Ra Масса не более: 1,9 кг Габаритные размеры: 587х130х95 мм | Алюминий | Подвесной | Винт-петля | - | 5 | 8441
Sirius | LGT-Prom-Sirius-70 | 021205518 |  |  | 8750 | 70 | 5000 | 120°±10% (Д) | 65 | Групповая линза | Входное напряжение: 176-264 В Диапазон рабочей температуры: от -45 до +40 °C CRI: 85 Ra Масса не более: 1,9 кг Габаритные размеры: 587х130х95 мм | Алюминий | Подвесной | Винт-петля | - | 5 | 7729
Sirius | LGT-Prom-Sirius-70 | 021205519 |  |  | 8750 | 70 | 5000 | 30°±10% (К) | 65 | Групповая линза | Входное напряжение: 176-264 В Диапазон рабочей температуры: от -45 до +40 °C CRI: 85 Ra Масса не более: 2,7 кг Габаритные размеры: 711х130х100 мм | Алюминий | Накладной | Прожектор | 180° | 5 | 8645
Sirius | LGT-Prom-Sirius-70 | 021205520 |  |  | 8750 | 70 | 5000 | 90°±10% (Д) | 65 | Групповая линза | Входное напряжение: 176-264 В Диапазон рабочей температуры: от -45 до +40 °C CRI: 85 Ra Масса не более: 2,7 кг Габаритные размеры: 711х130х100 мм | Алюминий | Накладной | Прожектор | 180° | 5 | 8645
Sirius | LGT-Prom-Sirius-70 | 021205521 |  |  | 8750 | 70 | 5000 | 60°±10% (Г) | 65 | Групповая линза | Входное напряжение: 176-264 В Диапазон рабочей температуры: от -45 до +40 °C CRI: 85 Ra Масса не более: 2,7 кг Габаритные размеры: 711х130х100 мм | Алюминий | Накладной | Прожектор | 180° | 5 | 8645
Sirius | LGT-Prom-Sirius-70 | 021205522 |  |  | 8750 | 70 | 5000 | 20°±10% (К) | 65 | Групповая линза | Входное напряжение: 176-264 В Диапазон рабочей температуры: от -45 до +40 °C CRI: 85 Ra Масса не более: 2,7 кг Габаритные размеры: 711х130х100 мм | Алюминий | Накладной | Прожектор | 180° | 5 | 8848
Sirius | LGT-Prom-Sirius-70 | 021205523 |  |  | 8750 | 70 | 5000 | 130°х50°±10% (С) - кососвет | 65 | Групповая линза | Входное напряжение: 176-264 В Диапазон рабочей температуры: от -45 до +40 °C CRI: 85 Ra Масса не более: 2,7 кг Габаритные размеры: 711х130х100 мм | Алюминий | Накладной | Прожектор | 180° | 5 | 8848
Sirius | LGT-Prom-Sirius-70 | 021205524 |  |  | 8750 | 70 | 5000 | 120°±10% (Д) | 65 | Групповая линза | Входное напряжение: 176-264 В Диапазон рабочей температуры: от -45 до +40 °C CRI: 85 Ra Масса не более: 2,7 кг Габаритные размеры: 711х130х100 мм | Алюминий | Накладной | Прожектор | 180° | 5 | 8136
Sirius | LGT-Prom-Sirius-100 | 021202501 |  |  | 13800 | 110 | 5000 | 30°±10% (К) | 65 | Групповая линза | Входное напряжение: 176-264 В Диапазон рабочей температуры: от -45 до +40 °C CRI: 70 Ra Масса не более: 2,15 кг Габаритные размеры: 587х130х125 мм | Алюминий | Накладной | Поворотная скоба | 160° | 5 | 8746
Sirius | LGT-Prom-Sirius-100 | 021202502 |  |  | 13800 | 110 | 5000 | 90°±10% (Д) | 65 | Групповая линза | Входное напряжение: 176-264 В Диапазон рабочей температуры: от -45 до +40 °C CRI: 70 Ra Масса не более: 2,15 кг Габаритные размеры: 587х130х125 мм | Алюминий | Накладной | Поворотная скоба | 160° | 5 | 8746
Sirius | LGT-Prom-Sirius-100 | 021202503 |  |  | 13800 | 110 | 5000 | 60°±10% (Г) | 65 | Групповая линза | Входное напряжение: 176-264 В Диапазон рабочей температуры: от -45 до +40 °C CRI: 70 Ra Масса не более: 2,15 кг Габаритные размеры: 587х130х125 мм | Алюминий | Накладной | Поворотная скоба | 160° | 5 | 8746
Sirius | LGT-Prom-Sirius-100 | 021202504 |  |  | 13800 | 110 | 5000 | 20°±10% (К) | 65 | Групповая линза | Входное напряжение: 176-264 В Диапазон рабочей температуры: от -45 до +40 °C CRI: 70 Ra Масса не более: 2,15 кг Габаритные размеры: 587х130х125 мм | Алюминий | Накладной | Поворотная скоба | 160° | 5 | 8950
Sirius | LGT-Prom-Sirius-100 | 021202506 |  |  | 13800 | 110 | 5000 | 130°х50°±10% (С) - кососвет | 65 | Групповая линза | Входное напряжение: 176-264 В Диапазон рабочей температуры: от -45 до +40 °C CRI: 70 Ra Масса не более: 2,15 кг Габаритные размеры: 587х130х125 мм | Алюминий | Накладной | Поворотная скоба | 160° | 5 | 8950
Sirius | LGT-Prom-Sirius-100 | 021202525 |  |  | 13800 | 110 | 5000 | 120°±10% (Д) | 65 | Групповая линза | Входное напряжение: 176-264 В Диапазон рабочей температуры: от -45 до +40 °C CRI: 70 Ra Масса не более: 2,15 кг Габаритные размеры: 587х130х125 мм | Алюминий | Накладной | Поворотная скоба | 160° | 5 | 8238
Sirius | LGT-Prom-Sirius-100 | 021202507 |  |  | 13800 | 110 | 5000 | 30°±10% (К) | 65 | Групповая линза | Входное напряжение: 176-264 В Диапазон рабочей температуры: от -45 до +40 °C CRI: 70 Ra Масса не более: 2 кг Габаритные размеры: 587х130х115 мм | Алюминий | Накладной | Накладное | - | 5 | 8746
Sirius | LGT-Prom-Sirius-100 | 021202508 |  |  | 13800 | 110 | 5000 | 90°±10% (Д) | 65 | Групповая линза | Входное напряжение: 176-264 В Диапазон рабочей температуры: от -45 до +40 °C CRI: 70 Ra Масса не более: 2 кг Габаритные размеры: 587х130х115 мм | Алюминий | Накладной | Накладное | - | 5 | 8746
Sirius | LGT-Prom-Sirius-100 | 021202509 |  |  | 13800 | 110 | 5000 | 60°±10% (Г) | 65 | Групповая линза | Входное напряжение: 176-264 В Диапазон рабочей температуры: от -45 до +40 °C CRI: 70 Ra Масса не более: 2 кг Габаритные размеры: 587х130х115 мм | Алюминий | Накладной | Накладное | - | 5 | 8746
Sirius | LGT-Prom-Sirius-100 | 021202510 |  |  | 13800 | 110 | 5000 | 20°±10% (К) | 65 | Групповая линза | Входное напряжение: 176-264 В Диапазон рабочей температуры: от -45 до +40 °C CRI: 70 Ra Масса не более: 2 кг Габаритные размеры: 587х130х115 мм | Алюминий | Накладной | Накладное | - | 5 | 8950
Sirius | LGT-Prom-Sirius-100 | 021202512 |  |  | 13800 | 110 | 5000 | 130°х50°±10% (С) - кососвет | 65 | Групповая линза | Входное напряжение: 176-264 В Диапазон рабочей температуры: от -45 до +40 °C CRI: 70 Ra Масса не более: 2 кг Габаритные размеры: 587х130х115 мм | Алюминий | Накладной | Накладное | - | 5 | 8950
Sirius | LGT-Prom-Sirius-100 | 021202526 |  |  | 13800 | 110 | 5000 | 120°±10% (Д) | 65 | Групповая линза | Входное напряжение: 176-264 В Диапазон рабочей температуры: от -45 до +40 °C CRI: 70 Ra Масса не более: 2 кг Габаритные размеры: 587х130х115 мм | Алюминий | Накладной | Накладное | - | 5 | 8238
Sirius | LGT-Prom-Sirius-100 | 021202513 |  |  | 13800 | 110 | 5000 | 30°±10% (К) | 65 | Групповая линза | Входное напряжение: 176-264 В Диапазон рабочей температуры: от -45 до +40 °C CRI: 70 Ra Масса не более: 1,9 кг Габаритные размеры: 587х130х95 мм | Алюминий | Подвесной | Винт-петля | - | 5 | 8543
Sirius | LGT-Prom-Sirius-100 | 021202514 |  |  | 13800 | 110 | 5000 | 90°±10% (Д) | 65 | Групповая линза | Входное напряжение: 176-264 В Диапазон рабочей температуры: от -45 до +40 °C CRI: 70 Ra Масса не более: 1,9 кг Габаритные размеры: 587х130х95 мм | Алюминий | Подвесной | Винт-петля | - | 5 | 8543
Sirius | LGT-Prom-Sirius-100 | 021202515 |  |  | 13800 | 110 | 5000 | 60°±10% (Г) | 65 | Групповая линза | Входное напряжение: 176-264 В Диапазон рабочей температуры: от -45 до +40 °C CRI: 70 Ra Масса не более: 1,9 кг Габаритные размеры: 587х130х95 мм | Алюминий | Подвесной | Винт-петля | - | 5 | 8543
Sirius | LGT-Prom-Sirius-100 | 021202516 |  |  | 13800 | 110 | 5000 | 20°±10% (К) | 65 | Групповая линза | Входное напряжение: 176-264 В Диапазон рабочей температуры: от -45 до +40 °C CRI: 70 Ra Масса не более: 1,9 кг Габаритные размеры: 587х130х95 мм | Алюминий | Подвесной | Винт-петля | - | 5 | 8746
Sirius | LGT-Prom-Sirius-100 | 021202518 |  |  | 13800 | 110 | 5000 | 130°х50°±10% (С) - кососвет | 65 | Групповая линза | Входное напряжение: 176-264 В Диапазон рабочей температуры: от -45 до +40 °C CRI: 70 Ra Масса не более: 1,9 кг Габаритные размеры: 587х130х95 мм | Алюминий | Подвесной | Винт-петля | - | 5 | 8746
Sirius | LGT-Prom-Sirius-100 | 021202527 |  |  | 13800 | 110 | 5000 | 120°±10% (Д) | 65 | Групповая линза | Входное напряжение: 176-264 В Диапазон рабочей температуры: от -45 до +40 °C CRI: 70 Ra Масса не более: 1,9 кг Габаритные размеры: 587х130х95 мм | Алюминий | Подвесной | Винт-петля | - | 5 | 8034
Sirius | LGT-Prom-Sirius-100 | 021202519 |  |  | 13800 | 110 | 5000 | 30°±10% (К) | 65 | Групповая линза | Входное напряжение: 176-264 В Диапазон рабочей температуры: от -45 до +40 °C CRI: 70 Ra Масса не более: 2,7 кг Габаритные размеры: 711х130х100 мм | Алюминий | Накладной | Прожектор | 180° | 5 | 8950
Sirius | LGT-Prom-Sirius-100 | 021202520 |  |  | 13800 | 110 | 5000 | 90°±10% (Д) | 65 | Групповая линза | Входное напряжение: 176-264 В Диапазон рабочей температуры: от -45 до +40 °C CRI: 70 Ra Масса не более: 2,7 кг Габаритные размеры: 711х130х100 мм | Алюминий | Накладной | Прожектор | 180° | 5 | 8950
Sirius | LGT-Prom-Sirius-100 | 021202521 |  |  | 13800 | 110 | 5000 | 60°±10% (Г) | 65 | Групповая линза | Входное напряжение: 176-264 В Диапазон рабочей температуры: от -45 до +40 °C CRI: 70 Ra Масса не более: 2,7 кг Габаритные размеры: 711х130х100 мм | Алюминий | Накладной | Прожектор | 180° | 5 | 8950
Sirius | LGT-Prom-Sirius-100 | 021202522 |  |  | 13800 | 110 | 5000 | 20°±10% (К) | 65 | Групповая линза | Входное напряжение: 176-264 В Диапазон рабочей температуры: от -45 до +40 °C CRI: 70 Ra Масса не более: 2,7 кг Габаритные размеры: 711х130х100 мм | Алюминий | Накладной | Прожектор | 180° | 5 | 9153
Sirius | LGT-Prom-Sirius-100 | 021202524 |  |  | 13800 | 110 | 5000 | 130°х50°±10% (С) - кососвет | 65 | Групповая линза | Входное напряжение: 176-264 В Диапазон рабочей температуры: от -45 до +40 °C CRI: 70 Ra Масса не более: 2,7 кг Габаритные размеры: 711х130х100 мм | Алюминий | Накладной | Прожектор | 180° | 5 | 9153
Sirius | LGT-Prom-Sirius-100 | 021202528 |  |  | 13800 | 110 | 5000 | 120°±10% (Д) | 65 | Групповая линза | Входное напряжение: 176-264 В Диапазон рабочей температуры: от -45 до +40 °C CRI: 70 Ra Масса не более: 2,7 кг Габаритные размеры: 711х130х100 мм | Алюминий | Накладной | Прожектор | 180° | 5 | 8441
Sirius | LGT-Prom-Sirius-150 | 021203501 |  |  | 20500 | 165 | 5000 | 30°±10% (К) | 65 | Групповая линза | Входное напряжение: 176-264 В Диапазон рабочей температуры: от -45 до +40 °C CRI: 70 Ra Масса не более: 2,9 кг Габаритные размеры: 297х430х125 мм | Алюминий | Накладной | Поворотная скоба | 42° | 5 | 13017
Sirius | LGT-Prom-Sirius-150 | 021203502 |  |  | 20500 | 165 | 5000 | 90°±10% (Д) | 65 | Групповая линза | Входное напряжение: 176-264 В Диапазон рабочей температуры: от -45 до +40 °C CRI: 70 Ra Масса не более: 2,9 кг Габаритные размеры: 297х430х125 мм | Алюминий | Накладной | Поворотная скоба | 42° | 5 | 13017
Sirius | LGT-Prom-Sirius-150 | 021203503 |  |  | 20500 | 165 | 5000 | 60°±10% (Г) | 65 | Групповая линза | Входное напряжение: 176-264 В Диапазон рабочей температуры: от -45 до +40 °C CRI: 70 Ra Масса не более: 2,9 кг Габаритные размеры: 297х430х125 мм | Алюминий | Накладной | Поворотная скоба | 42° | 5 | 13017
Sirius | LGT-Prom-Sirius-150 | 021203504 |  |  | 20500 | 165 | 5000 | 20°±10% (К) | 65 | Групповая линза | Входное напряжение: 176-264 В Диапазон рабочей температуры: от -45 до +40 °C CRI: 70 Ra Масса не более: 2,9 кг Габаритные размеры: 297х430х125 мм | Алюминий | Накладной | Поворотная скоба | 42° | 5 | 13221
Sirius | LGT-Prom-Sirius-150 | 021203506 |  |  | 20500 | 165 | 5000 | 130°х50°±10% (С) - кососвет | 65 | Групповая линза | Входное напряжение: 176-264 В Диапазон рабочей температуры: от -45 до +40 °C CRI: 70 Ra Масса не более: 2,9 кг Габаритные размеры: 297х430х125 мм | Алюминий | Накладной | Поворотная скоба | 42° | 5 | 13221
Sirius | LGT-Prom-Sirius-150 | 021203525 |  |  | 20500 | 165 | 5000 | 120°±10% (Д) | 65 | Групповая линза | Входное напряжение: 176-264 В Диапазон рабочей температуры: от -45 до +40 °C CRI: 70 Ra Масса не более: 2,9 кг Габаритные размеры: 297х430х125 мм | Алюминий | Накладной | Поворотная скоба | 42° | 5 | 12509
Sirius | LGT-Prom-Sirius-150 | 021203507 |  |  | 20500 | 165 | 5000 | 30°±10% (К) | 65 | Групповая линза | Входное напряжение: 176-264 В Диапазон рабочей температуры: от -45 до +40 °C CRI: 70 Ra Масса не более: 2,8 кг Габаритные размеры: 297х430х115 мм | Алюминий | Накладной | Накладное | - | 5 | 13017
Sirius | LGT-Prom-Sirius-150 | 021203508 |  |  | 20500 | 165 | 5000 | 90°±10% (Д) | 65 | Групповая линза | Входное напряжение: 176-264 В Диапазон рабочей температуры: от -45 до +40 °C CRI: 70 Ra Масса не более: 2,8 кг Габаритные размеры: 297х430х115 мм | Алюминий | Накладной | Накладное | - | 5 | 13017
Sirius | LGT-Prom-Sirius-150 | 021203509 |  |  | 20500 | 165 | 5000 | 60°±10% (Г) | 65 | Групповая линза | Входное напряжение: 176-264 В Диапазон рабочей температуры: от -45 до +40 °C CRI: 70 Ra Масса не более: 2,8 кг Габаритные размеры: 297х430х115 мм | Алюминий | Накладной | Накладное | - | 5 | 13017
Sirius | LGT-Prom-Sirius-150 | 021203510 |  |  | 20500 | 165 | 5000 | 20°±10% (К) | 65 | Групповая линза | Входное напряжение: 176-264 В Диапазон рабочей температуры: от -45 до +40 °C CRI: 70 Ra Масса не более: 2,8 кг Габаритные размеры: 297х430х115 мм | Алюминий | Накладной | Накладное | - | 5 | 13221
Sirius | LGT-Prom-Sirius-150 | 021203512 |  |  | 20500 | 165 | 5000 | 130°х50°±10% (С) - кососвет | 65 | Групповая линза | Входное напряжение: 176-264 В Диапазон рабочей температуры: от -45 до +40 °C CRI: 70 Ra Масса не более: 2,8 кг Габаритные размеры: 297х430х115 мм | Алюминий | Накладной | Накладное | - | 5 | 13221
Sirius | LGT-Prom-Sirius-150 | 021203526 |  |  | 20500 | 165 | 5000 | 120°±10% (Д) | 65 | Групповая линза | Входное напряжение: 176-264 В Диапазон рабочей температуры: от -45 до +40 °C CRI: 70 Ra Масса не более: 2,8 кг Габаритные размеры: 297х430х115 мм | Алюминий | Накладной | Накладное | - | 5 | 12509
Sirius | LGT-Prom-Sirius-150 | 021203513 |  |  | 20500 | 165 | 5000 | 30°±10% (К) | 65 | Групповая линза | Входное напряжение: 176-264 В Диапазон рабочей температуры: от -45 до +40 °C CRI: 70 Ra Масса не более: 2,8 кг Габаритные размеры: 297х430х95 мм | Алюминий | Подвесной | Винт-петля | - | 5 | 12814
Sirius | LGT-Prom-Sirius-150 | 021203514 |  |  | 20500 | 165 | 5000 | 90°±10% (Д) | 65 | Групповая линза | Входное напряжение: 176-264 В Диапазон рабочей температуры: от -45 до +40 °C CRI: 70 Ra Масса не более: 2,8 кг Габаритные размеры: 297х430х95 мм | Алюминий | Подвесной | Винт-петля | - | 5 | 12814
Sirius | LGT-Prom-Sirius-150 | 021203515 |  |  | 20500 | 165 | 5000 | 60°±10% (Г) | 65 | Групповая линза | Входное напряжение: 176-264 В Диапазон рабочей температуры: от -45 до +40 °C CRI: 70 Ra Масса не более: 2,8 кг Габаритные размеры: 297х430х95 мм | Алюминий | Подвесной | Винт-петля | - | 5 | 12814
Sirius | LGT-Prom-Sirius-150 | 021203516 |  |  | 20500 | 165 | 5000 | 20°±10% (К) | 65 | Групповая линза | Входное напряжение: 176-264 В Диапазон рабочей температуры: от -45 до +40 °C CRI: 70 Ra Масса не более: 2,8 кг Габаритные размеры: 297х430х95 мм | Алюминий | Подвесной | Винт-петля | - | 5 | 13017
Sirius | LGT-Prom-Sirius-150 | 021203518 |  |  | 20500 | 165 | 5000 | 130°х50°±10% (С) - кососвет | 65 | Групповая линза | Входное напряжение: 176-264 В Диапазон рабочей температуры: от -45 до +40 °C CRI: 70 Ra Масса не более: 2,8 кг Габаритные размеры: 297х430х95 мм | Алюминий | Подвесной | Винт-петля | - | 5 | 13017
Sirius | LGT-Prom-Sirius-150 | 021203527 |  |  | 20500 | 165 | 5000 | 120°±10% (Д) | 65 | Групповая линза | Входное напряжение: 176-264 В Диапазон рабочей температуры: от -45 до +40 °C CRI: 70 Ra Масса не более: 2,8 кг Габаритные размеры: 297х430х95 мм | Алюминий | Подвесной | Винт-петля | - | 5 | 12306
Sirius | LGT-Prom-Sirius-150 | 021203519 |  |  | 20500 | 165 | 5000 | 30°±10% (К) | 65 | Групповая линза | Входное напряжение: 176-264 В Диапазон рабочей температуры: от -45 до +40 °C CRI: 70 Ra Масса не более: 3,5 кг Габаритные размеры: 426х430х100 мм | Алюминий | Накладной | Прожектор | 180° | 5 | 13221
Sirius | LGT-Prom-Sirius-150 | 021203520 |  |  | 20500 | 165 | 5000 | 90°±10% (Д) | 65 | Групповая линза | Входное напряжение: 176-264 В Диапазон рабочей температуры: от -45 до +40 °C CRI: 70 Ra Масса не более: 3,5 кг Габаритные размеры: 426х430х100 мм | Алюминий | Накладной | Прожектор | 180° | 5 | 13221
Sirius | LGT-Prom-Sirius-150 | 021203521 |  |  | 20500 | 165 | 5000 | 60°±10% (Г) | 65 | Групповая линза | Входное напряжение: 176-264 В Диапазон рабочей температуры: от -45 до +40 °C CRI: 70 Ra Масса не более: 3,5 кг Габаритные размеры: 426х430х100 мм | Алюминий | Накладной | Прожектор | 180° | 5 | 13221
Sirius | LGT-Prom-Sirius-150 | 021203522 |  |  | 20500 | 165 | 5000 | 20°±10% (К) | 65 | Групповая линза | Входное напряжение: 176-264 В Диапазон рабочей температуры: от -45 до +40 °C CRI: 70 Ra Масса не более: 3,5 кг Габаритные размеры: 426х430х100 мм | Алюминий | Накладной | Прожектор | 180° | 5 | 13424
Sirius | LGT-Prom-Sirius-150 | 021203524 |  |  | 20500 | 165 | 5000 | 130°х50°±10% (С) - кососвет | 65 | Групповая линза | Входное напряжение: 176-264 В Диапазон рабочей температуры: от -45 до +40 °C CRI: 70 Ra Масса не более: 3,5 кг Габаритные размеры: 426х430х100 мм | Алюминий | Накладной | Прожектор | 180° | 5 | 13424
Sirius | LGT-Prom-Sirius-150 | 021203528 |  |  | 20500 | 165 | 5000 | 120°±10% (Д) | 65 | Групповая линза | Входное напряжение: 176-264 В Диапазон рабочей температуры: от -45 до +40 °C CRI: 70 Ra Масса не более: 3,5 кг Габаритные размеры: 426х430х100 мм | Алюминий | Накладной | Прожектор | 180° | 5 | 12712
AirTube | LGT-Prom-AirTube-20 | 021101401 |  |  | 2050 | 20 | 4000 | 130°х110°±10% | 65 | Опал | Входное напряжение: 176-264 В Диапазон рабочей температуры: от -45 до +40 °C CRI: 80 Ra Масса не более: 0,63 кг Габаритные размеры: 520x77x80 мм | Поликарбонат | Накладной | Скоба | - | 5 | 2034
AirTube | LGT-Prom-AirTube-20 | 021101501 |  |  | 2050 | 20 | 5000 | 130°х110°±10% | 65 | Опал | Входное напряжение: 176-264 В Диапазон рабочей температуры: от -45 до +40 °C CRI: 80 Ra Масса не более: 0,63 кг Габаритные размеры: 520x77x80 мм | Поликарбонат | Накладной | Скоба | - | 5 | 2034
AirTube | LGT-Prom-AirTube-20 | 021101402 |  |  | 2050 | 20 | 4000 | 130°х110°±10% | 65 | Опал | Входное напряжение: 176-264 В Диапазон рабочей температуры: от -45 до +40 °C CRI: 80 Ra Масса не более: 0,64 кг Габаритные размеры: 520x77x80 мм | Поликарбонат | Накладной/подвесной | Скоба+винт-петля | - | 5 | 2034
AirTube | LGT-Prom-AirTube-20 | 021101502 |  |  | 2050 | 20 | 5000 | 130°х110°±10% | 65 | Опал | Входное напряжение: 176-264 В Диапазон рабочей температуры: от -45 до +40 °C CRI: 80 Ra Масса не более: 0,64 кг Габаритные размеры: 520x77x80 мм | Поликарбонат | Накладной/подвесной | Скоба+винт-петля | - | 5 | 2034
AirTube | LGT-Prom-AirTube-30 | 021102401 |  |  | 3050 | 30 | 4000 | 130°х110°±10% | 65 | Опал | Входное напряжение: 176-264 В Диапазон рабочей температуры: от -45 до +40 °C CRI: 80 Ra Масса не более: 0,63 кг Габаритные размеры: 520x77x80 мм | Поликарбонат | Накладной | Скоба | - | 5 | 2238
AirTube | LGT-Prom-AirTube-30 | 021102501 |  |  | 3050 | 30 | 5000 | 130°х110°±10% | 65 | Опал | Входное напряжение: 176-264 В Диапазон рабочей температуры: от -45 до +40 °C CRI: 80 Ra Масса не более: 0,63 кг Габаритные размеры: 520x77x80 мм | Поликарбонат | Накладной | Скоба | - | 5 | 2238
AirTube | LGT-Prom-AirTube-30 | 021102402 |  |  | 3050 | 30 | 4000 | 130°х110°±10% | 65 | Опал | Входное напряжение: 176-264 В Диапазон рабочей температуры: от -45 до +40 °C CRI: 80 Ra Масса не более: 0,64 кг Габаритные размеры: 520x77x80 мм | Поликарбонат | Накладной/подвесной | Скоба+винт-петля | - | 5 | 2238
AirTube | LGT-Prom-AirTube-30 | 021102502 |  |  | 3050 | 30 | 5000 | 130°х110°±10% | 65 | Опал | Входное напряжение: 176-264 В Диапазон рабочей температуры: от -45 до +40 °C CRI: 80 Ra Масса не более: 0,64 кг Габаритные размеры: 520x77x80 мм | Поликарбонат | Накладной/подвесной | Скоба+винт-петля | - | 5 | 2238
AirTube | LGT-Prom-AirTube-35 | 021103401 |  |  | 3150 | 35 | 4000 | 130°х110°±10% | 65 | Опал | Входное напряжение: 176-264 В Диапазон рабочей температуры: от -45 до +40 °C CRI: 80 Ra Масса не более: 1,042 кг Габаритные размеры: 1020x77x80 мм | Поликарбонат | Накладной | Скоба | - | 5 | 2543
AirTube | LGT-Prom-AirTube-35 | 021103501 |  |  | 3150 | 35 | 5000 | 130°х110°±10% | 65 | Опал | Входное напряжение: 176-264 В Диапазон рабочей температуры: от -45 до +40 °C CRI: 80 Ra Масса не более: 1,042 кг Габаритные размеры: 1020x77x80 мм | Поликарбонат | Накладной | Скоба | - | 5 | 2543
AirTube | LGT-Prom-AirTube-35 | 021103402 |  |  | 3150 | 35 | 4000 | 130°х110°±10% | 65 | Опал | Входное напряжение: 176-264 В Диапазон рабочей температуры: от -45 до +40 °C CRI: 80 Ra Масса не более: 1,052 кг Габаритные размеры: 1020x77x80 мм | Поликарбонат | Накладной/подвесной | Скоба+винт-петля | - | 5 | 2543
AirTube | LGT-Prom-AirTube-35 | 021103502 |  |  | 3150 | 35 | 5000 | 130°х110°±10% | 65 | Опал | Входное напряжение: 176-264 В Диапазон рабочей температуры: от -45 до +40 °C CRI: 80 Ra Масса не более: 1,052 кг Габаритные размеры: 1020x77x80 мм | Поликарбонат | Накладной/подвесной | Скоба+винт-петля | - | 5 | 2543
AirTube | LGT-Prom-AirTube-45 | 021104401 |  |  | 4050 | 45 | 4000 | 130°х110°±10% | 65 | Опал | Входное напряжение: 176-264 В Диапазон рабочей температуры: от -45 до +40 °C CRI: 80 Ra Масса не более: 1,146 кг Габаритные размеры: 1020x77x80 мм | Поликарбонат | Накладной | Скоба | - | 5 | 2746
AirTube | LGT-Prom-AirTube-45 | 021104501 |  |  | 4050 | 45 | 5000 | 130°х110°±10% | 65 | Опал | Входное напряжение: 176-264 В Диапазон рабочей температуры: от -45 до +40 °C CRI: 80 Ra Масса не более: 1,146 кг Габаритные размеры: 1020x77x80 мм | Поликарбонат | Накладной | Скоба | - | 5 | 2746
AirTube | LGT-Prom-AirTube-45 | 021104402 |  |  | 4050 | 45 | 4000 | 130°х110°±10% | 65 | Опал | Входное напряжение: 176-264 В Диапазон рабочей температуры: от -45 до +40 °C CRI: 80 Ra Масса не более: 1,156 кг Габаритные размеры: 1020x77x80 мм | Поликарбонат | Накладной/подвесной | Скоба+винт-петля | - | 5 | 2746
AirTube | LGT-Prom-AirTube-45 | 021104502 |  |  | 4050 | 45 | 5000 | 130°х110°±10% | 65 | Опал | Входное напряжение: 176-264 В Диапазон рабочей температуры: от -45 до +40 °C CRI: 80 Ra Масса не более: 1,156 кг Габаритные размеры: 1020x77x80 мм | Поликарбонат | Накладной/подвесной | Скоба+винт-петля | - | 5 | 2746
AirTube | LGT-Prom-AirTube-50 | 021105401 |  |  | 4750 | 50 | 4000 | 130°х110°±10% | 65 | Опал | Входное напряжение: 176-264 В Диапазон рабочей температуры: от -45 до +40 °C CRI: 80 Ra Масса не более: 1,486 кг Габаритные размеры: 1470x77x80 мм | Поликарбонат | Накладной | Скоба | - | 5 | 3458
AirTube | LGT-Prom-AirTube-50 | 021105501 |  |  | 4750 | 50 | 5000 | 130°х110°±10% | 65 | Опал | Входное напряжение: 176-264 В Диапазон рабочей температуры: от -45 до +40 °C CRI: 80 Ra Масса не более: 1,486 кг Габаритные размеры: 1470x77x80 мм | Поликарбонат | Накладной | Скоба | - | 5 | 3458
AirTube | LGT-Prom-AirTube-50 | 021105402 |  |  | 4750 | 50 | 4000 | 130°х110°±10% | 65 | Опал | Входное напряжение: 176-264 В Диапазон рабочей температуры: от -45 до +40 °C CRI: 80 Ra Масса не более: 1,496 кг Габаритные размеры: 1470x77x80 мм | Поликарбонат | Накладной/подвесной | Скоба+винт-петля | - | 5 | 3458
AirTube | LGT-Prom-AirTube-50 | 021105502 |  |  | 4750 | 50 | 5000 | 130°х110°±10% | 65 | Опал | Входное напряжение: 176-264 В Диапазон рабочей температуры: от -45 до +40 °C CRI: 80 Ra Масса не более: 1,496 кг Габаритные размеры: 1470x77x80 мм | Поликарбонат | Накладной/подвесной | Скоба+винт-петля | - | 5 | 3458
AirTube | LGT-Prom-AirTube-80 | 021106401 |  |  | 7100 | 80 | 4000 | 130°х110°±10% | 65 | Опал | Входное напряжение: 176-264 В Диапазон рабочей температуры: от -45 до +40 °C CRI: 80 Ra Масса не более: 1,784 кг Габаритные размеры: 1470x77x80 мм | Поликарбонат | Накладной | Скоба | - | 5 | 4984
AirTube | LGT-Prom-AirTube-80 | 021106501 |  |  | 7100 | 80 | 5000 | 130°х110°±10% | 65 | Опал | Входное напряжение: 176-264 В Диапазон рабочей температуры: от -45 до +40 °C CRI: 80 Ra Масса не более: 1,784 кг Габаритные размеры: 1470x77x80 мм | Поликарбонат | Накладной | Скоба | - | 5 | 4984
AirTube | LGT-Prom-AirTube-80 | 021106402 |  |  | 7100 | 80 | 4000 | 130°х110°±10% | 65 | Опал | Входное напряжение: 176-264 В Диапазон рабочей температуры: от -45 до +40 °C CRI: 80 Ra Масса не более: 1,794 кг Габаритные размеры: 1470x77x80 мм | Поликарбонат | Накладной/подвесной | Скоба+винт-петля | - | 5 | 4984
AirTube | LGT-Prom-AirTube-80 | 021106502 |  |  | 7100 | 80 | 5000 | 130°х110°±10% | 65 | Опал | Входное напряжение: 176-264 В Диапазон рабочей температуры: от -45 до +40 °C CRI: 80 Ra Масса не более: 1,794 кг Габаритные размеры: 1470x77x80 мм | Поликарбонат | Накладной/подвесной | Скоба+винт-петля | - | 5 | 4984
Solar | LGT-Prom-Solar-100 | 021410501 |  |  | 12500 | 100 | 5000 | 30°±10% (К) | 65 | Групповая линза | Входное напряжение: 176-264 В Диапазон рабочей температуры: от -60 до +40 °C CRI: 85 Ra Масса не более: 2,8 кг Габаритные размеры: 587x130x125 мм | Алюминий | Накладной | Поворотная скоба | 160° | 5 | 11187
Solar | LGT-Prom-Solar-100 | 021410502 |  |  | 12500 | 100 | 5000 | 90°±10% (Д) | 65 | Групповая линза | Входное напряжение: 176-264 В Диапазон рабочей температуры: от -60 до +40 °C CRI: 85 Ra Масса не более: 2,8 кг Габаритные размеры: 587x130x125 мм | Алюминий | Накладной | Поворотная скоба | 160° | 5 | 11187
Solar | LGT-Prom-Solar-100 | 021410503 |  |  | 12500 | 100 | 5000 | 60°±10% (Г) | 65 | Групповая линза | Входное напряжение: 176-264 В Диапазон рабочей температуры: от -60 до +40 °C CRI: 85 Ra Масса не более: 2,8 кг Габаритные размеры: 587x130x125 мм | Алюминий | Накладной | Поворотная скоба | 160° | 5 | 11187
Solar | LGT-Prom-Solar-100 | 021410504 |  |  | 12500 | 100 | 5000 | 20°±10% (К) | 65 | Групповая линза | Входное напряжение: 176-264 В Диапазон рабочей температуры: от -60 до +40 °C CRI: 85 Ra Масса не более: 2,8 кг Габаритные размеры: 587x130x125 мм | Алюминий | Накладной | Поворотная скоба | 160° | 5 | 11695
Solar | LGT-Prom-Solar-100 | 021410506 |  |  | 12500 | 100 | 5000 | 130°х50°±10% (С) - кососвет | 65 | Групповая линза | Входное напряжение: 176-264 В Диапазон рабочей температуры: от -60 до +40 °C CRI: 85 Ra Масса не более: 2,8 кг Габаритные размеры: 587x130x125 мм | Алюминий | Накладной | Поворотная скоба | 160° | 5 | 11695
Solar | LGT-Prom-Solar-100 | 021410513 |  |  | 12500 | 100 | 5000 | 120°±10% (Д) | 65 | Групповая линза | Входное напряжение: 176-264 В Диапазон рабочей температуры: от -60 до +40 °C CRI: 85 Ra Масса не более: 2,8 кг Габаритные размеры: 587x130x125 мм | Алюминий | Накладной | Поворотная скоба | 160° | 5 | 10678
Solar | LGT-Prom-Solar-100 | 021410507 |  |  | 12500 | 100 | 5000 | 30°±10% (К) | 65 | Групповая линза | Входное напряжение: 176-264 В Диапазон рабочей температуры: от -60 до +40 °C CRI: 85 Ra Масса не более: 2,6 кг Габаритные размеры: 587x130x106 мм | Алюминий | Подвесной | Винт-петля | - | 5 | 10678
Solar | LGT-Prom-Solar-100 | 021410508 |  |  | 12500 | 100 | 5000 | 90°±10% (Д) | 65 | Групповая линза | Входное напряжение: 176-264 В Диапазон рабочей температуры: от -60 до +40 °C CRI: 85 Ra Масса не более: 2,6 кг Габаритные размеры: 587x130x106 мм | Алюминий | Подвесной | Винт-петля | - | 5 | 10678
Solar | LGT-Prom-Solar-100 | 021410509 |  |  | 12500 | 100 | 5000 | 60°±10% (Г) | 65 | Групповая линза | Входное напряжение: 176-264 В Диапазон рабочей температуры: от -60 до +40 °C CRI: 85 Ra Масса не более: 2,6 кг Габаритные размеры: 587x130x106 мм | Алюминий | Подвесной | Винт-петля | - | 5 | 10678
Solar | LGT-Prom-Solar-100 | 021410510 |  |  | 12500 | 100 | 5000 | 20°±10% (К) | 65 | Групповая линза | Входное напряжение: 176-264 В Диапазон рабочей температуры: от -60 до +40 °C CRI: 85 Ra Масса не более: 2,6 кг Габаритные размеры: 587x130x106 мм | Алюминий | Подвесной | Винт-петля | - | 5 | 11187
Solar | LGT-Prom-Solar-100 | 021410512 |  |  | 12500 | 100 | 5000 | 130°х50°±10% (С) - кососвет | 65 | Групповая линза | Входное напряжение: 176-264 В Диапазон рабочей температуры: от -60 до +40 °C CRI: 85 Ra Масса не более: 2,6 кг Габаритные размеры: 587x130x106 мм | Алюминий | Подвесной | Винт-петля | - | 5 | 11187
Solar | LGT-Prom-Solar-100 | 021410514 |  |  | 12500 | 100 | 5000 | 120°±10% (Д) | 65 | Групповая линза | Входное напряжение: 176-264 В Диапазон рабочей температуры: от -60 до +40 °C CRI: 85 Ra Масса не более: 2,6 кг Габаритные размеры: 587x130x106 мм | Алюминий | Подвесной | Винт-петля | - | 5 | 10170
Solar | LGT-Prom-Solar-100 | 021410515 |  |  | 12500 | 100 | 5000 | 30°±10% (К) | 65 | Групповая линза | Входное напряжение: 176-264 В Диапазон рабочей температуры: от -60 до +40 °C CRI: 85 Ra Масса не более: 2,7 кг Габаритные размеры: 587x130x115 мм | Алюминий | Накладной | Накладное | - | 5 | 10170
Solar | LGT-Prom-Solar-100 | 021410516 |  |  | 12500 | 100 | 5000 | 90°±10% (Д) | 65 | Групповая линза | Входное напряжение: 176-264 В Диапазон рабочей температуры: от -60 до +40 °C CRI: 85 Ra Масса не более: 2,7 кг Габаритные размеры: 587x130x115 мм | Алюминий | Накладной | Накладное | - | 5 | 10170
Solar | LGT-Prom-Solar-100 | 021410517 |  |  | 12500 | 100 | 5000 | 60°±10% (Г) | 65 | Групповая линза | Входное напряжение: 176-264 В Диапазон рабочей температуры: от -60 до +40 °C CRI: 85 Ra Масса не более: 2,7 кг Габаритные размеры: 587x130x115 мм | Алюминий | Накладной | Накладное | - | 5 | 10170
Solar | LGT-Prom-Solar-100 | 021410518 |  |  | 12500 | 100 | 5000 | 20°±10% (К) | 65 | Групповая линза | Входное напряжение: 176-264 В Диапазон рабочей температуры: от -60 до +40 °C CRI: 85 Ra Масса не более: 2,7 кг Габаритные размеры: 587x130x115 мм | Алюминий | Накладной | Накладное | - | 5 | 10678
Solar | LGT-Prom-Solar-100 | 021410520 |  |  | 12500 | 100 | 5000 | 130°х50°±10% (С) - кососвет | 65 | Групповая линза | Входное напряжение: 176-264 В Диапазон рабочей температуры: от -60 до +40 °C CRI: 85 Ra Масса не более: 2,7 кг Габаритные размеры: 587x130x115 мм | Алюминий | Накладной | Накладное | - | 5 | 10678
Solar | LGT-Prom-Solar-100 | 021410521 |  |  | 12500 | 100 | 5000 | 120°±10% (Д) | 65 | Групповая линза | Входное напряжение: 176-264 В Диапазон рабочей температуры: от -60 до +40 °C CRI: 85 Ra Масса не более: 2,7 кг Габаритные размеры: 587x130x115 мм | Алюминий | Накладной | Накладное | - | 5 | 10170
Solar | LGT-Prom-Solar-150 | 021411501 |  |  | 18750 | 150 | 5000 | 30°±10% (К) | 65 | Групповая линза | Входное напряжение: 176-264 В Диапазон рабочей температуры: от -60 до +40 °C CRI: 85 Ra Масса не более: 3,4 кг Габаритные размеры: 757x130x125 мм | Алюминий | Накладной | Поворотная скоба | 160° | 5 | 14238
Solar | LGT-Prom-Solar-150 | 021411502 |  |  | 18750 | 150 | 5000 | 90°±10% (Д) | 65 | Групповая линза | Входное напряжение: 176-264 В Диапазон рабочей температуры: от -60 до +40 °C CRI: 85 Ra Масса не более: 3,4 кг Габаритные размеры: 757x130x125 мм | Алюминий | Накладной | Поворотная скоба | 160° | 5 | 14238
Solar | LGT-Prom-Solar-150 | 021411503 |  |  | 18750 | 150 | 5000 | 60°±10% (Г) | 65 | Групповая линза | Входное напряжение: 176-264 В Диапазон рабочей температуры: от -60 до +40 °C CRI: 85 Ra Масса не более: 3,4 кг Габаритные размеры: 757x130x125 мм | Алюминий | Накладной | Поворотная скоба | 160° | 5 | 14238
Solar | LGT-Prom-Solar-150 | 021411504 |  |  | 18750 | 150 | 5000 | 20°±10% (К) | 65 | Групповая линза | Входное напряжение: 176-264 В Диапазон рабочей температуры: от -60 до +40 °C CRI: 85 Ra Масса не более: 3,4 кг Габаритные размеры: 757x130x125 мм | Алюминий | Накладной | Поворотная скоба | 160° | 5 | 14746
Solar | LGT-Prom-Solar-150 | 021411506 |  |  | 18750 | 150 | 5000 | 130°х50°±10% (С) - кососвет | 65 | Групповая линза | Входное напряжение: 176-264 В Диапазон рабочей температуры: от -60 до +40 °C CRI: 85 Ra Масса не более: 3,4 кг Габаритные размеры: 757x130x125 мм | Алюминий | Накладной | Поворотная скоба | 160° | 5 | 14746
Solar | LGT-Prom-Solar-150 | 021411513 |  |  | 18750 | 150 | 5000 | 120°±10% (Д) | 65 | Групповая линза | Входное напряжение: 176-264 В Диапазон рабочей температуры: от -60 до +40 °C CRI: 85 Ra Масса не более: 3,4 кг Габаритные размеры: 757x130x125 мм | Алюминий | Накладной | Поворотная скоба | 160° | 5 | 13729
Solar | LGT-Prom-Solar-150 | 021411507 |  |  | 18750 | 150 | 5000 | 30°±10% (К) | 65 | Групповая линза | Входное напряжение: 176-264 В Диапазон рабочей температуры: от -60 до +40 °C CRI: 85 Ra Масса не более: 3,2 кг Габаритные размеры: 757x130x106 мм | Алюминий | Подвесной | Винт-петля | - | 5 | 13729
Solar | LGT-Prom-Solar-150 | 021411508 |  |  | 18750 | 150 | 5000 | 90°±10% (Д) | 65 | Групповая линза | Входное напряжение: 176-264 В Диапазон рабочей температуры: от -60 до +40 °C CRI: 85 Ra Масса не более: 3,2 кг Габаритные размеры: 757x130x106 мм | Алюминий | Подвесной | Винт-петля | - | 5 | 13729
Solar | LGT-Prom-Solar-150 | 021411509 |  |  | 18750 | 150 | 5000 | 60°±10% (Г) | 65 | Групповая линза | Входное напряжение: 176-264 В Диапазон рабочей температуры: от -60 до +40 °C CRI: 85 Ra Масса не более: 3,2 кг Габаритные размеры: 757x130x106 мм | Алюминий | Подвесной | Винт-петля | - | 5 | 13729
Solar | LGT-Prom-Solar-150 | 021411510 |  |  | 18750 | 150 | 5000 | 20°±10% (К) | 65 | Групповая линза | Входное напряжение: 176-264 В Диапазон рабочей температуры: от -60 до +40 °C CRI: 85 Ra Масса не более: 3,2 кг Габаритные размеры: 757x130x106 мм | Алюминий | Подвесной | Винт-петля | - | 5 | 14238
Solar | LGT-Prom-Solar-150 | 021411512 |  |  | 18750 | 150 | 5000 | 130°х50°±10% (С) - кососвет | 65 | Групповая линза | Входное напряжение: 176-264 В Диапазон рабочей температуры: от -60 до +40 °C CRI: 85 Ra Масса не более: 3,2 кг Габаритные размеры: 757x130x106 мм | Алюминий | Подвесной | Винт-петля | - | 5 | 14238
Solar | LGT-Prom-Solar-150 | 021411514 |  |  | 18750 | 150 | 5000 | 120°±10% (Д) | 65 | Групповая линза | Входное напряжение: 176-264 В Диапазон рабочей температуры: от -60 до +40 °C CRI: 85 Ra Масса не более: 3,2 кг Габаритные размеры: 757x130x106 мм | Алюминий | Подвесной | Винт-петля | - | 5 | 13729
Solar | LGT-Prom-Solar-150 | 021411515 |  |  | 18750 | 150 | 5000 | 30°±10% (К) | 65 | Групповая линза | Входное напряжение: 176-264 В Диапазон рабочей температуры: от -60 до +40 °C CRI: 85 Ra Масса не более: 3,3 кг Габаритные размеры: 757x130x115 мм | Алюминий | Накладной | Накладное | - | 5 | 14238
Solar | LGT-Prom-Solar-150 | 021411516 |  |  | 18750 | 150 | 5000 | 90°±10% (Д) | 65 | Групповая линза | Входное напряжение: 176-264 В Диапазон рабочей температуры: от -60 до +40 °C CRI: 85 Ra Масса не более: 3,3 кг Габаритные размеры: 757x130x115 мм | Алюминий | Накладной | Накладное | - | 5 | 14238
Solar | LGT-Prom-Solar-150 | 021411517 |  |  | 18750 | 150 | 5000 | 60°±10% (Г) | 65 | Групповая линза | Входное напряжение: 176-264 В Диапазон рабочей температуры: от -60 до +40 °C CRI: 85 Ra Масса не более: 3,3 кг Габаритные размеры: 757x130x115 мм | Алюминий | Накладной | Накладное | - | 5 | 14238
Solar | LGT-Prom-Solar-150 | 021411518 |  |  | 18750 | 150 | 5000 | 20°±10% (К) | 65 | Групповая линза | Входное напряжение: 176-264 В Диапазон рабочей температуры: от -60 до +40 °C CRI: 85 Ra Масса не более: 3,3 кг Габаритные размеры: 757x130x115 мм | Алюминий | Накладной | Накладное | - | 5 | 14746
Solar | LGT-Prom-Solar-150 | 021411520 |  |  | 18750 | 150 | 5000 | 130°х50°±10% (С) - кососвет | 65 | Групповая линза | Входное напряжение: 176-264 В Диапазон рабочей температуры: от -60 до +40 °C CRI: 85 Ra Масса не более: 3,3 кг Габаритные размеры: 757x130x115 мм | Алюминий | Накладной | Накладное | - | 5 | 14746
Solar | LGT-Prom-Solar-150 | 021411521 |  |  | 18750 | 150 | 5000 | 120°±10% (Д) | 65 | Групповая линза | Входное напряжение: 176-264 В Диапазон рабочей температуры: от -60 до +40 °C CRI: 85 Ra Масса не более: 3,3 кг Габаритные размеры: 757x130x115 мм | Алюминий | Накладной | Накладное | - | 5 | 13729
Solar | LGT-Prom-Solar-200 | 021401501 |  |  | 25000 | 200 | 5000 | 30°±10% (К) | 65 | Групповая линза | Входное напряжение: 176-264 В Диапазон рабочей температуры: от -60 до +40 °C CRI: 85 Ra Масса не более: 8,96 кг Габаритные размеры: 587x280x388 мм | Алюминий | Накладной | Поворотная скоба | 130° | 5 | 20339
Solar | LGT-Prom-Solar-200 | 021401502 |  |  | 25000 | 200 | 5000 | 90°±10% (Д) | 65 | Групповая линза | Входное напряжение: 176-264 В Диапазон рабочей температуры: от -60 до +40 °C CRI: 85 Ra Масса не более: 8,96 кг Габаритные размеры: 587x280x388 мм | Алюминий | Накладной | Поворотная скоба | 130° | 5 | 20339
Solar | LGT-Prom-Solar-200 | 021401503 |  |  | 25000 | 200 | 5000 | 60°±10% (Г) | 65 | Групповая линза | Входное напряжение: 176-264 В Диапазон рабочей температуры: от -60 до +40 °C CRI: 85 Ra Масса не более: 8,96 кг Габаритные размеры: 587x280x388 мм | Алюминий | Накладной | Поворотная скоба | 130° | 5 | 20339
Solar | LGT-Prom-Solar-200 | 021401504 |  |  | 25000 | 200 | 5000 | 20°±10% (К) | 65 | Групповая линза | Входное напряжение: 176-264 В Диапазон рабочей температуры: от -60 до +40 °C CRI: 85 Ra Масса не более: 8,96 кг Габаритные размеры: 587x280x388 мм | Алюминий | Накладной | Поворотная скоба | 130° | 5 | 20848
Solar | LGT-Prom-Solar-200 | 021401506 |  |  | 25000 | 200 | 5000 | 130°х50°±10% (С) - кососвет | 65 | Групповая линза | Входное напряжение: 176-264 В Диапазон рабочей температуры: от -60 до +40 °C CRI: 85 Ra Масса не более: 8,96 кг Габаритные размеры: 587x280x388 мм | Алюминий | Накладной | Поворотная скоба | 130° | 5 | 20848
Solar | LGT-Prom-Solar-200 | 021401513 |  |  | 25000 | 200 | 5000 | 120°±10% (Д) | 65 | Групповая линза | Входное напряжение: 176-264 В Диапазон рабочей температуры: от -60 до +40 °C CRI: 85 Ra Масса не более: 8,96 кг Габаритные размеры: 587x280x388 мм | Алюминий | Накладной | Поворотная скоба | 130° | 5 | 19323
Solar | LGT-Prom-Solar-200 | 021401507 |  |  | 25000 | 200 | 5000 | 30°±10% (К) | 65 | Групповая линза | Входное напряжение: 176-264 В Диапазон рабочей температуры: от -60 до +40 °C CRI: 85 Ra Масса не более: 5,4 кг Габаритные размеры: 587x280x107 мм | Алюминий | Подвесной | Винт-петля | - | 5 | 19323
Solar | LGT-Prom-Solar-200 | 021401508 |  |  | 25000 | 200 | 5000 | 90°±10% (Д) | 65 | Групповая линза | Входное напряжение: 176-264 В Диапазон рабочей температуры: от -60 до +40 °C CRI: 85 Ra Масса не более: 5,4 кг Габаритные размеры: 587x280x107 мм | Алюминий | Подвесной | Винт-петля | - | 5 | 19323
Solar | LGT-Prom-Solar-200 | 021401509 |  |  | 25000 | 200 | 5000 | 60°±10% (Г) | 65 | Групповая линза | Входное напряжение: 176-264 В Диапазон рабочей температуры: от -60 до +40 °C CRI: 85 Ra Масса не более: 5,4 кг Габаритные размеры: 587x280x107 мм | Алюминий | Подвесной | Винт-петля | - | 5 | 19323
Solar | LGT-Prom-Solar-200 | 021401510 |  |  | 25000 | 200 | 5000 | 20°±10% (К) | 65 | Групповая линза | Входное напряжение: 176-264 В Диапазон рабочей температуры: от -60 до +40 °C CRI: 85 Ra Масса не более: 5,4 кг Габаритные размеры: 587x280x107 мм | Алюминий | Подвесной | Винт-петля | - | 5 | 19831
Solar | LGT-Prom-Solar-200 | 021401512 |  |  | 25000 | 200 | 5000 | 130°х50°±10% (С) - кососвет | 65 | Групповая линза | Входное напряжение: 176-264 В Диапазон рабочей температуры: от -60 до +40 °C CRI: 85 Ra Масса не более: 5,4 кг Габаритные размеры: 587x280x107 мм | Алюминий | Подвесной | Винт-петля | - | 5 | 19831
Solar | LGT-Prom-Solar-200 | 021401514 |  |  | 25000 | 200 | 5000 | 120°±10% (Д) | 65 | Групповая линза | Входное напряжение: 176-264 В Диапазон рабочей температуры: от -60 до +40 °C CRI: 85 Ra Масса не более: 5,4 кг Габаритные размеры: 587x280x107 мм | Алюминий | Подвесной | Винт-петля | - | 5 | 18306
Solar | LGT-Prom-Solar-300 | 021402501 |  |  | 37500 | 300 | 5000 | 30°±10% (К) | 65 | Групповая линза | Входное напряжение: 176-264 В Диапазон рабочей температуры: от -60 до +40 °C CRI: 85 Ra Масса не более: 11,5 кг Габаритные размеры: 587х430х388 мм | Алюминий | Накладной | Поворотная скоба | 130° | 5 | 29492
Solar | LGT-Prom-Solar-300 | 021402502 |  |  | 37500 | 300 | 5000 | 90°±10% (Д) | 65 | Групповая линза | Входное напряжение: 176-264 В Диапазон рабочей температуры: от -60 до +40 °C CRI: 85 Ra Масса не более: 11,5 кг Габаритные размеры: 587х430х388 мм | Алюминий | Накладной | Поворотная скоба | 130° | 5 | 29492
Solar | LGT-Prom-Solar-300 | 021402503 |  |  | 37500 | 300 | 5000 | 60°±10% (Г) | 65 | Групповая линза | Входное напряжение: 176-264 В Диапазон рабочей температуры: от -60 до +40 °C CRI: 85 Ra Масса не более: 11,5 кг Габаритные размеры: 587х430х388 мм | Алюминий | Накладной | Поворотная скоба | 130° | 5 | 29492
Solar | LGT-Prom-Solar-300 | 021402504 |  |  | 37500 | 300 | 5000 | 20°±10% (К) | 65 | Групповая линза | Входное напряжение: 176-264 В Диапазон рабочей температуры: от -60 до +40 °C CRI: 85 Ra Масса не более: 11,5 кг Габаритные размеры: 587х430х388 мм | Алюминий | Накладной | Поворотная скоба | 130° | 5 | 30000
Solar | LGT-Prom-Solar-300 | 021402506 |  |  | 37500 | 300 | 5000 | 130°х50°±10% (С) - кососвет | 65 | Групповая линза | Входное напряжение: 176-264 В Диапазон рабочей температуры: от -60 до +40 °C CRI: 85 Ra Масса не более: 11,5 кг Габаритные размеры: 587х430х388 мм | Алюминий | Накладной | Поворотная скоба | 130° | 5 | 30000
Solar | LGT-Prom-Solar-300 | 021402513 |  |  | 37500 | 300 | 5000 | 120°±10% (Д) | 65 | Групповая линза | Входное напряжение: 176-264 В Диапазон рабочей температуры: от -60 до +40 °C CRI: 85 Ra Масса не более: 11,5 кг Габаритные размеры: 587х430х388 мм | Алюминий | Накладной | Поворотная скоба | 130° | 5 | 28475
Solar | LGT-Prom-Solar-300 | 021402507 |  |  | 37500 | 300 | 5000 | 30°±10% (К) | 65 | Групповая линза | Входное напряжение: 176-264 В Диапазон рабочей температуры: от -60 до +40 °C CRI: 85 Ra Масса не более: 7,9 кг Габаритные размеры: 587х430х107 мм | Алюминий | Подвесной | Винт-петля | - | 5 | 28475
Solar | LGT-Prom-Solar-300 | 021402508 |  |  | 37500 | 300 | 5000 | 90°±10% (Д) | 65 | Групповая линза | Входное напряжение: 176-264 В Диапазон рабочей температуры: от -60 до +40 °C CRI: 85 Ra Масса не более: 7,9 кг Габаритные размеры: 587х430х107 мм | Алюминий | Подвесной | Винт-петля | - | 5 | 28475
Solar | LGT-Prom-Solar-300 | 021402509 |  |  | 37500 | 300 | 5000 | 60°±10% (Г) | 65 | Групповая линза | Входное напряжение: 176-264 В Диапазон рабочей температуры: от -60 до +40 °C CRI: 85 Ra Масса не более: 7,9 кг Габаритные размеры: 587х430х107 мм | Алюминий | Подвесной | Винт-петля | - | 5 | 28475
Solar | LGT-Prom-Solar-300 | 021402510 |  |  | 37500 | 300 | 5000 | 20°±10% (К) | 65 | Групповая линза | Входное напряжение: 176-264 В Диапазон рабочей температуры: от -60 до +40 °C CRI: 85 Ra Масса не более: 7,9 кг Габаритные размеры: 587х430х107 мм | Алюминий | Подвесной | Винт-петля | - | 5 | 28984
Solar | LGT-Prom-Solar-300 | 021402512 |  |  | 37500 | 300 | 5000 | 130°х50°±10% (С) - кососвет | 65 | Групповая линза | Входное напряжение: 176-264 В Диапазон рабочей температуры: от -60 до +40 °C CRI: 85 Ra Масса не более: 7,9 кг Габаритные размеры: 587х430х107 мм | Алюминий | Подвесной | Винт-петля | - | 5 | 28984
Solar | LGT-Prom-Solar-300 | 021402514 |  |  | 37500 | 300 | 5000 | 120°±10% (Д) | 65 | Групповая линза | Входное напряжение: 176-264 В Диапазон рабочей температуры: от -60 до +40 °C CRI: 85 Ra Масса не более: 7,9 кг Габаритные размеры: 587х430х107 мм | Алюминий | Подвесной | Винт-петля | - | 5 | 27967
Solar | LGT-Prom-Solar-400 | 021403501 |  |  | 50000 | 400 | 5000 | 30°±10% (К) | 65 | Групповая линза | Входное напряжение: 176-264 В Диапазон рабочей температуры: от -60 до +40 °C CRI: 85 Ra Масса не более: 14,3 кг Габаритные размеры: 587х580х388 мм | Алюминий | Накладной | Поворотная скоба | 130° | 5 | 40170
Solar | LGT-Prom-Solar-400 | 021403502 |  |  | 50000 | 400 | 5000 | 90°±10% (Д) | 65 | Групповая линза | Входное напряжение: 176-264 В Диапазон рабочей температуры: от -60 до +40 °C CRI: 85 Ra Масса не более: 14,3 кг Габаритные размеры: 587х580х388 мм | Алюминий | Накладной | Поворотная скоба | 130° | 5 | 40170
Solar | LGT-Prom-Solar-400 | 021403503 |  |  | 50000 | 400 | 5000 | 60°±10% (Г) | 65 | Групповая линза | Входное напряжение: 176-264 В Диапазон рабочей температуры: от -60 до +40 °C CRI: 85 Ra Масса не более: 14,3 кг Габаритные размеры: 587х580х388 мм | Алюминий | Накладной | Поворотная скоба | 130° | 5 | 40678
Solar | LGT-Prom-Solar-400 | 021403504 |  |  | 50000 | 400 | 5000 | 20°±10% (К) | 65 | Групповая линза | Входное напряжение: 176-264 В Диапазон рабочей температуры: от -60 до +40 °C CRI: 85 Ra Масса не более: 14,3 кг Габаритные размеры: 587х580х388 мм | Алюминий | Накладной | Поворотная скоба | 130° | 5 | 40678
Solar | LGT-Prom-Solar-400 | 021403506 |  |  | 50000 | 400 | 5000 | 130°х50°±10% (С) - кососвет | 65 | Групповая линза | Входное напряжение: 176-264 В Диапазон рабочей температуры: от -60 до +40 °C CRI: 85 Ra Масса не более: 14,3 кг Габаритные размеры: 587х580х388 мм | Алюминий | Накладной | Поворотная скоба | 130° | 5 | 40678
Solar | LGT-Prom-Solar-400 | 021403513 |  |  | 50000 | 400 | 5000 | 120°±10% (Д) | 65 | Групповая линза | Входное напряжение: 176-264 В Диапазон рабочей температуры: от -60 до +40 °C CRI: 85 Ra Масса не более: 14,3 кг Габаритные размеры: 587х580х388 мм | Алюминий | Накладной | Поворотная скоба | 130° | 5 | 38645
Solar | LGT-Prom-Solar-400 | 021403507 |  |  | 50000 | 400 | 5000 | 30°±10% (К) | 65 | Групповая линза | Входное напряжение: 176-264 В Диапазон рабочей температуры: от -60 до +40 °C CRI: 85 Ra Масса не более: 10,7 кг Габаритные размеры: 587х580х107 мм | Алюминий | Подвесной | Винт-петля | - | 5 | 38645
Solar | LGT-Prom-Solar-400 | 021403508 |  |  | 50000 | 400 | 5000 | 90°±10% (Д) | 65 | Групповая линза | Входное напряжение: 176-264 В Диапазон рабочей температуры: от -60 до +40 °C CRI: 85 Ra Масса не более: 10,7 кг Габаритные размеры: 587х580х107 мм | Алюминий | Подвесной | Винт-петля | - | 5 | 38645
Solar | LGT-Prom-Solar-400 | 021403509 |  |  | 50000 | 400 | 5000 | 60°±10% (Г) | 65 | Групповая линза | Входное напряжение: 176-264 В Диапазон рабочей температуры: от -60 до +40 °C CRI: 85 Ra Масса не более: 10,7 кг Габаритные размеры: 587х580х107 мм | Алюминий | Подвесной | Винт-петля | - | 5 | 38645
Solar | LGT-Prom-Solar-400 | 021403510 |  |  | 50000 | 400 | 5000 | 20°±10% (К) | 65 | Групповая линза | Входное напряжение: 176-264 В Диапазон рабочей температуры: от -60 до +40 °C CRI: 85 Ra Масса не более: 10,7 кг Габаритные размеры: 587х580х107 мм | Алюминий | Подвесной | Винт-петля | - | 5 | 39661
Solar | LGT-Prom-Solar-400 | 021403512 |  |  | 50000 | 400 | 5000 | 130°х50°±10% (С) - кососвет | 65 | Групповая линза | Входное напряжение: 176-264 В Диапазон рабочей температуры: от -60 до +40 °C CRI: 85 Ra Масса не более: 10,7 кг Габаритные размеры: 587х580х107 мм | Алюминий | Подвесной | Винт-петля | - | 5 | 39661
Solar | LGT-Prom-Solar-400 | 021403514 |  |  | 50000 | 400 | 5000 | 120°±10% (Д) | 65 | Групповая линза | Входное напряжение: 176-264 В Диапазон рабочей температуры: от -60 до +40 °C CRI: 85 Ra Масса не более: 10,7 кг Габаритные размеры: 587х580х107 мм | Алюминий | Подвесной | Винт-петля | - | 5 | 37628
Solar | LGT-Prom-Solar-450 | 021404501 |  |  | 56250 | 450 | 5000 | 30°±10% (К) | 65 | Групповая линза | Входное напряжение: 176-264 В Диапазон рабочей температуры: от -60 до +40 °C CRI: 85 Ra Масса не более: 14,2 кг Габаритные размеры: 757х430х388 мм | Алюминий | Накладной | Поворотная скоба | 130° | 5 | 45478
Solar | LGT-Prom-Solar-450 | 021404502 |  |  | 56250 | 450 | 5000 | 90°±10% (Д) | 65 | Групповая линза | Входное напряжение: 176-264 В Диапазон рабочей температуры: от -60 до +40 °C CRI: 85 Ra Масса не более: 14,2 кг Габаритные размеры: 757х430х388 мм | Алюминий | Накладной | Поворотная скоба | 130° | 5 | 45478
Solar | LGT-Prom-Solar-450 | 021404503 |  |  | 56250 | 450 | 5000 | 60°±10% (Г) | 65 | Групповая линза | Входное напряжение: 176-264 В Диапазон рабочей температуры: от -60 до +40 °C CRI: 85 Ra Масса не более: 14,2 кг Габаритные размеры: 757х430х388 мм | Алюминий | Накладной | Поворотная скоба | 130° | 5 | 45478
Solar | LGT-Prom-Solar-450 | 021404504 |  |  | 56250 | 450 | 5000 | 20°±10% (К) | 65 | Групповая линза | Входное напряжение: 176-264 В Диапазон рабочей температуры: от -60 до +40 °C CRI: 85 Ra Масса не более: 14,2 кг Габаритные размеры: 757х430х388 мм | Алюминий | Накладной | Поворотная скоба | 130° | 5 | 45478
Solar | LGT-Prom-Solar-450 | 021404505 |  |  | 56250 | 450 | 5000 | 140°±10% (Л) | 65 | Групповая линза | Входное напряжение: 176-264 В Диапазон рабочей температуры: от -60 до +40 °C CRI: 85 Ra Масса не более: 14,2 кг Габаритные размеры: 757х430х388 мм | Алюминий | Накладной | Поворотная скоба | 130° | 5 | 47594
Solar | LGT-Prom-Solar-450 | 021404506 |  |  | 56250 | 450 | 5000 | 130°х50°±10% (С) - кососвет | 65 | Групповая линза | Входное напряжение: 176-264 В Диапазон рабочей температуры: от -60 до +40 °C CRI: 85 Ra Масса не более: 14,2 кг Габаритные размеры: 757х430х388 мм | Алюминий | Накладной | Поворотная скоба | 130° | 5 | 45478
Solar | LGT-Prom-Solar-450 | 021404513 |  |  | 56250 | 450 | 5000 | 120°±10% (Д) | 65 | Групповая линза | Входное напряжение: 176-264 В Диапазон рабочей температуры: от -60 до +40 °C CRI: 85 Ra Масса не более: 14,2 кг Габаритные размеры: 757х430х388 мм | Алюминий | Накладной | Поворотная скоба | 130° | 5 | 42306
Solar | LGT-Prom-Solar-450 | 021404507 |  |  | 56250 | 450 | 5000 | 30°±10% (К) | 65 | Групповая линза | Входное напряжение: 176-264 В Диапазон рабочей температуры: от -60 до +40 °C CRI: 85 Ra Масса не более: 10,6 кг Габаритные размеры: 757х430х107 мм | Алюминий | Подвесной | Винт-петля | - | 5 | 44421
Solar | LGT-Prom-Solar-450 | 021404508 |  |  | 56250 | 450 | 5000 | 90°±10% (Д) | 65 | Групповая линза | Входное напряжение: 176-264 В Диапазон рабочей температуры: от -60 до +40 °C CRI: 85 Ra Масса не более: 10,6 кг Габаритные размеры: 757х430х107 мм | Алюминий | Подвесной | Винт-петля | - | 5 | 44421
Solar | LGT-Prom-Solar-450 | 021404509 |  |  | 56250 | 450 | 5000 | 60°±10% (Г) | 65 | Групповая линза | Входное напряжение: 176-264 В Диапазон рабочей температуры: от -60 до +40 °C CRI: 85 Ra Масса не более: 10,6 кг Габаритные размеры: 757х430х107 мм | Алюминий | Подвесной | Винт-петля | - | 5 | 44421
Solar | LGT-Prom-Solar-450 | 021404510 |  |  | 56250 | 450 | 5000 | 20°±10% (К) | 65 | Групповая линза | Входное напряжение: 176-264 В Диапазон рабочей температуры: от -60 до +40 °C CRI: 85 Ra Масса не более: 10,6 кг Габаритные размеры: 757х430х107 мм | Алюминий | Подвесной | Винт-петля | - | 5 | 44421
Solar | LGT-Prom-Solar-450 | 021404511 |  |  | 56250 | 450 | 5000 | 140°±10% (Л) | 65 | Групповая линза | Входное напряжение: 176-264 В Диапазон рабочей температуры: от -60 до +40 °C CRI: 85 Ra Масса не более: 10,6 кг Габаритные размеры: 757х430х107 мм | Алюминий | Подвесной | Винт-петля | - | 5 | 46536
Solar | LGT-Prom-Solar-450 | 021404512 |  |  | 56250 | 450 | 5000 | 130°х50°±10% (С) - кососвет | 65 | Групповая линза | Входное напряжение: 176-264 В Диапазон рабочей температуры: от -60 до +40 °C CRI: 85 Ra Масса не более: 10,6 кг Габаритные размеры: 757х430х107 мм | Алюминий | Подвесной | Винт-петля | - | 5 | 44421
Solar | LGT-Prom-Solar-450 | 021404514 |  |  | 56250 | 450 | 5000 | 120°±10% (Д) | 65 | Групповая линза | Входное напряжение: 176-264 В Диапазон рабочей температуры: от -60 до +40 °C CRI: 85 Ra Масса не более: 10,6 кг Габаритные размеры: 757х430х107 мм | Алюминий | Подвесной | Винт-петля | - | 5 | 41248
Solar | LGT-Prom-Solar-500 | 021405501 |  |  | 62500 | 500 | 5000 | 30°±10% (К) | 65 | Групповая линза | Входное напряжение: 176-264 В Диапазон рабочей температуры: от -60 до +40 °C CRI: 85 Ra Масса не более: 16,8 кг Габаритные размеры: 587х730х388 мм | Алюминий | Накладной | Поворотная скоба | 130° | 5 | 51824
Solar | LGT-Prom-Solar-500 | 021405502 |  |  | 62500 | 500 | 5000 | 90°±10% (Д) | 65 | Групповая линза | Входное напряжение: 176-264 В Диапазон рабочей температуры: от -60 до +40 °C CRI: 85 Ra Масса не более: 16,8 кг Габаритные размеры: 587х730х388 мм | Алюминий | Накладной | Поворотная скоба | 130° | 5 | 51824
Solar | LGT-Prom-Solar-500 | 021405503 |  |  | 62500 | 500 | 5000 | 60°±10% (Г) | 65 | Групповая линза | Входное напряжение: 176-264 В Диапазон рабочей температуры: от -60 до +40 °C CRI: 85 Ra Масса не более: 16,8 кг Габаритные размеры: 587х730х388 мм | Алюминий | Накладной | Поворотная скоба | 130° | 5 | 51824
Solar | LGT-Prom-Solar-500 | 021405504 |  |  | 62500 | 500 | 5000 | 20°±10% (К) | 65 | Групповая линза | Входное напряжение: 176-264 В Диапазон рабочей температуры: от -60 до +40 °C CRI: 85 Ra Масса не более: 16,8 кг Габаритные размеры: 587х730х388 мм | Алюминий | Накладной | Поворотная скоба | 130° | 5 | 51824
Solar | LGT-Prom-Solar-500 | 021405505 |  |  | 62500 | 500 | 5000 | 140°±10% (Л) | 65 | Групповая линза | Входное напряжение: 176-264 В Диапазон рабочей температуры: от -60 до +40 °C CRI: 85 Ra Масса не более: 16,8 кг Габаритные размеры: 587х730х388 мм | Алюминий | Накладной | Поворотная скоба | 130° | 5 | 53939
Solar | LGT-Prom-Solar-500 | 021405506 |  |  | 62500 | 500 | 5000 | 130°х50°±10% (С) - кососвет | 65 | Групповая линза | Входное напряжение: 176-264 В Диапазон рабочей температуры: от -60 до +40 °C CRI: 85 Ra Масса не более: 16,8 кг Габаритные размеры: 587х730х388 мм | Алюминий | Накладной | Поворотная скоба | 130° | 5 | 51824
Solar | LGT-Prom-Solar-500 | 021405513 |  |  | 62500 | 500 | 5000 | 120°±10% (Д) | 65 | Групповая линза | Входное напряжение: 176-264 В Диапазон рабочей температуры: от -60 до +40 °C CRI: 85 Ra Масса не более: 16,8 кг Габаритные размеры: 587х730х388 мм | Алюминий | Накладной | Поворотная скоба | 130° | 5 | 48651
Solar | LGT-Prom-Solar-500 | 021405507 |  |  | 62500 | 500 | 5000 | 30°±10% (К) | 65 | Групповая линза | Входное напряжение: 176-264 В Диапазон рабочей температуры: от -60 до +40 °C CRI: 85 Ra Масса не более: 13,2 кг Габаритные размеры: 587х730х107 мм | Алюминий | Подвесной | Винт-петля | - | 5 | 50767
Solar | LGT-Prom-Solar-500 | 021405508 |  |  | 62500 | 500 | 5000 | 90°±10% (Д) | 65 | Групповая линза | Входное напряжение: 176-264 В Диапазон рабочей температуры: от -60 до +40 °C CRI: 85 Ra Масса не более: 13,2 кг Габаритные размеры: 587х730х107 мм | Алюминий | Подвесной | Винт-петля | - | 5 | 50767
Solar | LGT-Prom-Solar-500 | 021405509 |  |  | 62500 | 500 | 5000 | 60°±10% (Г) | 65 | Групповая линза | Входное напряжение: 176-264 В Диапазон рабочей температуры: от -60 до +40 °C CRI: 85 Ra Масса не более: 13,2 кг Габаритные размеры: 587х730х107 мм | Алюминий | Подвесной | Винт-петля | - | 5 | 50767
Solar | LGT-Prom-Solar-500 | 021405510 |  |  | 62500 | 500 | 5000 | 20°±10% (К) | 65 | Групповая линза | Входное напряжение: 176-264 В Диапазон рабочей температуры: от -60 до +40 °C CRI: 85 Ra Масса не более: 13,2 кг Габаритные размеры: 587х730х107 мм | Алюминий | Подвесной | Винт-петля | - | 5 | 50767
Solar | LGT-Prom-Solar-500 | 021405511 |  |  | 62500 | 500 | 5000 | 140°±10% (Л) | 65 | Групповая линза | Входное напряжение: 176-264 В Диапазон рабочей температуры: от -60 до +40 °C CRI: 85 Ra Масса не более: 13,2 кг Габаритные размеры: 587х730х107 мм | Алюминий | Подвесной | Винт-петля | - | 5 | 54997
Solar | LGT-Prom-Solar-500 | 021405512 |  |  | 62500 | 500 | 5000 | 130°х50°±10% (С) - кососвет | 65 | Групповая линза | Входное напряжение: 176-264 В Диапазон рабочей температуры: от -60 до +40 °C CRI: 85 Ra Масса не более: 13,2 кг Габаритные размеры: 587х730х107 мм | Алюминий | Подвесной | Винт-петля | - | 5 | 50767
Solar | LGT-Prom-Solar-500 | 021405514 |  |  | 62500 | 500 | 5000 | 120°±10% (Д) | 65 | Групповая линза | Входное напряжение: 176-264 В Диапазон рабочей температуры: от -60 до +40 °C CRI: 85 Ra Масса не более: 13,2 кг Габаритные размеры: 587х730х107 мм | Алюминий | Подвесной | Винт-петля | - | 5 | 48651
Solar | LGT-Prom-Solar-600 | 021406501 |  |  | 75000 | 600 | 5000 | 30°±10% (К) | 65 | Групповая линза | Входное напряжение: 176-264 В Диапазон рабочей температуры: от -60 до +40 °C CRI: 85 Ra Масса не более: 17,6 кг Габаритные размеры: 757х580х388 мм | Алюминий | Накладной | Поворотная скоба | 130° | 5 | 61343
Solar | LGT-Prom-Solar-600 | 021406502 |  |  | 75000 | 600 | 5000 | 90°±10% (Д) | 65 | Групповая линза | Входное напряжение: 176-264 В Диапазон рабочей температуры: от -60 до +40 °C CRI: 85 Ra Масса не более: 17,6 кг Габаритные размеры: 757х580х388 мм | Алюминий | Накладной | Поворотная скоба | 130° | 5 | 61343
Solar | LGT-Prom-Solar-600 | 021406503 |  |  | 75000 | 600 | 5000 | 60°±10% (Г) | 65 | Групповая линза | Входное напряжение: 176-264 В Диапазон рабочей температуры: от -60 до +40 °C CRI: 85 Ra Масса не более: 17,6 кг Габаритные размеры: 757х580х388 мм | Алюминий | Накладной | Поворотная скоба | 130° | 5 | 61343
Solar | LGT-Prom-Solar-600 | 021406504 |  |  | 75000 | 600 | 5000 | 20°±10% (К) | 65 | Групповая линза | Входное напряжение: 176-264 В Диапазон рабочей температуры: от -60 до +40 °C CRI: 85 Ra Масса не более: 17,6 кг Габаритные размеры: 757х580х388 мм | Алюминий | Накладной | Поворотная скоба | 130° | 5 | 61343
Solar | LGT-Prom-Solar-600 | 021406505 |  |  | 75000 | 600 | 5000 | 140°±10% (Л) | 65 | Групповая линза | Входное напряжение: 176-264 В Диапазон рабочей температуры: от -60 до +40 °C CRI: 85 Ra Масса не более: 17,6 кг Габаритные размеры: 757х580х388 мм | Алюминий | Накладной | Поворотная скоба | 130° | 5 | 63458
Solar | LGT-Prom-Solar-600 | 021406506 |  |  | 75000 | 600 | 5000 | 130°х50°±10% (С) - кососвет | 65 | Групповая линза | Входное напряжение: 176-264 В Диапазон рабочей температуры: от -60 до +40 °C CRI: 85 Ra Масса не более: 17,6 кг Габаритные размеры: 757х580х388 мм | Алюминий | Накладной | Поворотная скоба | 130° | 5 | 61343
Solar | LGT-Prom-Solar-600 | 021406513 |  |  | 75000 | 600 | 5000 | 120°±10% (Д) | 65 | Групповая линза | Входное напряжение: 176-264 В Диапазон рабочей температуры: от -60 до +40 °C CRI: 85 Ra Масса не более: 17,6 кг Габаритные размеры: 757х580х388 мм | Алюминий | Накладной | Поворотная скоба | 130° | 5 | 59228
Solar | LGT-Prom-Solar-600 | 021406507 |  |  | 75000 | 600 | 5000 | 30°±10% (К) | 65 | Групповая линза | Входное напряжение: 176-264 В Диапазон рабочей температуры: от -60 до +40 °C CRI: 85 Ra Масса не более: 14 кг Габаритные размеры: 757х580х107 мм | Алюминий | Подвесной | Винт-петля | - | 5 | 61343
Solar | LGT-Prom-Solar-600 | 021406508 |  |  | 75000 | 600 | 5000 | 90°±10% (Д) | 65 | Групповая линза | Входное напряжение: 176-264 В Диапазон рабочей температуры: от -60 до +40 °C CRI: 85 Ra Масса не более: 14 кг Габаритные размеры: 757х580х107 мм | Алюминий | Подвесной | Винт-петля | - | 5 | 61343
Solar | LGT-Prom-Solar-600 | 021406509 |  |  | 75000 | 600 | 5000 | 60°±10% (Г) | 65 | Групповая линза | Входное напряжение: 176-264 В Диапазон рабочей температуры: от -60 до +40 °C CRI: 85 Ra Масса не более: 14 кг Габаритные размеры: 757х580х107 мм | Алюминий | Подвесной | Винт-петля | - | 5 | 61343
Solar | LGT-Prom-Solar-600 | 021406510 |  |  | 75000 | 600 | 5000 | 20°±10% (К) | 65 | Групповая линза | Входное напряжение: 176-264 В Диапазон рабочей температуры: от -60 до +40 °C CRI: 85 Ra Масса не более: 14 кг Габаритные размеры: 757х580х107 мм | Алюминий | Подвесной | Винт-петля | - | 5 | 61343
Solar | LGT-Prom-Solar-600 | 021406511 |  |  | 75000 | 600 | 5000 | 140°±10% (Л) | 65 | Групповая линза | Входное напряжение: 176-264 В Диапазон рабочей температуры: от -60 до +40 °C CRI: 85 Ra Масса не более: 14 кг Габаритные размеры: 757х580х107 мм | Алюминий | Подвесной | Винт-петля | - | 5 | 63458
Solar | LGT-Prom-Solar-600 | 021406512 |  |  | 75000 | 600 | 5000 | 130°х50°±10% (С) - кососвет | 65 | Групповая линза | Входное напряжение: 176-264 В Диапазон рабочей температуры: от -60 до +40 °C CRI: 85 Ra Масса не более: 14 кг Габаритные размеры: 757х580х107 мм | Алюминий | Подвесной | Винт-петля | - | 5 | 61343
Solar | LGT-Prom-Solar-600 | 021406514 |  |  | 75000 | 600 | 5000 | 120°±10% (Д) | 65 | Групповая линза | Входное напряжение: 176-264 В Диапазон рабочей температуры: от -60 до +40 °C CRI: 85 Ra Масса не более: 14 кг Габаритные размеры: 757х580х107 мм | Алюминий | Подвесной | Винт-петля | - | 5 | 59228
Solar | LGT-Prom-Solar-750 | 021407501 |  |  | 93750 | 750 | 5000 | 30°±10% (К) | 65 | Групповая линза | Входное напряжение: 176-264 В Диапазон рабочей температуры: от -60 до +40 °C CRI: 85 Ra Масса не более: 21,1 кг Габаритные размеры: 757x730x388 мм | Алюминий | Накладной | Поворотная скоба | 130° | 5 | 78265
Solar | LGT-Prom-Solar-750 | 021407502 |  |  | 93750 | 750 | 5000 | 90°±10% (Д) | 65 | Групповая линза | Входное напряжение: 176-264 В Диапазон рабочей температуры: от -60 до +40 °C CRI: 85 Ra Масса не более: 21,1 кг Габаритные размеры: 757x730x388 мм | Алюминий | Накладной | Поворотная скоба | 130° | 5 | 78265
Solar | LGT-Prom-Solar-750 | 021407503 |  |  | 93750 | 750 | 5000 | 60°±10% (Г) | 65 | Групповая линза | Входное напряжение: 176-264 В Диапазон рабочей температуры: от -60 до +40 °C CRI: 85 Ra Масса не более: 21,1 кг Габаритные размеры: 757x730x388 мм | Алюминий | Накладной | Поворотная скоба | 130° | 5 | 78265
Solar | LGT-Prom-Solar-750 | 021407504 |  |  | 93750 | 750 | 5000 | 20°±10% (К) | 65 | Групповая линза | Входное напряжение: 176-264 В Диапазон рабочей температуры: от -60 до +40 °C CRI: 85 Ra Масса не более: 21,1 кг Габаритные размеры: 757x730x388 мм | Алюминий | Накладной | Поворотная скоба | 130° | 5 | 78265
Solar | LGT-Prom-Solar-750 | 021407505 |  |  | 93750 | 750 | 5000 | 140°±10% (Л) | 65 | Групповая линза | Входное напряжение: 176-264 В Диапазон рабочей температуры: от -60 до +40 °C CRI: 85 Ra Масса не более: 21,1 кг Габаритные размеры: 757x730x388 мм | Алюминий | Накладной | Поворотная скоба | 130° | 5 | 80380
Solar | LGT-Prom-Solar-750 | 021407506 |  |  | 93750 | 750 | 5000 | 130°х50°±10% (С) - кососвет | 65 | Групповая линза | Входное напряжение: 176-264 В Диапазон рабочей температуры: от -60 до +40 °C CRI: 85 Ra Масса не более: 21,1 кг Габаритные размеры: 757x730x388 мм | Алюминий | Накладной | Поворотная скоба | 130° | 5 | 78265
Solar | LGT-Prom-Solar-750 | 021407513 |  |  | 93750 | 750 | 5000 | 120°±10% (Д) | 65 | Групповая линза | Входное напряжение: 176-264 В Диапазон рабочей температуры: от -60 до +40 °C CRI: 85 Ra Масса не более: 21,1 кг Габаритные размеры: 757x730x388 мм | Алюминий | Накладной | Поворотная скоба | 130° | 5 | 76150
Solar | LGT-Prom-Solar-750 | 021407507 |  |  | 93750 | 750 | 5000 | 30°±10% (К) | 65 | Групповая линза | Входное напряжение: 176-264 В Диапазон рабочей температуры: от -60 до +40 °C CRI: 85 Ra Масса не более: 17,5 кг Габаритные размеры: 757х730х107 мм | Алюминий | Подвесной | Винт-петля | - | 5 | 76150
Solar | LGT-Prom-Solar-750 | 021407508 |  |  | 93750 | 750 | 5000 | 90°±10% (Д) | 65 | Групповая линза | Входное напряжение: 176-264 В Диапазон рабочей температуры: от -60 до +40 °C CRI: 85 Ra Масса не более: 17,5 кг Габаритные размеры: 757х730х107 мм | Алюминий | Подвесной | Винт-петля | - | 5 | 76150
Solar | LGT-Prom-Solar-750 | 021407509 |  |  | 93750 | 750 | 5000 | 60°±10% (Г) | 65 | Групповая линза | Входное напряжение: 176-264 В Диапазон рабочей температуры: от -60 до +40 °C CRI: 85 Ra Масса не более: 17,5 кг Габаритные размеры: 757х730х107 мм | Алюминий | Подвесной | Винт-петля | - | 5 | 76150
Solar | LGT-Prom-Solar-750 | 021407510 |  |  | 93750 | 750 | 5000 | 20°±10% (К) | 65 | Групповая линза | Входное напряжение: 176-264 В Диапазон рабочей температуры: от -60 до +40 °C CRI: 85 Ra Масса не более: 17,5 кг Габаритные размеры: 757х730х107 мм | Алюминий | Подвесной | Винт-петля | - | 5 | 76150
Solar | LGT-Prom-Solar-750 | 021407511 |  |  | 93750 | 750 | 5000 | 140°±10% (Л) | 65 | Групповая линза | Входное напряжение: 176-264 В Диапазон рабочей температуры: от -60 до +40 °C CRI: 85 Ra Масса не более: 17,5 кг Габаритные размеры: 757х730х107 мм | Алюминий | Подвесной | Винт-петля | - | 5 | 78265
Solar | LGT-Prom-Solar-750 | 021407512 |  |  | 93750 | 750 | 5000 | 130°х50°±10% (С) - кососвет | 65 | Групповая линза | Входное напряжение: 176-264 В Диапазон рабочей температуры: от -60 до +40 °C CRI: 85 Ra Масса не более: 17,5 кг Габаритные размеры: 757х730х107 мм | Алюминий | Подвесной | Винт-петля | - | 5 | 76150
Solar | LGT-Prom-Solar-750 | 021407514 |  |  | 93750 | 750 | 5000 | 120°±10% (Д) | 65 | Групповая линза | Входное напряжение: 176-264 В Диапазон рабочей температуры: от -60 до +40 °C CRI: 85 Ra Масса не более: 17,5 кг Габаритные размеры: 757х730х107 мм | Алюминий | Подвесной | Винт-петля | - | 5 | 74034
Solar | LGT-Prom-Solar-800 | 021408501 |  |  | 100000 | 800 | 5000 | 30°±10% (К) | 65 | Групповая линза | Входное напряжение: 176-264 В Диапазон рабочей температуры: от -60 до +40 °C CRI: 85 Ra Масса не более: 25,1 кг Габаритные размеры: 757x880x388 мм | Алюминий | Накладной | Поворотная скоба | 130° | 5 | 88841
Solar | LGT-Prom-Solar-800 | 021408502 |  |  | 100000 | 800 | 5000 | 90°±10% (Д) | 65 | Групповая линза | Входное напряжение: 176-264 В Диапазон рабочей температуры: от -60 до +40 °C CRI: 85 Ra Масса не более: 25,1 кг Габаритные размеры: 757x880x388 мм | Алюминий | Накладной | Поворотная скоба | 130° | 5 | 88841
Solar | LGT-Prom-Solar-800 | 021408503 |  |  | 100000 | 800 | 5000 | 60°±10% (Г) | 65 | Групповая линза | Входное напряжение: 176-264 В Диапазон рабочей температуры: от -60 до +40 °C CRI: 85 Ra Масса не более: 25,1 кг Габаритные размеры: 757x880x388 мм | Алюминий | Накладной | Поворотная скоба | 130° | 5 | 88841
Solar | LGT-Prom-Solar-800 | 021408504 |  |  | 100000 | 800 | 5000 | 20°±10% (К) | 65 | Групповая линза | Входное напряжение: 176-264 В Диапазон рабочей температуры: от -60 до +40 °C CRI: 85 Ra Масса не более: 25,1 кг Габаритные размеры: 757x880x388 мм | Алюминий | Накладной | Поворотная скоба | 130° | 5 | 88841
Solar | LGT-Prom-Solar-800 | 021408505 |  |  | 100000 | 800 | 5000 | 140°±10% (Л) | 65 | Групповая линза | Входное напряжение: 176-264 В Диапазон рабочей температуры: от -60 до +40 °C CRI: 85 Ra Масса не более: 25,1 кг Габаритные размеры: 757x880x388 мм | Алюминий | Накладной | Поворотная скоба | 130° | 5 | 90956
Solar | LGT-Prom-Solar-800 | 021408506 |  |  | 100000 | 800 | 5000 | 130°х50°±10% (С) - кососвет | 65 | Групповая линза | Входное напряжение: 176-264 В Диапазон рабочей температуры: от -60 до +40 °C CRI: 85 Ra Масса не более: 25,1 кг Габаритные размеры: 757x880x388 мм | Алюминий | Накладной | Поворотная скоба | 130° | 5 | 88841
Solar | LGT-Prom-Solar-800 | 021408513 |  |  | 100000 | 800 | 5000 | 120°±10% (Д) | 65 | Групповая линза | Входное напряжение: 176-264 В Диапазон рабочей температуры: от -60 до +40 °C CRI: 85 Ra Масса не более: 25,1 кг Габаритные размеры: 757x880x388 мм | Алюминий | Накладной | Поворотная скоба | 130° | 5 | 86726
Solar | LGT-Prom-Solar-800 | 021408507 |  |  | 100000 | 800 | 5000 | 30°±10% (К) | 65 | Групповая линза | Входное напряжение: 176-264 В Диапазон рабочей температуры: от -60 до +40 °C CRI: 85 Ra Масса не более: 21,5 кг Габаритные размеры: 757х880х107 мм | Алюминий | Подвесной | Винт-петля | - | 5 | 86726
Solar | LGT-Prom-Solar-800 | 021408508 |  |  | 100000 | 800 | 5000 | 90°±10% (Д) | 65 | Групповая линза | Входное напряжение: 176-264 В Диапазон рабочей температуры: от -60 до +40 °C CRI: 85 Ra Масса не более: 21,5 кг Габаритные размеры: 757х880х107 мм | Алюминий | Подвесной | Винт-петля | - | 5 | 86726
Solar | LGT-Prom-Solar-800 | 021408509 |  |  | 100000 | 800 | 5000 | 60°±10% (Г) | 65 | Групповая линза | Входное напряжение: 176-264 В Диапазон рабочей температуры: от -60 до +40 °C CRI: 85 Ra Масса не более: 21,5 кг Габаритные размеры: 757х880х107 мм | Алюминий | Подвесной | Винт-петля | - | 5 | 86726
Solar | LGT-Prom-Solar-800 | 021408510 |  |  | 100000 | 800 | 5000 | 20°±10% (К) | 65 | Групповая линза | Входное напряжение: 176-264 В Диапазон рабочей температуры: от -60 до +40 °C CRI: 85 Ra Масса не более: 21,5 кг Габаритные размеры: 757х880х107 мм | Алюминий | Подвесной | Винт-петля | - | 5 | 86726
Solar | LGT-Prom-Solar-800 | 021408511 |  |  | 100000 | 800 | 5000 | 140°±10% (Л) | 65 | Групповая линза | Входное напряжение: 176-264 В Диапазон рабочей температуры: от -60 до +40 °C CRI: 85 Ra Масса не более: 21,5 кг Габаритные размеры: 757х880х107 мм | Алюминий | Подвесной | Винт-петля | - | 5 | 88841
Solar | LGT-Prom-Solar-800 | 021408512 |  |  | 100000 | 800 | 5000 | 130°х50°±10% (С) - кососвет | 65 | Групповая линза | Входное напряжение: 176-264 В Диапазон рабочей температуры: от -60 до +40 °C CRI: 85 Ra Масса не более: 21,5 кг Габаритные размеры: 757х880х107 мм | Алюминий | Подвесной | Винт-петля | - | 5 | 86726
Solar | LGT-Prom-Solar-800 | 021408514 |  |  | 100000 | 800 | 5000 | 120°±10% (Д) | 65 | Групповая линза | Входное напряжение: 176-264 В Диапазон рабочей температуры: от -60 до +40 °C CRI: 85 Ra Масса не более: 21,5 кг Габаритные размеры: 757х880х107 мм | Алюминий | Подвесной | Винт-петля | - | 5 | 84611
Solar | LGT-Prom-Solar-900 | 021409501 |  |  | 112500 | 900 | 5000 | 30°±10% (К) | 65 | Групповая линза | Входное напряжение: 176-264 В Диапазон рабочей температуры: от -60 до +40 °C CRI: 85 Ra Масса не более: 25,1 кг Габаритные размеры: 757x880x388 мм | Алюминий | Накладной | Поворотная скоба | 130° | 5 | 100475
Solar | LGT-Prom-Solar-900 | 021409502 |  |  | 112500 | 900 | 5000 | 90°±10% (Д) | 65 | Групповая линза | Входное напряжение: 176-264 В Диапазон рабочей температуры: от -60 до +40 °C CRI: 85 Ra Масса не более: 25,1 кг Габаритные размеры: 757x880x388 мм | Алюминий | Накладной | Поворотная скоба | 130° | 5 | 100475
Solar | LGT-Prom-Solar-900 | 021409503 |  |  | 112500 | 900 | 5000 | 60°±10% (Г) | 65 | Групповая линза | Входное напряжение: 176-264 В Диапазон рабочей температуры: от -60 до +40 °C CRI: 85 Ra Масса не более: 25,1 кг Габаритные размеры: 757x880x388 мм | Алюминий | Накладной | Поворотная скоба | 130° | 5 | 100475
Solar | LGT-Prom-Solar-900 | 021409504 |  |  | 112500 | 900 | 5000 | 20°±10% (К) | 65 | Групповая линза | Входное напряжение: 176-264 В Диапазон рабочей температуры: от -60 до +40 °C CRI: 85 Ra Масса не более: 25,1 кг Габаритные размеры: 757x880x388 мм | Алюминий | Накладной | Поворотная скоба | 130° | 5 | 100475
Solar | LGT-Prom-Solar-900 | 021409505 |  |  | 112500 | 900 | 5000 | 140°±10% (Л) | 65 | Групповая линза | Входное напряжение: 176-264 В Диапазон рабочей температуры: от -60 до +40 °C CRI: 85 Ra Масса не более: 25,1 кг Габаритные размеры: 757x880x388 мм | Алюминий | Накладной | Поворотная скоба | 130° | 5 | 102590
Solar | LGT-Prom-Solar-900 | 021409506 |  |  | 112500 | 900 | 5000 | 130°х50°±10% (С) - кососвет | 65 | Групповая линза | Входное напряжение: 176-264 В Диапазон рабочей температуры: от -60 до +40 °C CRI: 85 Ra Масса не более: 25,1 кг Габаритные размеры: 757x880x388 мм | Алюминий | Накладной | Поворотная скоба | 130° | 5 | 100475
Solar | LGT-Prom-Solar-900 | 021409513 |  |  | 112500 | 900 | 5000 | 120°±10% (Д) | 65 | Групповая линза | Входное напряжение: 176-264 В Диапазон рабочей температуры: от -60 до +40 °C CRI: 85 Ra Масса не более: 25,1 кг Габаритные размеры: 757x880x388 мм | Алюминий | Накладной | Поворотная скоба | 130° | 5 | 97302
Solar | LGT-Prom-Solar-900 | 021409507 |  |  | 112500 | 900 | 5000 | 30°±10% (К) | 65 | Групповая линза | Входное напряжение: 176-264 В Диапазон рабочей температуры: от -60 до +40 °C CRI: 85 Ra Масса не более: 21,5 кг Габаритные размеры: 757х880х107 мм | Алюминий | Подвесной | Винт-петля | - | 5 | 98360
Solar | LGT-Prom-Solar-900 | 021409508 |  |  | 112500 | 900 | 5000 | 90°±10% (Д) | 65 | Групповая линза | Входное напряжение: 176-264 В Диапазон рабочей температуры: от -60 до +40 °C CRI: 85 Ra Масса не более: 21,5 кг Габаритные размеры: 757х880х107 мм | Алюминий | Подвесной | Винт-петля | - | 5 | 98360
Solar | LGT-Prom-Solar-900 | 021409509 |  |  | 112500 | 900 | 5000 | 60°±10% (Г) | 65 | Групповая линза | Входное напряжение: 176-264 В Диапазон рабочей температуры: от -60 до +40 °C CRI: 85 Ra Масса не более: 21,5 кг Габаритные размеры: 757х880х107 мм | Алюминий | Подвесной | Винт-петля | - | 5 | 98360
Solar | LGT-Prom-Solar-900 | 021409510 |  |  | 112500 | 900 | 5000 | 20°±10% (К) | 65 | Групповая линза | Входное напряжение: 176-264 В Диапазон рабочей температуры: от -60 до +40 °C CRI: 85 Ra Масса не более: 21,5 кг Габаритные размеры: 757х880х107 мм | Алюминий | Подвесной | Винт-петля | - | 5 | 98360
Solar | LGT-Prom-Solar-900 | 021409511 |  |  | 112500 | 900 | 5000 | 140°±10% (Л) | 65 | Групповая линза | Входное напряжение: 176-264 В Диапазон рабочей температуры: от -60 до +40 °C CRI: 85 Ra Масса не более: 21,5 кг Габаритные размеры: 757х880х107 мм | Алюминий | Подвесной | Винт-петля | - | 5 | 100475
Solar | LGT-Prom-Solar-900 | 021409512 |  |  | 112500 | 900 | 5000 | 130°х50°±10% (С) - кососвет | 65 | Групповая линза | Входное напряжение: 176-264 В Диапазон рабочей температуры: от -60 до +40 °C CRI: 85 Ra Масса не более: 21,5 кг Габаритные размеры: 757х880х107 мм | Алюминий | Подвесной | Винт-петля | - | 5 | 98360
Solar | LGT-Prom-Solar-900 | 021409514 |  |  | 112500 | 900 | 5000 | 120°±10% (Д) | 65 | Групповая линза | Входное напряжение: 176-264 В Диапазон рабочей температуры: от -60 до +40 °C CRI: 85 Ra Масса не более: 21,5 кг Габаритные размеры: 757х880х107 мм | Алюминий | Подвесной | Винт-петля | - | 5 | 95187
VegaLong | LGT-Prom-VegaLong-45 | 020507501 |  |  | 5000 | 45 | 5000 | 100°±10% (Д) | 65 | Прозрачный | Входное напряжение: 176-264 В Диапазон рабочей температуры: от -45 до +40 °C CRI: 85 Ra Масса не более: 2,5 кг Габаритные размеры: 968х85х120 мм | Алюминий | Подвесной | Винт-петля | - | 5 | 5289
VegaLong | LGT-Prom-VegaLong-45 | 020507502 |  |  | 5000 | 45 | 5000 | 100°±10% (Д) | 65 | Прозрачный | Входное напряжение: 176-264 В Диапазон рабочей температуры: от -45 до +40 °C CRI: 85 Ra Масса не более: 2,72 кг Габаритные размеры: 968х85х151 мм | Алюминий | Накладной | Поворотная скоба | 180° | 5 | 5289
VegaLong | LGT-Prom-VegaLong-45 | 020507503 |  |  | 4400 | 45 | 5000 | 100°±10% (Д) | 65 | Микропризма | Входное напряжение: 176-264 В Диапазон рабочей температуры: от -45 до +40 °C CRI: 85 Ra Масса не более: 2,5 кг Габаритные размеры: 968х85х120 мм | Алюминий | Подвесной | Винт-петля | - | 5 | 5289
VegaLong | LGT-Prom-VegaLong-45 | 020507504 |  |  | 4400 | 45 | 5000 | 100°±10% (Д) | 65 | Микропризма | Входное напряжение: 176-264 В Диапазон рабочей температуры: от -45 до +40 °C CRI: 85 Ra Масса не более: 2,72 кг Габаритные размеры: 968х85х151 мм | Алюминий | Накладной | Поворотная скоба | 180° | 5 | 5289
VegaLong | LGT-Prom-VegaLong-60 | 020508501 |  |  | 6600 | 60 | 5000 | 100°±10% (Д) | 65 | Прозрачный | Входное напряжение: 176-264 В Диапазон рабочей температуры: от -45 до +40 °C CRI: 85 Ra Масса не более: 2,57 кг Габаритные размеры: 968х85х120 мм | Алюминий | Подвесной | Винт-петля | - | 5 | 6000
VegaLong | LGT-Prom-VegaLong-60 | 020508502 |  |  | 6600 | 60 | 5000 | 100°±10% (Д) | 65 | Прозрачный | Входное напряжение: 176-264 В Диапазон рабочей температуры: от -45 до +40 °C CRI: 85 Ra Масса не более: 2,8 кг Габаритные размеры: 968х85х151 мм | Алюминий | Накладной | Поворотная скоба | 180° | 5 | 6000
VegaLong | LGT-Prom-VegaLong-60 | 020508503 |  |  | 6000 | 60 | 5000 | 100°±10% (Д) | 65 | Микропризма | Входное напряжение: 176-264 В Диапазон рабочей температуры: от -45 до +40 °C CRI: 85 Ra Масса не более: 2,57 кг Габаритные размеры: 968х85х120 мм | Алюминий | Подвесной | Винт-петля | - | 5 | 6000
VegaLong | LGT-Prom-VegaLong-60 | 020508504 |  |  | 6000 | 60 | 5000 | 100°±10% (Д) | 65 | Микропризма | Входное напряжение: 176-264 В Диапазон рабочей температуры: от -45 до +40 °C CRI: 85 Ra Масса не более: 2,8 кг Габаритные размеры: 968х85х151 мм | Алюминий | Накладной | Поворотная скоба | 180° | 5 | 6000
VegaLong | LGT-Prom-VegaLong-80 | 020509501 |  |  | 8800 | 80 | 5000 | 100°±10% (Д) | 65 | Прозрачный | Входное напряжение: 176-264 В Диапазон рабочей температуры: от -45 до +40 °C CRI: 85 Ra Масса не более: 2,73 кг Габаритные размеры: 968х85х120 мм | Алюминий | Подвесной | Винт-петля | - | 5 | 6814
VegaLong | LGT-Prom-VegaLong-80 | 020509502 |  |  | 8800 | 80 | 5000 | 100°±10% (Д) | 65 | Прозрачный | Входное напряжение: 176-264 В Диапазон рабочей температуры: от -45 до +40 °C CRI: 85 Ra Масса не более: 2,95 кг Габаритные размеры: 968х85х151 мм | Алюминий | Накладной | Поворотная скоба | 180° | 5 | 6814
VegaLong | LGT-Prom-VegaLong-80 | 020509503 |  |  | 8000 | 80 | 5000 | 100°±10% (Д) | 65 | Микропризма | Входное напряжение: 176-264 В Диапазон рабочей температуры: от -45 до +40 °C CRI: 85 Ra Масса не более: 2,73 кг Габаритные размеры: 968х85х120 мм | Алюминий | Подвесной | Винт-петля | - | 5 | 6814
VegaLong | LGT-Prom-VegaLong-80 | 020509504 |  |  | 8000 | 80 | 5000 | 100°±10% (Д) | 65 | Микропризма | Входное напряжение: 176-264 В Диапазон рабочей температуры: от -45 до +40 °C CRI: 85 Ra Масса не более: 2,95 кг Габаритные размеры: 968х85х151 мм | Алюминий | Накладной | Поворотная скоба | 180° | 5 | 6814
Orion-ML | LGT-Prom-Orion-ML-50 | 020812507 |  |  | 6250 | 50 | 5000 | 30°±10% (К) | 65 | Групповая линза | Входное напряжение: 176-264 В Диапазон рабочей температуры: от -60 до +40 °C CRI: 85 Ra Масса не более: 3,0 кг Габаритные размеры: 275х166х168 мм | Алюминий | Накладной | Накладное | 360° | 5 | 8645
Orion-ML | LGT-Prom-Orion-ML-50 | 020812508 |  |  | 6250 | 50 | 5000 | 90°±10% (Д) | 65 | Групповая линза | Входное напряжение: 176-264 В Диапазон рабочей температуры: от -60 до +40 °C CRI: 85 Ra Масса не более: 3,0 кг Габаритные размеры: 275х166х168 мм | Алюминий | Накладной | Накладное | 360° | 5 | 8645
Orion-ML | LGT-Prom-Orion-ML-50 | 020812509 |  |  | 6250 | 50 | 5000 | 60°±10% (Г) | 65 | Групповая линза | Входное напряжение: 176-264 В Диапазон рабочей температуры: от -60 до +40 °C CRI: 85 Ra Масса не более: 3,0 кг Габаритные размеры: 275х166х168 мм | Алюминий | Накладной | Накладное | 360° | 5 | 8645
Orion-ML | LGT-Prom-Orion-ML-50 | 020812510 |  |  | 6250 | 50 | 5000 | 20°±10% (К) | 65 | Групповая линза | Входное напряжение: 176-264 В Диапазон рабочей температуры: от -60 до +40 °C CRI: 85 Ra Масса не более: 3,0 кг Габаритные размеры: 275х166х168 мм | Алюминий | Накладной | Накладное | 360° | 5 | 8645
Orion-ML | LGT-Prom-Orion-ML-50 | 020812512 |  |  | 6250 | 50 | 5000 | 130°х50°±10% (С) - кососвет | 65 | Групповая линза | Входное напряжение: 176-264 В Диапазон рабочей температуры: от -60 до +40 °C CRI: 85 Ra Масса не более: 3,0 кг Габаритные размеры: 275х166х168 мм | Алюминий | Накладной | Накладное | 360° | 5 | 8645
Orion-ML | LGT-Prom-Orion-ML-50 | 020812526 |  |  | 6250 | 50 | 5000 | 120°±10% (Д) | 65 | Групповая линза | Входное напряжение: 176-264 В Диапазон рабочей температуры: от -60 до +40 °C CRI: 85 Ra Масса не более: 3,0 кг Габаритные размеры: 275х166х168 мм | Алюминий | Накладной | Накладное | 360° | 5 | 8645
Orion-ML | LGT-Prom-Orion-ML-50 | 020812513 |  |  | 6250 | 50 | 5000 | 30°±10% (К) | 65 | Групповая линза | Входное напряжение: 176-264 В Диапазон рабочей температуры: от -60 до +40 °C CRI: 85 Ra Масса не более: 2,6 кг Габаритные размеры: 254х166х88 мм | Алюминий | Подвесной | Винт-петля | - | 5 | 8034
Orion-ML | LGT-Prom-Orion-ML-50 | 020812514 |  |  | 6250 | 50 | 5000 | 90°±10% (Д) | 65 | Групповая линза | Входное напряжение: 176-264 В Диапазон рабочей температуры: от -60 до +40 °C CRI: 85 Ra Масса не более: 2,6 кг Габаритные размеры: 254х166х88 мм | Алюминий | Подвесной | Винт-петля | - | 5 | 8034
Orion-ML | LGT-Prom-Orion-ML-50 | 020812515 |  |  | 6250 | 50 | 5000 | 60°±10% (Г) | 65 | Групповая линза | Входное напряжение: 176-264 В Диапазон рабочей температуры: от -60 до +40 °C CRI: 85 Ra Масса не более: 2,6 кг Габаритные размеры: 254х166х88 мм | Алюминий | Подвесной | Винт-петля | - | 5 | 8034
Orion-ML | LGT-Prom-Orion-ML-50 | 020812516 |  |  | 6250 | 50 | 5000 | 20°±10% (К) | 65 | Групповая линза | Входное напряжение: 176-264 В Диапазон рабочей температуры: от -60 до +40 °C CRI: 85 Ra Масса не более: 2,6 кг Габаритные размеры: 254х166х88 мм | Алюминий | Подвесной | Винт-петля | - | 5 | 8034
Orion-ML | LGT-Prom-Orion-ML-50 | 020812518 |  |  | 6250 | 50 | 5000 | 130°х50°±10% (С) - кососвет | 65 | Групповая линза | Входное напряжение: 176-264 В Диапазон рабочей температуры: от -60 до +40 °C CRI: 85 Ra Масса не более: 2,6 кг Габаритные размеры: 254х166х88 мм | Алюминий | Подвесной | Винт-петля | - | 5 | 8034
Orion-ML | LGT-Prom-Orion-ML-50 | 020812527 |  |  | 6250 | 50 | 5000 | 120°±10% (Д) | 65 | Групповая линза | Входное напряжение: 176-264 В Диапазон рабочей температуры: от -60 до +40 °C CRI: 85 Ra Масса не более: 2,6 кг Габаритные размеры: 254х166х88 мм | Алюминий | Подвесной | Винт-петля | - | 5 | 8034
Orion-ML | LGT-Prom-Orion-ML-50 | 020812519 |  |  | 6250 | 50 | 5000 | 30°±10% (К) | 65 | Групповая линза | Входное напряжение: 176-264 В Диапазон рабочей температуры: от -60 до +40 °C CRI: 85 Ra Масса не более: 3,4 кг Габаритные размеры: 275х166х178 мм | Алюминий | Накладной | Прожекторное | 360° | 5 | 8848
Orion-ML | LGT-Prom-Orion-ML-50 | 020812520 |  |  | 6250 | 50 | 5000 | 90°±10% (Д) | 65 | Групповая линза | Входное напряжение: 176-264 В Диапазон рабочей температуры: от -60 до +40 °C CRI: 85 Ra Масса не более: 3,4 кг Габаритные размеры: 275х166х178 мм | Алюминий | Накладной | Прожекторное | 360° | 5 | 8848
Orion-ML | LGT-Prom-Orion-ML-50 | 020812521 |  |  | 6250 | 50 | 5000 | 60°±10% (Г) | 65 | Групповая линза | Входное напряжение: 176-264 В Диапазон рабочей температуры: от -60 до +40 °C CRI: 85 Ra Масса не более: 3,4 кг Габаритные размеры: 275х166х178 мм | Алюминий | Накладной | Прожекторное | 360° | 5 | 8848
Orion-ML | LGT-Prom-Orion-ML-50 | 020812522 |  |  | 6250 | 50 | 5000 | 20°±10% (К) | 65 | Групповая линза | Входное напряжение: 176-264 В Диапазон рабочей температуры: от -60 до +40 °C CRI: 85 Ra Масса не более: 3,4 кг Габаритные размеры: 275х166х178 мм | Алюминий | Накладной | Прожекторное | 360° | 5 | 8848
Orion-ML | LGT-Prom-Orion-ML-50 | 020812524 |  |  | 6250 | 50 | 5000 | 130°х50°±10% (С) - кососвет | 65 | Групповая линза | Входное напряжение: 176-264 В Диапазон рабочей температуры: от -60 до +40 °C CRI: 85 Ra Масса не более: 3,4 кг Габаритные размеры: 275х166х178 мм | Алюминий | Накладной | Прожекторное | 360° | 5 | 8848
Orion-ML | LGT-Prom-Orion-ML-50 | 020812528 |  |  | 6250 | 50 | 5000 | 120°±10% (Д) | 65 | Групповая линза | Входное напряжение: 176-264 В Диапазон рабочей температуры: от -60 до +40 °C CRI: 85 Ra Масса не более: 3,4 кг Габаритные размеры: 275х166х178 мм | Алюминий | Накладной | Прожекторное | 360° | 5 | 8848
Orion-ML | LGT-Prom-Orion-ML-100 | 020813507 |  |  | 12500 | 100 | 5000 | 30°±10% (К) | 65 | Групповая линза | Входное напряжение: 176-264 В Диапазон рабочей температуры: от -60 до +40 °C CRI: 85 Ra Масса не более: 4,0 кг Габаритные размеры: 393х166х168 мм | Алюминий | Накладной | Накладное | 360° | 5 | 12712
Orion-ML | LGT-Prom-Orion-ML-100 | 020813508 |  |  | 12500 | 100 | 5000 | 90°±10% (Д) | 65 | Групповая линза | Входное напряжение: 176-264 В Диапазон рабочей температуры: от -60 до +40 °C CRI: 85 Ra Масса не более: 4,0 кг Габаритные размеры: 393х166х168 мм | Алюминий | Накладной | Накладное | 360° | 5 | 12712
Orion-ML | LGT-Prom-Orion-ML-100 | 020813509 |  |  | 12500 | 100 | 5000 | 60°±10% (Г) | 65 | Групповая линза | Входное напряжение: 176-264 В Диапазон рабочей температуры: от -60 до +40 °C CRI: 85 Ra Масса не более: 4,0 кг Габаритные размеры: 393х166х168 мм | Алюминий | Накладной | Накладное | 360° | 5 | 12712
Orion-ML | LGT-Prom-Orion-ML-100 | 020813510 |  |  | 12500 | 100 | 5000 | 20°±10% (К) | 65 | Групповая линза | Входное напряжение: 176-264 В Диапазон рабочей температуры: от -60 до +40 °C CRI: 85 Ra Масса не более: 4,0 кг Габаритные размеры: 393х166х168 мм | Алюминий | Накладной | Накладное | 360° | 5 | 12712
Orion-ML | LGT-Prom-Orion-ML-100 | 020813512 |  |  | 12500 | 100 | 5000 | 130°х50°±10% (С) - кососвет | 65 | Групповая линза | Входное напряжение: 176-264 В Диапазон рабочей температуры: от -60 до +40 °C CRI: 85 Ra Масса не более: 4,0 кг Габаритные размеры: 393х166х168 мм | Алюминий | Накладной | Накладное | 360° | 5 | 12712
Orion-ML | LGT-Prom-Orion-ML-100 | 020813526 |  |  | 12500 | 100 | 5000 | 120°±10% (Д) | 65 | Групповая линза | Входное напряжение: 176-264 В Диапазон рабочей температуры: от -60 до +40 °C CRI: 85 Ra Масса не более: 4,0 кг Габаритные размеры: 393х166х168 мм | Алюминий | Накладной | Накладное | 360° | 5 | 12204
Orion-ML | LGT-Prom-Orion-ML-100 | 020813513 |  |  | 12500 | 100 | 5000 | 30°±10% (К) | 65 | Групповая линза | Входное напряжение: 176-264 В Диапазон рабочей температуры: от -60 до +40 °C CRI: 85 Ra Масса не более: 3,6 кг Габаритные размеры: 372х166х86 мм | Алюминий | Подвесной | Винт-петля | - | 5 | 12204
Orion-ML | LGT-Prom-Orion-ML-100 | 020813514 |  |  | 12500 | 100 | 5000 | 90°±10% (Д) | 65 | Групповая линза | Входное напряжение: 176-264 В Диапазон рабочей температуры: от -60 до +40 °C CRI: 85 Ra Масса не более: 3,6 кг Габаритные размеры: 372х166х86 мм | Алюминий | Подвесной | Винт-петля | - | 5 | 12204
Orion-ML | LGT-Prom-Orion-ML-100 | 020813515 |  |  | 12500 | 100 | 5000 | 60°±10% (Г) | 65 | Групповая линза | Входное напряжение: 176-264 В Диапазон рабочей температуры: от -60 до +40 °C CRI: 85 Ra Масса не более: 3,6 кг Габаритные размеры: 372х166х86 мм | Алюминий | Подвесной | Винт-петля | - | 5 | 12204
Orion-ML | LGT-Prom-Orion-ML-100 | 020813516 |  |  | 12500 | 100 | 5000 | 20°±10% (К) | 65 | Групповая линза | Входное напряжение: 176-264 В Диапазон рабочей температуры: от -60 до +40 °C CRI: 85 Ra Масса не более: 3,6 кг Габаритные размеры: 372х166х86 мм | Алюминий | Подвесной | Винт-петля | - | 5 | 12204
Orion-ML | LGT-Prom-Orion-ML-100 | 020813518 |  |  | 12500 | 100 | 5000 | 130°х50°±10% (С) - кососвет | 65 | Групповая линза | Входное напряжение: 176-264 В Диапазон рабочей температуры: от -60 до +40 °C CRI: 85 Ra Масса не более: 3,6 кг Габаритные размеры: 372х166х86 мм | Алюминий | Подвесной | Винт-петля | - | 5 | 12204
Orion-ML | LGT-Prom-Orion-ML-100 | 020813527 |  |  | 12500 | 100 | 5000 | 120°±10% (Д) | 65 | Групповая линза | Входное напряжение: 176-264 В Диапазон рабочей температуры: от -60 до +40 °C CRI: 85 Ra Масса не более: 3,6 кг Габаритные размеры: 372х166х86 мм | Алюминий | Подвесной | Винт-петля | - | 5 | 11695
Orion-ML | LGT-Prom-Orion-ML-100 | 020813519 |  |  | 12500 | 100 | 5000 | 30°±10% (К) | 65 | Групповая линза | Входное напряжение: 176-264 В Диапазон рабочей температуры: от -60 до +40 °C CRI: 85 Ra Масса не более: 4,6 кг Габаритные размеры: 393х166х178 мм | Алюминий | Накладной | Прожекторное | 360° | 5 | 12712
Orion-ML | LGT-Prom-Orion-ML-100 | 020813520 |  |  | 12500 | 100 | 5000 | 90°±10% (Д) | 65 | Групповая линза | Входное напряжение: 176-264 В Диапазон рабочей температуры: от -60 до +40 °C CRI: 85 Ra Масса не более: 4,6 кг Габаритные размеры: 393х166х178 мм | Алюминий | Накладной | Прожекторное | 360° | 5 | 12712
Orion-ML | LGT-Prom-Orion-ML-100 | 020813521 |  |  | 12500 | 100 | 5000 | 60°±10% (Г) | 65 | Групповая линза | Входное напряжение: 176-264 В Диапазон рабочей температуры: от -60 до +40 °C CRI: 85 Ra Масса не более: 4,6 кг Габаритные размеры: 393х166х178 мм | Алюминий | Накладной | Прожекторное | 360° | 5 | 12712
Orion-ML | LGT-Prom-Orion-ML-100 | 020813522 |  |  | 12500 | 100 | 5000 | 20°±10% (К) | 65 | Групповая линза | Входное напряжение: 176-264 В Диапазон рабочей температуры: от -60 до +40 °C CRI: 85 Ra Масса не более: 4,6 кг Габаритные размеры: 393х166х178 мм | Алюминий | Накладной | Прожекторное | 360° | 5 | 12712
Orion-ML | LGT-Prom-Orion-ML-100 | 020813524 |  |  | 12500 | 100 | 5000 | 130°х50°±10% (С) - кососвет | 65 | Групповая линза | Входное напряжение: 176-264 В Диапазон рабочей температуры: от -60 до +40 °C CRI: 85 Ra Масса не более: 4,6 кг Габаритные размеры: 393х166х178 мм | Алюминий | Накладной | Прожекторное | 360° | 5 | 12712
Orion-ML | LGT-Prom-Orion-ML-100 | 020813528 |  |  | 12500 | 100 | 5000 | 120°±10% (Д) | 65 | Групповая линза | Входное напряжение: 176-264 В Диапазон рабочей температуры: от -60 до +40 °C CRI: 85 Ra Масса не более: 4,6 кг Габаритные размеры: 393х166х178 мм | Алюминий | Накладной | Прожекторное | 360° | 5 | 12204
Orion-ML | LGT-Prom-Orion-ML-150 | 020814507 |  |  | 18750 | 150 | 5000 | 30°±10% (К) | 65 | Групповая линза | Входное напряжение: 176-264 В Диапазон рабочей температуры: от -60 до +40 °C CRI: 85 Ra Масса не более: 5,0 кг Габаритные размеры: 568х166х168 мм | Алюминий | Накладной | Накладное | 360° | 5 | 17289
Orion-ML | LGT-Prom-Orion-ML-150 | 020814508 |  |  | 18750 | 150 | 5000 | 90°±10% (Д) | 65 | Групповая линза | Входное напряжение: 176-264 В Диапазон рабочей температуры: от -60 до +40 °C CRI: 85 Ra Масса не более: 5,0 кг Габаритные размеры: 568х166х168 мм | Алюминий | Накладной | Накладное | 360° | 5 | 17289
Orion-ML | LGT-Prom-Orion-ML-150 | 020814509 |  |  | 18750 | 150 | 5000 | 60°±10% (Г) | 65 | Групповая линза | Входное напряжение: 176-264 В Диапазон рабочей температуры: от -60 до +40 °C CRI: 85 Ra Масса не более: 5,0 кг Габаритные размеры: 568х166х168 мм | Алюминий | Накладной | Накладное | 360° | 5 | 17289
Orion-ML | LGT-Prom-Orion-ML-150 | 020814510 |  |  | 18750 | 150 | 5000 | 20°±10% (К) | 65 | Групповая линза | Входное напряжение: 176-264 В Диапазон рабочей температуры: от -60 до +40 °C CRI: 85 Ra Масса не более: 5,0 кг Габаритные размеры: 568х166х168 мм | Алюминий | Накладной | Накладное | 360° | 5 | 17289
Orion-ML | LGT-Prom-Orion-ML-150 | 020814512 |  |  | 18750 | 150 | 5000 | 130°х50°±10% (С) - кососвет | 65 | Групповая линза | Входное напряжение: 176-264 В Диапазон рабочей температуры: от -60 до +40 °C CRI: 85 Ra Масса не более: 5,0 кг Габаритные размеры: 568х166х168 мм | Алюминий | Накладной | Накладное | 360° | 5 | 17289
Orion-ML | LGT-Prom-Orion-ML-150 | 020814526 |  |  | 18750 | 150 | 5000 | 120°±10% (Д) | 65 | Групповая линза | Входное напряжение: 176-264 В Диапазон рабочей температуры: от -60 до +40 °C CRI: 85 Ra Масса не более: 5,0 кг Габаритные размеры: 568х166х168 мм | Алюминий | Накладной | Накладное | 360° | 5 | 16780
Orion-ML | LGT-Prom-Orion-ML-150 | 020814513 |  |  | 18750 | 150 | 5000 | 30°±10% (К) | 65 | Групповая линза | Входное напряжение: 176-264 В Диапазон рабочей температуры: от -60 до +40 °C CRI: 85 Ra Масса не более: 4,7 кг Габаритные размеры: 547х166х86 мм | Алюминий | Подвесной | Винт-петля | - | 5 | 16780
Orion-ML | LGT-Prom-Orion-ML-150 | 020814514 |  |  | 18750 | 150 | 5000 | 90°±10% (Д) | 65 | Групповая линза | Входное напряжение: 176-264 В Диапазон рабочей температуры: от -60 до +40 °C CRI: 85 Ra Масса не более: 4,7 кг Габаритные размеры: 547х166х86 мм | Алюминий | Подвесной | Винт-петля | - | 5 | 16780
Orion-ML | LGT-Prom-Orion-ML-150 | 020814515 |  |  | 18750 | 150 | 5000 | 60°±10% (Г) | 65 | Групповая линза | Входное напряжение: 176-264 В Диапазон рабочей температуры: от -60 до +40 °C CRI: 85 Ra Масса не более: 4,7 кг Габаритные размеры: 547х166х86 мм | Алюминий | Подвесной | Винт-петля | - | 5 | 16780
Orion-ML | LGT-Prom-Orion-ML-150 | 020814516 |  |  | 18750 | 150 | 5000 | 20°±10% (К) | 65 | Групповая линза | Входное напряжение: 176-264 В Диапазон рабочей температуры: от -60 до +40 °C CRI: 85 Ra Масса не более: 4,7 кг Габаритные размеры: 547х166х86 мм | Алюминий | Подвесной | Винт-петля | - | 5 | 16780
Orion-ML | LGT-Prom-Orion-ML-150 | 020814518 |  |  | 18750 | 150 | 5000 | 130°х50°±10% (С) - кососвет | 65 | Групповая линза | Входное напряжение: 176-264 В Диапазон рабочей температуры: от -60 до +40 °C CRI: 85 Ra Масса не более: 4,7 кг Габаритные размеры: 547х166х86 мм | Алюминий | Подвесной | Винт-петля | - | 5 | 16780
Orion-ML | LGT-Prom-Orion-ML-150 | 020814527 |  |  | 18750 | 150 | 5000 | 120°±10% (Д) | 65 | Групповая линза | Входное напряжение: 176-264 В Диапазон рабочей температуры: от -60 до +40 °C CRI: 85 Ra Масса не более: 4,7 кг Габаритные размеры: 547х166х86 мм | Алюминий | Подвесной | Винт-петля | - | 5 | 16272
Orion-ML | LGT-Prom-Orion-ML-150 | 020814519 |  |  | 18750 | 150 | 5000 | 30°±10% (К) | 65 | Групповая линза | Входное напряжение: 176-264 В Диапазон рабочей температуры: от -60 до +40 °C CRI: 85 Ra Масса не более: 6,1 кг Габаритные размеры: 568х166х178 мм | Алюминий | Накладной | Прожекторное | 360° | 5 | 17797
Orion-ML | LGT-Prom-Orion-ML-150 | 020814520 |  |  | 18750 | 150 | 5000 | 90°±10% (Д) | 65 | Групповая линза | Входное напряжение: 176-264 В Диапазон рабочей температуры: от -60 до +40 °C CRI: 85 Ra Масса не более: 6,1 кг Габаритные размеры: 568х166х178 мм | Алюминий | Накладной | Прожекторное | 360° | 5 | 17797
Orion-ML | LGT-Prom-Orion-ML-150 | 020814521 |  |  | 18750 | 150 | 5000 | 60°±10% (Г) | 65 | Групповая линза | Входное напряжение: 176-264 В Диапазон рабочей температуры: от -60 до +40 °C CRI: 85 Ra Масса не более: 6,1 кг Габаритные размеры: 568х166х178 мм | Алюминий | Накладной | Прожекторное | 360° | 5 | 17797
Orion-ML | LGT-Prom-Orion-ML-150 | 020814522 |  |  | 18750 | 150 | 5000 | 20°±10% (К) | 65 | Групповая линза | Входное напряжение: 176-264 В Диапазон рабочей температуры: от -60 до +40 °C CRI: 85 Ra Масса не более: 6,1 кг Габаритные размеры: 568х166х178 мм | Алюминий | Накладной | Прожекторное | 360° | 5 | 17797
Orion-ML | LGT-Prom-Orion-ML-150 | 020814524 |  |  | 18750 | 150 | 5000 | 130°х50°±10% (С) - кососвет | 65 | Групповая линза | Входное напряжение: 176-264 В Диапазон рабочей температуры: от -60 до +40 °C CRI: 85 Ra Масса не более: 6,1 кг Габаритные размеры: 568х166х178 мм | Алюминий | Накладной | Прожекторное | 360° | 5 | 17797
Orion-ML | LGT-Prom-Orion-ML-150 | 020814528 |  |  | 18750 | 150 | 5000 | 120°±10% (Д) | 65 | Групповая линза | Входное напряжение: 176-264 В Диапазон рабочей температуры: от -60 до +40 °C CRI: 85 Ra Масса не более: 6,1 кг Габаритные размеры: 568х166х178 мм | Алюминий | Накладной | Прожекторное | 360° | 5 | 17289
Orion-ML | LGT-Prom-Orion-ML-200 | 020815507 |  |  | 25000 | 200 | 5000 | 30°±10% (К) | 65 | Групповая линза | Входное напряжение: 176-264 В Диапазон рабочей температуры: от -60 до +40 °C CRI: 85 Ra Масса не более: 6,5 кг Габаритные размеры: 743х166х168 мм | Алюминий | Накладной | Накладное | 360° | 5 | 23390
Orion-ML | LGT-Prom-Orion-ML-200 | 020815508 |  |  | 25000 | 200 | 5000 | 90°±10% (Д) | 65 | Групповая линза | Входное напряжение: 176-264 В Диапазон рабочей температуры: от -60 до +40 °C CRI: 85 Ra Масса не более: 6,5 кг Габаритные размеры: 743х166х168 мм | Алюминий | Накладной | Накладное | 360° | 5 | 23390
Orion-ML | LGT-Prom-Orion-ML-200 | 020815509 |  |  | 25000 | 200 | 5000 | 60°±10% (Г) | 65 | Групповая линза | Входное напряжение: 176-264 В Диапазон рабочей температуры: от -60 до +40 °C CRI: 85 Ra Масса не более: 6,5 кг Габаритные размеры: 743х166х168 мм | Алюминий | Накладной | Накладное | 360° | 5 | 23390
Orion-ML | LGT-Prom-Orion-ML-200 | 020815510 |  |  | 25000 | 200 | 5000 | 20°±10% (К) | 65 | Групповая линза | Входное напряжение: 176-264 В Диапазон рабочей температуры: от -60 до +40 °C CRI: 85 Ra Масса не более: 6,5 кг Габаритные размеры: 743х166х168 мм | Алюминий | Накладной | Накладное | 360° | 5 | 23390
Orion-ML | LGT-Prom-Orion-ML-200 | 020815512 |  |  | 25000 | 200 | 5000 | 130°х50°±10% (С) - кососвет | 65 | Групповая линза | Входное напряжение: 176-264 В Диапазон рабочей температуры: от -60 до +40 °C CRI: 85 Ra Масса не более: 6,5 кг Габаритные размеры: 743х166х168 мм | Алюминий | Накладной | Накладное | 360° | 5 | 23390
Orion-ML | LGT-Prom-Orion-ML-200 | 020815526 |  |  | 25000 | 200 | 5000 | 120°±10% (Д) | 65 | Групповая линза | Входное напряжение: 176-264 В Диапазон рабочей температуры: от -60 до +40 °C CRI: 85 Ra Масса не более: 6,5 кг Габаритные размеры: 743х166х168 мм | Алюминий | Накладной | Накладное | 360° | 5 | 23390
Orion-ML | LGT-Prom-Orion-ML-200 | 020815513 |  |  | 25000 | 200 | 5000 | 30°±10% (К) | 65 | Групповая линза | Входное напряжение: 176-264 В Диапазон рабочей температуры: от -60 до +40 °C CRI: 85 Ra Масса не более: 6,2 кг Габаритные размеры: 722х166х88 мм | Алюминий | Подвесной | Винт-петля | - | 5 | 23390
Orion-ML | LGT-Prom-Orion-ML-200 | 020815514 |  |  | 25000 | 200 | 5000 | 90°±10% (Д) | 65 | Групповая линза | Входное напряжение: 176-264 В Диапазон рабочей температуры: от -60 до +40 °C CRI: 85 Ra Масса не более: 6,2 кг Габаритные размеры: 722х166х88 мм | Алюминий | Подвесной | Винт-петля | - | 5 | 23390
Orion-ML | LGT-Prom-Orion-ML-200 | 020815515 |  |  | 25000 | 200 | 5000 | 60°±10% (Г) | 65 | Групповая линза | Входное напряжение: 176-264 В Диапазон рабочей температуры: от -60 до +40 °C CRI: 85 Ra Масса не более: 6,2 кг Габаритные размеры: 722х166х88 мм | Алюминий | Подвесной | Винт-петля | - | 5 | 23390
Orion-ML | LGT-Prom-Orion-ML-200 | 020815516 |  |  | 25000 | 200 | 5000 | 20°±10% (К) | 65 | Групповая линза | Входное напряжение: 176-264 В Диапазон рабочей температуры: от -60 до +40 °C CRI: 85 Ra Масса не более: 6,2 кг Габаритные размеры: 722х166х88 мм | Алюминий | Подвесной | Винт-петля | - | 5 | 23390
Orion-ML | LGT-Prom-Orion-ML-200 | 020815518 |  |  | 25000 | 200 | 5000 | 130°х50°±10% (С) - кососвет | 65 | Групповая линза | Входное напряжение: 176-264 В Диапазон рабочей температуры: от -60 до +40 °C CRI: 85 Ra Масса не более: 6,2 кг Габаритные размеры: 722х166х88 мм | Алюминий | Подвесной | Винт-петля | - | 5 | 23390
Orion-ML | LGT-Prom-Orion-ML-200 | 020815527 |  |  | 25000 | 200 | 5000 | 120°±10% (Д) | 65 | Групповая линза | Входное напряжение: 176-264 В Диапазон рабочей температуры: от -60 до +40 °C CRI: 85 Ra Масса не более: 6,2 кг Габаритные размеры: 722х166х88 мм | Алюминий | Подвесной | Винт-петля | - | 5 | 22373
Orion-ML | LGT-Prom-Orion-ML-250 | 020816507 |  |  | 31250 | 250 | 5000 | 30°±10% (К) | 65 | Групповая линза | Входное напряжение: 176-264 В Диапазон рабочей температуры: от -60 до +40 °C CRI: 85 Ra Масса не более: 7,6 кг Габаритные размеры: 918х166х168 мм | Алюминий | Накладной | Накладное | 360° | 5 | 23390
Orion-ML | LGT-Prom-Orion-ML-250 | 020816508 |  |  | 31250 | 250 | 5000 | 90°±10% (Д) | 65 | Групповая линза | Входное напряжение: 176-264 В Диапазон рабочей температуры: от -60 до +40 °C CRI: 85 Ra Масса не более: 7,6 кг Габаритные размеры: 918х166х168 мм | Алюминий | Накладной | Накладное | 360° | 5 | 23390
Orion-ML | LGT-Prom-Orion-ML-250 | 020816509 |  |  | 31250 | 250 | 5000 | 60°±10% (Г) | 65 | Групповая линза | Входное напряжение: 176-264 В Диапазон рабочей температуры: от -60 до +40 °C CRI: 85 Ra Масса не более: 7,6 кг Габаритные размеры: 918х166х168 мм | Алюминий | Накладной | Накладное | 360° | 5 | 23390
Orion-ML | LGT-Prom-Orion-ML-250 | 020816510 |  |  | 31250 | 250 | 5000 | 20°±10% (К) | 65 | Групповая линза | Входное напряжение: 176-264 В Диапазон рабочей температуры: от -60 до +40 °C CRI: 85 Ra Масса не более: 7,6 кг Габаритные размеры: 918х166х168 мм | Алюминий | Накладной | Накладное | 360° | 5 | 23390
Orion-ML | LGT-Prom-Orion-ML-250 | 020816512 |  |  | 31250 | 250 | 5000 | 130°х50°±10% (С) - кососвет | 65 | Групповая линза | Входное напряжение: 176-264 В Диапазон рабочей температуры: от -60 до +40 °C CRI: 85 Ra Масса не более: 7,6 кг Габаритные размеры: 918х166х168 мм | Алюминий | Накладной | Накладное | 360° | 5 | 23390
Orion-ML | LGT-Prom-Orion-ML-250 | 020816526 |  |  | 31250 | 250 | 5000 | 120°±10% (Д) | 65 | Групповая линза | Входное напряжение: 176-264 В Диапазон рабочей температуры: от -60 до +40 °C CRI: 85 Ra Масса не более: 7,6 кг Габаритные размеры: 918х166х168 мм | Алюминий | Накладной | Накладное | 360° | 5 | 22373
Orion-ML | LGT-Prom-Orion-ML-250 | 020816513 |  |  | 31250 | 250 | 5000 | 30°±10% (К) | 65 | Групповая линза | Входное напряжение: 176-264 В Диапазон рабочей температуры: от -60 до +40 °C CRI: 85 Ra Масса не более: 7,2 кг Габаритные размеры: 897х166х91 мм | Алюминий | Подвесной | Винт-петля | - | 5 | 23390
Orion-ML | LGT-Prom-Orion-ML-250 | 020816514 |  |  | 31250 | 250 | 5000 | 90°±10% (Д) | 65 | Групповая линза | Входное напряжение: 176-264 В Диапазон рабочей температуры: от -60 до +40 °C CRI: 85 Ra Масса не более: 7,2 кг Габаритные размеры: 897х166х91 мм | Алюминий | Подвесной | Винт-петля | - | 5 | 23390
Orion-ML | LGT-Prom-Orion-ML-250 | 020816515 |  |  | 31250 | 250 | 5000 | 60°±10% (Г) | 65 | Групповая линза | Входное напряжение: 176-264 В Диапазон рабочей температуры: от -60 до +40 °C CRI: 85 Ra Масса не более: 7,2 кг Габаритные размеры: 897х166х91 мм | Алюминий | Подвесной | Винт-петля | - | 5 | 23390
Orion-ML | LGT-Prom-Orion-ML-250 | 020816516 |  |  | 31250 | 250 | 5000 | 20°±10% (К) | 65 | Групповая линза | Входное напряжение: 176-264 В Диапазон рабочей температуры: от -60 до +40 °C CRI: 85 Ra Масса не более: 7,2 кг Габаритные размеры: 897х166х91 мм | Алюминий | Подвесной | Винт-петля | - | 5 | 23390
Orion-ML | LGT-Prom-Orion-ML-250 | 020816518 |  |  | 31250 | 250 | 5000 | 130°х50°±10% (С) - кососвет | 65 | Групповая линза | Входное напряжение: 176-264 В Диапазон рабочей температуры: от -60 до +40 °C CRI: 85 Ra Масса не более: 7,2 кг Габаритные размеры: 897х166х91 мм | Алюминий | Подвесной | Винт-петля | - | 5 | 23390
Orion-ML | LGT-Prom-Orion-ML-250 | 020816527 |  |  | 31250 | 250 | 5000 | 120°±10% (Д) | 65 | Групповая линза | Входное напряжение: 176-264 В Диапазон рабочей температуры: от -60 до +40 °C CRI: 85 Ra Масса не более: 7,2 кг Габаритные размеры: 897х166х91 мм | Алюминий | Подвесной | Винт-петля | - | 5 | 22882
Fobos | LGT-Prom-Fobos-75 | 021311501 |  |  | 8625 | 75 | 5000 | 90°±10% (Д) | 65 | Боросиликатная линза | Входное напряжение: 176-264 В Диапазон рабочей температуры: от -60 до +40 °C CRI: 80 Ra Масса не более: 3,6 кг Габаритные размеры: 275х166х178 мм | Алюминий | Накладной | Прожекторное | 360° | 5 | 10170
Fobos | LGT-Prom-Fobos-75 | 021311502 |  |  | 8625 | 75 | 5000 | 60°±10% (Г) | 65 | Боросиликатная линза | Входное напряжение: 176-264 В Диапазон рабочей температуры: от -60 до +40 °C CRI: 80 Ra Масса не более: 3,6 кг Габаритные размеры: 275х166х178 мм | Алюминий | Накладной | Прожекторное | 360° | 5 | 10170
Fobos | LGT-Prom-Fobos-75 | 021311503 |  |  | 8625 | 75 | 5000 | 90°±10% (Д) | 65 | Боросиликатная линза | Входное напряжение: 176-264 В Диапазон рабочей температуры: от -60 до +40 °C CRI: 80 Ra Масса не более: 2,7 кг Габаритные размеры: 254х166х116 мм | Алюминий | Подвесной | Винт-петля | - | 5 | 9662
Fobos | LGT-Prom-Fobos-75 | 021311504 |  |  | 8625 | 75 | 5000 | 60°±10% (Г) | 65 | Боросиликатная линза | Входное напряжение: 176-264 В Диапазон рабочей температуры: от -60 до +40 °C CRI: 80 Ra Масса не более: 2,7 кг Габаритные размеры: 254х166х116 мм | Алюминий | Подвесной | Винт-петля | - | 5 | 9662
Fobos | LGT-Prom-Fobos-75 | 021311505 |  |  | 8625 | 75 | 5000 | 90°±10% (Д) | 65 | Боросиликатная линза | Входное напряжение: 176-264 В Диапазон рабочей температуры: от -60 до +40 °C CRI: 80 Ra Масса не более: 3,1 кг Габаритные размеры: 275х166х188 мм | Алюминий | Накладной | Накладное | 360° | 5 | 9662
Fobos | LGT-Prom-Fobos-75 | 021311506 |  |  | 8625 | 75 | 5000 | 60°±10% (Г) | 65 | Боросиликатная линза | Входное напряжение: 176-264 В Диапазон рабочей температуры: от -60 до +40 °C CRI: 80 Ra Масса не более: 3,1 кг Габаритные размеры: 275х166х188 мм | Алюминий | Накладной | Накладное | 360° | 5 | 9662
Fobos | LGT-Prom-Fobos-150 | 021304501 |  |  | 17250 | 150 | 5000 | 90°±10% (Д) | 65 | Боросиликатная линза | Входное напряжение: 176-264 В Диапазон рабочей температуры: от -60 до +40 °C CRI: 80 Ra Масса не более: 5,3 кг Габаритные размеры: 465х166х178 мм | Алюминий | Накладной | Прожекторное | 360° | 5 | 16272
Fobos | LGT-Prom-Fobos-150 | 021304502 |  |  | 17250 | 150 | 5000 | 60°±10% (Г) | 65 | Боросиликатная линза | Входное напряжение: 176-264 В Диапазон рабочей температуры: от -60 до +40 °C CRI: 80 Ra Масса не более: 5,3 кг Габаритные размеры: 465х166х178 мм | Алюминий | Накладной | Прожекторное | 360° | 5 | 16272
Fobos | LGT-Prom-Fobos-150 | 021304503 |  |  | 17250 | 150 | 5000 | 90°±10% (Д) | 65 | Боросиликатная линза | Входное напряжение: 176-264 В Диапазон рабочей температуры: от -60 до +40 °C CRI: 80 Ra Масса не более: 4,2 кг Габаритные размеры: 444х166х119 мм | Алюминий | Подвесной | Винт-петля | - | 5 | 14746
Fobos | LGT-Prom-Fobos-150 | 021304504 |  |  | 17250 | 150 | 5000 | 60°±10% (Г) | 65 | Боросиликатная линза | Входное напряжение: 176-264 В Диапазон рабочей температуры: от -60 до +40 °C CRI: 80 Ra Масса не более: 4,2 кг Габаритные размеры: 444х166х119 мм | Алюминий | Подвесной | Винт-петля | - | 5 | 14746
Fobos | LGT-Prom-Fobos-150 | 021304505 |  |  | 17250 | 150 | 5000 | 90°±10% (Д) | 65 | Боросиликатная линза | Входное напряжение: 176-264 В Диапазон рабочей температуры: от -60 до +40 °C CRI: 80 Ra Масса не более: 4,5 кг Габаритные размеры: 465х166х188 мм | Алюминий | Накладной | Накладное | 360° | 5 | 14746
Fobos | LGT-Prom-Fobos-150 | 021304506 |  |  | 17250 | 150 | 5000 | 60°±10% (Г) | 65 | Боросиликатная линза | Входное напряжение: 176-264 В Диапазон рабочей температуры: от -60 до +40 °C CRI: 80 Ra Масса не более: 4,5 кг Габаритные размеры: 465х166х188 мм | Алюминий | Накладной | Накладное | 360° | 5 | 14746
Fobos | LGT-Prom-Fobos-225 | 021312501 |  |  | 25875 | 225 | 5000 | 90°±10% (Д) | 65 | Боросиликатная линза | Входное напряжение: 176-264 В Диапазон рабочей температуры: от -60 до +40 °C CRI: 80 Ra Масса не более: 5,8 кг Габаритные размеры: 604х166х119 мм | Алюминий | Подвесной | Винт-петля | - | 5 | 21356
Fobos | LGT-Prom-Fobos-225 | 021312502 |  |  | 25875 | 225 | 5000 | 60°±10% (Г) | 65 | Боросиликатная линза | Входное напряжение: 176-264 В Диапазон рабочей температуры: от -60 до +40 °C CRI: 80 Ra Масса не более: 5,8 кг Габаритные размеры: 604х166х119 мм | Алюминий | Подвесной | Винт-петля | - | 5 | 21356
Fobos | LGT-Prom-Fobos-225 | 021312503 |  |  | 25875 | 225 | 5000 | 90°±10% (Д) | 65 | Боросиликатная линза | Входное напряжение: 176-264 В Диапазон рабочей температуры: от -60 до +40 °C CRI: 80 Ra Масса не более: 6,1 кг Габаритные размеры: 625х166х188 мм | Алюминий | Накладной | Накладное | 360° | 5 | 21356
Fobos | LGT-Prom-Fobos-225 | 021312504 |  |  | 25875 | 225 | 5000 | 60°±10% (Г) | 65 | Боросиликатная линза | Входное напряжение: 176-264 В Диапазон рабочей температуры: от -60 до +40 °C CRI: 80 Ra Масса не более: 6,1 кг Габаритные размеры: 625х166х188 мм | Алюминий | Накладной | Накладное | 360° | 5 | 21356
Fobos | LGT-Prom-Fobos-300 | 021307503 |  |  | 34500 | 300 | 5000 | 90°±10% (Д) | 65 | Боросиликатная линза | Входное напряжение: 176-264 В Диапазон рабочей температуры: от -60 до +40 °C CRI: 80 Ra Масса не более: 8,1 кг Габаритные размеры: 897х166х119 мм | Алюминий | Подвесной | Винт-петля | - | 5 | 28475
Fobos | LGT-Prom-Fobos-300 | 021307504 |  |  | 34500 | 300 | 5000 | 60°±10% (Г) | 65 | Боросиликатная линза | Входное напряжение: 176-264 В Диапазон рабочей температуры: от -60 до +40 °C CRI: 80 Ra Масса не более: 8,1 кг Габаритные размеры: 897х166х119 мм | Алюминий | Подвесной | Винт-петля | - | 5 | 28475
Fobos | LGT-Prom-Fobos-300 | 021307505 |  |  | 34500 | 300 | 5000 | 90°±10% (Д) | 65 | Боросиликатная линза | Входное напряжение: 176-264 В Диапазон рабочей температуры: от -60 до +40 °C CRI: 80 Ra Масса не более: 8,4 кг Габаритные размеры: 918х166х188 мм | Алюминий | Накладной | Накладное | 360° | 5 | 28475
Fobos | LGT-Prom-Fobos-300 | 021307506 |  |  | 34500 | 300 | 5000 | 60°±10% (Г) | 65 | Боросиликатная линза | Входное напряжение: 176-264 В Диапазон рабочей температуры: от -60 до +40 °C CRI: 80 Ra Масса не более: 8,4 кг Габаритные размеры: 918х166х188 мм | Алюминий | Накладной | Накладное | 360° | 5 | 28475
197375, г. Санкт-Петербург, ул. Маршала Новикова, д. 42
+7 (812) 671 00 72
info@lgtechno.ru

## Складское
Модель | Наименование | Артикул | Ссылка на сайт LGT | Изображение | Световой поток, Лм | Мощность, Вт | Цветовая температура, К | Угол расхождения светового потока | IP | Рассеиватель | Технические характеристики | Материал корпуса | Способ монтажа | Крепление | Поворот крепления | Гарантия, лет | Цена, руб. с НДС
Sirius | LGT-Sklad-Sirius-35 | 050404501 |  |  | 4375 | 35 | 5000 | 119°х31°±10% (Д) | 65 | Групповая линза | Входное напряжение: 176-264 В Диапазон рабочей температуры: от -45 до +40 °C CRI: 85 Ra Масса не более: 1,02 кг Габаритные размеры: 297х130х125 мм | Алюминий | Накладной | Поворотная скоба | 160° | 5 | 5289
Sirius | LGT-Sklad-Sirius-35 | 050404502 |  |  | 4375 | 35 | 5000 | 119°х31°±10% (Д) | 65 | Групповая линза | Входное напряжение: 176-264 В Диапазон рабочей температуры: от -45 до +40 °C CRI: 85 Ra Масса не более: 1 кг Габаритные размеры: 297х130х115 мм | Алюминий | Накладной | Накладное | - | 5 | 5289
Sirius | LGT-Sklad-Sirius-35 | 050404503 |  |  | 4375 | 35 | 5000 | 119°х31°±10% (Д) | 65 | Групповая линза | Входное напряжение: 176-264 В Диапазон рабочей температуры: от -45 до +40 °C CRI: 85 Ra Масса не более: 0,94 кг Габаритные размеры: 297х130х95 мм | Алюминий | Подвесной | Винт-петля | - | 5 | 5289
Sirius | LGT-Sklad-Sirius-50 | 050401501 |  |  | 6900 | 55 | 5000 | 119°х31°±10% (Д) | 65 | Групповая линза | Входное напряжение: 176-264 В Диапазон рабочей температуры: от -45 до +40 °C CRI: 70 Ra Масса не более: 1,02 кг Габаритные размеры: 297х130х125 мм | Алюминий | Накладной | Поворотная скоба | 160° | 5 | 5695
Sirius | LGT-Sklad-Sirius-50 | 050401502 |  |  | 6900 | 55 | 5000 | 119°х31°±10% (Д) | 65 | Групповая линза | Входное напряжение: 176-264 В Диапазон рабочей температуры: от -45 до +40 °C CRI: 70 Ra Масса не более: 1 кг Габаритные размеры: 297х130х115 мм | Алюминий | Накладной | Накладное | - | 5 | 5695
Sirius | LGT-Sklad-Sirius-50 | 050401503 |  |  | 6900 | 55 | 5000 | 119°х31°±10% (Д) | 65 | Групповая линза | Входное напряжение: 176-264 В Диапазон рабочей температуры: от -45 до +40 °C CRI: 70 Ra Масса не более: 0,94 кг Габаритные размеры: 297х130х95 мм | Алюминий | Подвесной | Винт-петля | - | 5 | 5695
Sirius | LGT-Sklad-Sirius-70 | 050405501 |  |  | 8750 | 70 | 5000 | 119°х31°±10% (Д) | 65 | Групповая линза | Входное напряжение: 176-264 В Диапазон рабочей температуры: от -45 до +40 °C CRI: 85 Ra Масса не более: 2,15 кг Габаритные размеры: 587х130х125 мм | Алюминий | Накладной | Поворотная скоба | 160° | 5 | 10678
Sirius | LGT-Sklad-Sirius-70 | 050405502 |  |  | 8750 | 70 | 5000 | 119°х31°±10% (Д) | 65 | Групповая линза | Входное напряжение: 176-264 В Диапазон рабочей температуры: от -45 до +40 °C CRI: 85 Ra Масса не более: 2 кг Габаритные размеры: 587х130х115 мм | Алюминий | Накладной | Накладное | - | 5 | 10678
Sirius | LGT-Sklad-Sirius-70 | 050405503 |  |  | 8750 | 70 | 5000 | 119°х31°±10% (Д) | 65 | Групповая линза | Входное напряжение: 176-264 В Диапазон рабочей температуры: от -45 до +40 °C CRI: 85 Ra Масса не более: 1,9 кг Габаритные размеры: 587х130х95 мм | Алюминий | Подвесной | Винт-петля | - | 5 | 10678
Sirius | LGT-Sklad-Sirius-100 | 050402501 |  |  | 13800 | 110 | 5000 | 119°х31°±10% (Д) | 65 | Групповая линза | Входное напряжение: 176-264 В Диапазон рабочей температуры: от -45 до +40 °C CRI: 70 Ra Масса не более: 2,15 кг Габаритные размеры: 587х130х125 мм | Алюминий | Накладной | Поворотная скоба | 160° | 5 | 11390
Sirius | LGT-Sklad-Sirius-100 | 050402502 |  |  | 13800 | 110 | 5000 | 119°х31°±10% (Д) | 65 | Групповая линза | Входное напряжение: 176-264 В Диапазон рабочей температуры: от -45 до +40 °C CRI: 70 Ra Масса не более: 2 кг Габаритные размеры: 587х130х115 мм | Алюминий | Накладной | Накладное | - | 5 | 11390
Sirius | LGT-Sklad-Sirius-100 | 050402503 |  |  | 13800 | 110 | 5000 | 119°х31°±10% (Д) | 65 | Групповая линза | Входное напряжение: 176-264 В Диапазон рабочей температуры: от -45 до +40 °C CRI: 70 Ra Масса не более: 1,9 кг Габаритные размеры: 587х130х95 мм | Алюминий | Подвесной | Винт-петля | - | 5 | 11390
Sirius | LGT-Sklad-Sirius-150 | 050403501 |  |  | 20500 | 165 | 5000 | 119°х31°±10% (Д) | 65 | Групповая линза | Входное напряжение: 176-264 В Диапазон рабочей температуры: от -45 до +40 °C CRI: 70 Ra Масса не более: 2,9 кг Габаритные размеры: 297х430х125 мм | Алюминий | Накладной | Поворотная скоба | 42° | 5 | 17492
Sirius | LGT-Sklad-Sirius-150 | 050403502 |  |  | 20500 | 165 | 5000 | 119°х31°±10% (Д) | 65 | Групповая линза | Входное напряжение: 176-264 В Диапазон рабочей температуры: от -45 до +40 °C CRI: 70 Ra Масса не более: 2,8 кг Габаритные размеры: 297х430х115 мм | Алюминий | Накладной | Накладное | - | 5 | 17492
Sirius | LGT-Sklad-Sirius-150 | 050403503 |  |  | 20500 | 165 | 5000 | 119°х31°±10% (Д) | 65 | Групповая линза | Вхо+R[-10]C:RCдное напряжение: 176-264 В Диапазон рабочей температуры: от -45 до +40 °C CRI: 70 Ra Масса не более: 2,8 кг Габаритные размеры: 297х430х95 мм | Алюминий | Подвесной | Винт-петля | - | 5 | 17492
Solar | LGT-Sklad-Solar-100 | 050601501 |  |  | 12500 | 100 | 5000 | 119°х31°±10% (К) | 65 | Групповая линза | Входное напряжение: 176-264 В Диапазон рабочей температуры: от -60 до +40 °C CRI: 85 Ra Масса не более: 2,7 кг Габаритные размеры: 587x130x115 мм | Алюминий | Накладной | Накладное | - | 5 | 11187
Solar | LGT-Sklad-Solar-100 | 050601502 |  |  | 12500 | 100 | 5000 | 119°х31°±10% (К) | 65 | Групповая линза | Входное напряжение: 176-264 В Диапазон рабочей температуры: от -60 до +40 °C CRI: 85 Ra Масса не более: 2,6 кг Габаритные размеры: 587x130x106 мм | Алюминий | Подвесной | Винт-петля | - | 5 | 11187
Solar | LGT-Sklad-Solar-150 | 050602501 |  |  | 18750 | 150 | 5000 | 119°х31°±10% (К) | 65 | Групповая линза | Входное напряжение: 176-264 В Диапазон рабочей температуры: от -60 до +40 °C CRI: 85 Ra Масса не более: 3,3 кг Габаритные размеры: 757x130x115 мм | Алюминий | Накладной | Накладное | - | 5 | 16272
Solar | LGT-Sklad-Solar-150 | 050602502 |  |  | 18750 | 150 | 5000 | 119°х31°±10% (К) | 65 | Групповая линза | Входное напряжение: 176-264 В Диапазон рабочей температуры: от -60 до +40 °C CRI: 85 Ra Масса не более: 3,2 кг Габаритные размеры: 757x130x106 мм | Алюминий | Подвесной | Винт-петля | - | 5 | 16272
Solar | LGT-Sklad-Solar-200 | 050603501 |  |  | 25000 | 200 | 5000 | 119°х31°±10% (К) | 65 | Групповая линза | Входное напряжение: 176-264 В Диапазон рабочей температуры: от -60 до +40 °C CRI: 85 Ra Масса не более: 8,96 кг Габаритные размеры: 587x280x388 мм | Алюминий | Накладной | Поворотная скоба | 130° | 5 | 23390
Solar | LGT-Sklad-Solar-200 | 050603502 |  |  | 25000 | 200 | 5000 | 119°х31°±10% (К) | 65 | Групповая линза | Входное напряжение: 176-264 В Диапазон рабочей температуры: от -60 до +40 °C CRI: 85 Ra Масса не более: 5,4 кг Габаритные размеры: 587x280x107 мм | Алюминий | Подвесной | Винт-петля | - | 5 | 23390
Solar | LGT-Sklad-Solar-300 | 050604501 |  |  | 37500 | 300 | 5000 | 119°х31°±10% (К) | 65 | Групповая линза | Входное напряжение: 176-264 В Диапазон рабочей температуры: от -60 до +40 °C CRI: 85 Ra Масса не более: 11,5 кг Габаритные размеры: 587х430х388 мм | Алюминий | Накладной | Поворотная скоба | 130° | 5 | 36611
Solar | LGT-Sklad-Solar-300 | 050604502 |  |  | 37500 | 300 | 5000 | 119°х31°±10% (К) | 65 | Групповая линза | Входное напряжение: 176-264 В Диапазон рабочей температуры: от -60 до +40 °C CRI: 85 Ra Масса не более: 7,9 кг Габаритные размеры: 587х430х107 мм | Алюминий | Подвесной | Винт-петля | - | 5 | 36611
Orion-ML | LGT-Sklad-Orion-ML-50 | 050501502 |  |  | 6250 | 50 | 5000 | 119°x31°±10% (Д) | 65 | Групповая линза | Входное напряжение: 176-264 В Диапазон рабочей температуры: от -60 до +40 °C CRI: 85 Ra Масса не более: 3,0 кг Габаритные размеры: 275х166х168 мм | Алюминий | Накладной | Накладное | 360° | 5 | 8645
Orion-ML | LGT-Sklad-Orion-ML-50 | 050501503 |  |  | 6250 | 50 | 5000 | 119°x31°±10% (Д) | 65 | Групповая линза | Входное напряжение: 176-264 В Диапазон рабочей температуры: от -60 до +40 °C CRI: 85 Ra Масса не более: 2,6 кг Габаритные размеры: 254х166х88 мм | Алюминий | Подвесной | Винт-петля | - | 5 | 8645
Orion-ML | LGT-Sklad-Orion-ML-100 | 050502502 |  |  | 12500 | 100 | 5000 | 119°x31°±10% (Д) | 65 | Групповая линза | Входное напряжение: 176-264 В Диапазон рабочей температуры: от -60 до +40 °C CRI: 85 Ra Масса не более: 4,0 кг Габаритные размеры: 393х166х168 мм | Алюминий | Накладной | Накладное | 360° | 5 | 12712
Orion-ML | LGT-Sklad-Orion-ML-100 | 050502503 |  |  | 12500 | 100 | 5000 | 119°x31°±10% (Д) | 65 | Групповая линза | Входное напряжение: 176-264 В Диапазон рабочей температуры: от -60 до +40 °C CRI: 85 Ra Масса не более: 3,6 кг Габаритные размеры: 372х166х86 мм | Алюминий | Подвесной | Винт-петля | - | 5 | 12712
Orion-ML | LGT-Sklad-Orion-ML-150 | 050503502 |  |  | 18750 | 150 | 5000 | 119°x31°±10% (Д) | 65 | Групповая линза | Входное напряжение: 176-264 В Диапазон рабочей температуры: от -60 до +40 °C CRI: 85 Ra Масса не более: 5,0 кг Габаритные размеры: 568х166х168 мм | Алюминий | Накладной | Накладное | 360° | 5 | 16780
Orion-ML | LGT-Sklad-Orion-ML-150 | 050503503 |  |  | 18750 | 150 | 5000 | 119°x31°±10% (Д) | 65 | Групповая линза | Входное напряжение: 176-264 В Диапазон рабочей температуры: от -60 до +40 °C CRI: 85 Ra Масса не более: 4,7 кг Габаритные размеры: 547х166х86 мм | Алюминий | Подвесной | Винт-петля | - | 5 | 16780
Orion-ML | LGT-Sklad-Orion-ML-200 | 050504502 |  |  | 25000 | 200 | 5000 | 119°x31°±10% (Д) | 65 | Групповая линза | Входное напряжение: 176-264 В Диапазон рабочей температуры: от -60 до +40 °C CRI: 85 Ra Масса не более: 6,5 кг Габаритные размеры: 743х166х168 мм | Алюминий | Накладной | Накладное | 360° | 5 | 22373
Orion-ML | LGT-Sklad-Orion-ML-200 | 050504503 |  |  | 25000 | 200 | 5000 | 119°x31°±10% (Д) | 65 | Групповая линза | Входное напряжение: 176-264 В Диапазон рабочей температуры: от -60 до +40 °C CRI: 85 Ra Масса не более: 6,2 кг Габаритные размеры: 722х166х88 мм | Алюминий | Подвесной | Винт-петля | - | 5 | 22373
Orion-ML | LGT-Sklad-Orion-ML-250 | 050505502 |  |  | 31250 | 250 | 5000 | 119°x31°±10% (Д) | 65 | Групповая линза | Входное напряжение: 176-264 В Диапазон рабочей температуры: от -60 до +40 °C CRI: 85 Ra Масса не более: 7,6 кг Габаритные размеры: 918х166х168 мм | Алюминий | Накладной | Накладное | 360° | 5 | 25729
Orion-ML | LGT-Sklad-Orion-ML-250 | 050505503 |  |  | 31250 | 250 | 5000 | 119°x31°±10% (Д) | 65 | Групповая линза | Входное напряжение: 176-264 В Диапазон рабочей температуры: от -60 до +40 °C CRI: 85 Ra Масса не более: 7,2 кг Габаритные размеры: 897х166х91 мм | Алюминий | Подвесной | Винт-петля | - | 5 | 25729
197375, г. Санкт-Петербург, ул. Маршала Новикова, д. 42
+7 (812) 671 00 72
info@lgtechno.ru

## Торговое
Модель | Наименование | Артикул | Ссылка на сайт LGT | Изображение | Световой поток, Лм | Мощность, Вт | Цветовая температура, К | Угол расхождения светового потока | IP | Рассеиватель | Технические характеристики | Материал корпуса | Цвет корпуса | Способ монтажа | Крепление | Поворот крепления | Гарантия, лет | Цена, руб. с НДС
Vix | LGT-Retail-Vix-40-White | 041201301 |  |  | 4400 | 40 | 3000 | 100° | 40 | Опал | Входное напряжение: 176-264 В Диапазон рабочей температуры: от -20 до +50 °C CRI: 80 Ra Масса не более: 2,35 кг Габаритные размеры: 1130х51х128 мм | Алюминий | Белый | Накладной | Поворотная скоба | 180° | 5 | 5594
Vix | LGT-Retail-Vix-40-White | 041201302 |  |  | 4400 | 40 | 3000 | 100° | 40 | Опал | Входное напряжение: 176-264 В Диапазон рабочей температуры: от -20 до +50 °C CRI: 80 Ra Масса не более: 2,13 кг Габаритные размеры: 1130х51х73 мм | Алюминий | Белый | Подвесной | Трос (до 2м) | - | 5 | 5594
Vix | LGT-Retail-Vix-40-White | 041201401 |  |  | 4400 | 40 | 4000 | 100° | 40 | Опал | Входное напряжение: 176-264 В Диапазон рабочей температуры: от -20 до +50 °C CRI: 80 Ra Масса не более: 2,35 кг Габаритные размеры: 1130х51х128 мм | Алюминий | Белый | Накладной | Поворотная скоба | 180° | 5 | 5594
Vix | LGT-Retail-Vix-40-White | 041201402 |  |  | 4400 | 40 | 4000 | 100° | 40 | Опал | Входное напряжение: 176-264 В Диапазон рабочей температуры: от -20 до +50 °C CRI: 80 Ra Масса не более: 2,13 кг Габаритные размеры: 1130х51х73 мм | Алюминий | Белый | Подвесной | Трос (до 2м) | - | 5 | 5594
Vix | LGT-Retail-Vix-40-White | 041201501 |  |  | 4400 | 40 | 5000 | 100° | 40 | Опал | Входное напряжение: 176-264 В Диапазон рабочей температуры: от -20 до +50 °C CRI: 80 Ra Масса не более: 2,35 кг Габаритные размеры: 1130х51х128 мм | Алюминий | Белый | Накладной | Поворотная скоба | 180° | 5 | 5594
Vix | LGT-Retail-Vix-40-White | 041201502 |  |  | 4400 | 40 | 5000 | 100° | 40 | Опал | Входное напряжение: 176-264 В Диапазон рабочей температуры: от -20 до +50 °C CRI: 80 Ra Масса не более: 2,13 кг Габаритные размеры: 1130х51х73 мм | Алюминий | Белый | Подвесной | Трос (до 2м) | - | 5 | 5594
Vix | LGT-Retail-Vix-40-Silver | 041201303 |  |  | 4400 | 40 | 3000 | 100° | 40 | Опал | Входное напряжение: 176-264 В Диапазон рабочей температуры: от -20 до +50 °C CRI: 80 Ra Масса не более: 2,35 кг Габаритные размеры: 1130х51х128 мм | Алюминий | Серебристый | Накладной | Поворотная скоба | 180° | 5 | 5594
Vix | LGT-Retail-Vix-40-Silver | 041201304 |  |  | 4400 | 40 | 3000 | 100° | 40 | Опал | Входное напряжение: 176-264 В Диапазон рабочей температуры: от -20 до +50 °C CRI: 80 Ra Масса не более: 2,13 кг Габаритные размеры: 1130х51х73 мм | Алюминий | Серебристый | Подвесной | Трос (до 2м) | - | 5 | 5594
Vix | LGT-Retail-Vix-40-Silver | 041201403 |  |  | 4400 | 40 | 4000 | 100° | 40 | Опал | Входное напряжение: 176-264 В Диапазон рабочей температуры: от -20 до +50 °C CRI: 80 Ra Масса не более: 2,35 кг Габаритные размеры: 1130х51х128 мм | Алюминий | Серебристый | Накладной | Поворотная скоба | 180° | 5 | 5594
Vix | LGT-Retail-Vix-40-Silver | 041201404 |  |  | 4400 | 40 | 4000 | 100° | 40 | Опал | Входное напряжение: 176-264 В Диапазон рабочей температуры: от -20 до +50 °C CRI: 80 Ra Масса не более: 2,13 кг Габаритные размеры: 1130х51х73 мм | Алюминий | Серебристый | Подвесной | Трос (до 2м) | - | 5 | 5594
Vix | LGT-Retail-Vix-40-Silver | 041201503 |  |  | 4400 | 40 | 5000 | 100° | 40 | Опал | Входное напряжение: 176-264 В Диапазон рабочей температуры: от -20 до +50 °C CRI: 80 Ra Масса не более: 2,35 кг Габаритные размеры: 1130х51х128 мм | Алюминий | Серебристый | Накладной | Поворотная скоба | 180° | 5 | 5594
Vix | LGT-Retail-Vix-40-Silver | 041201504 |  |  | 4400 | 40 | 5000 | 100° | 40 | Опал | Входное напряжение: 176-264 В Диапазон рабочей температуры: от -20 до +50 °C CRI: 80 Ra Масса не более: 2,13 кг Габаритные размеры: 1130х51х73 мм | Алюминий | Серебристый | Подвесной | Трос (до 2м) | - | 5 | 5594
Vix | LGT-Retail-Vix-40-Black | 041201305 |  |  | 4400 | 40 | 3000 | 100° | 40 | Опал | Входное напряжение: 176-264 В Диапазон рабочей температуры: от -20 до +50 °C CRI: 80 Ra Масса не более: 2,35 кг Габаритные размеры: 1130х51х128 мм | Алюминий | Черный | Накладной | Поворотная скоба | 180° | 5 | 5594
Vix | LGT-Retail-Vix-40-Black | 041201306 |  |  | 4400 | 40 | 3000 | 100° | 40 | Опал | Входное напряжение: 176-264 В Диапазон рабочей температуры: от -20 до +50 °C CRI: 80 Ra Масса не более: 2,13 кг Габаритные размеры: 1130х51х73 мм | Алюминий | Черный | Подвесной | Трос (до 2м) | - | 5 | 5594
Vix | LGT-Retail-Vix-40-Black | 041201405 |  |  | 4400 | 40 | 4000 | 100° | 40 | Опал | Входное напряжение: 176-264 В Диапазон рабочей температуры: от -20 до +50 °C CRI: 80 Ra Масса не более: 2,35 кг Габаритные размеры: 1130х51х128 мм | Алюминий | Черный | Накладной | Поворотная скоба | 180° | 5 | 5594
Vix | LGT-Retail-Vix-40-Black | 041201406 |  |  | 4400 | 40 | 4000 | 100° | 40 | Опал | Входное напряжение: 176-264 В Диапазон рабочей температуры: от -20 до +50 °C CRI: 80 Ra Масса не более: 2,13 кг Габаритные размеры: 1130х51х73 мм | Алюминий | Черный | Подвесной | Трос (до 2м) | - | 5 | 5594
Vix | LGT-Retail-Vix-40-Black | 041201505 |  |  | 4400 | 40 | 5000 | 100° | 40 | Опал | Входное напряжение: 176-264 В Диапазон рабочей температуры: от -20 до +50 °C CRI: 80 Ra Масса не более: 2,35 кг Габаритные размеры: 1130х51х128 мм | Алюминий | Черный | Накладной | Поворотная скоба | 180° | 5 | 5594
Vix | LGT-Retail-Vix-40-Black | 041201506 |  |  | 4400 | 40 | 5000 | 100° | 40 | Опал | Входное напряжение: 176-264 В Диапазон рабочей температуры: от -20 до +50 °C CRI: 80 Ra Масса не более: 2,13 кг Габаритные размеры: 1130х51х73 мм | Алюминий | Черный | Подвесной | Трос (до 2м) | - | 5 | 5594
Vix | LGT-Retail-Vix-50-White | 041202301 |  |  | 5600 | 50 | 3000 | 100° | 40 | Опал | Входное напряжение: 176-264 В Диапазон рабочей температуры: от -20 до +50 °C CRI: 80 Ra Масса не более: 2,5 кг Габаритные размеры: 1410х51х128 мм | Алюминий | Белый | Накладной | Поворотная скоба | 180° | 5 | 6611
Vix | LGT-Retail-Vix-50-White | 041202302 |  |  | 5600 | 50 | 3000 | 100° | 40 | Опал | Входное напряжение: 176-264 В Диапазон рабочей температуры: от -20 до +50 °C CRI: 80 Ra Масса не более: 2,28 кг Габаритные размеры: 1410х51х73 мм | Алюминий | Белый | Подвесной | Трос (до 2м) | - | 5 | 6611
Vix | LGT-Retail-Vix-50-White | 041202401 |  |  | 5600 | 50 | 4000 | 100° | 40 | Опал | Входное напряжение: 176-264 В Диапазон рабочей температуры: от -20 до +50 °C CRI: 80 Ra Масса не более: 2,5 кг Габаритные размеры: 1410х51х128 мм | Алюминий | Белый | Накладной | Поворотная скоба | 180° | 5 | 6611
Vix | LGT-Retail-Vix-50-White | 041202402 |  |  | 5600 | 50 | 4000 | 100° | 40 | Опал | Входное напряжение: 176-264 В Диапазон рабочей температуры: от -20 до +50 °C CRI: 80 Ra Масса не более: 2,28 кг Габаритные размеры: 1410х51х73 мм | Алюминий | Белый | Подвесной | Трос (до 2м) | - | 5 | 6611
Vix | LGT-Retail-Vix-50-White | 041202501 |  |  | 5600 | 50 | 5000 | 100° | 40 | Опал | Входное напряжение: 176-264 В Диапазон рабочей температуры: от -20 до +50 °C CRI: 80 Ra Масса не более: 2,5 кг Габаритные размеры: 1410х51х128 мм | Алюминий | Белый | Накладной | Поворотная скоба | 180° | 5 | 6611
Vix | LGT-Retail-Vix-50-White | 041202502 |  |  | 5600 | 50 | 5000 | 100° | 40 | Опал | Входное напряжение: 176-264 В Диапазон рабочей температуры: от -20 до +50 °C CRI: 80 Ra Масса не более: 2,28 кг Габаритные размеры: 1410х51х73 мм | Алюминий | Белый | Подвесной | Трос (до 2м) | - | 5 | 6611
Vix | LGT-Retail-Vix-50-Silver | 041202303 |  |  | 5600 | 50 | 3000 | 100° | 40 | Опал | Входное напряжение: 176-264 В Диапазон рабочей температуры: от -20 до +50 °C CRI: 80 Ra Масса не более: 2,5 кг Габаритные размеры: 1410х51х128 мм | Алюминий | Серебристый | Накладной | Поворотная скоба | 180° | 5 | 6611
Vix | LGT-Retail-Vix-50-Silver | 041202304 |  |  | 5600 | 50 | 3000 | 100° | 40 | Опал | Входное напряжение: 176-264 В Диапазон рабочей температуры: от -20 до +50 °C CRI: 80 Ra Масса не более: 2,28 кг Габаритные размеры: 1410х51х73 мм | Алюминий | Серебристый | Подвесной | Трос (до 2м) | - | 5 | 6611
Vix | LGT-Retail-Vix-50-Silver | 041202403 |  |  | 5600 | 50 | 4000 | 100° | 40 | Опал | Входное напряжение: 176-264 В Диапазон рабочей температуры: от -20 до +50 °C CRI: 80 Ra Масса не более: 2,5 кг Габаритные размеры: 1410х51х128 мм | Алюминий | Серебристый | Накладной | Поворотная скоба | 180° | 5 | 6611
Vix | LGT-Retail-Vix-50-Silver | 041202404 |  |  | 5600 | 50 | 4000 | 100° | 40 | Опал | Входное напряжение: 176-264 В Диапазон рабочей температуры: от -20 до +50 °C CRI: 80 Ra Масса не более: 2,28 кг Габаритные размеры: 1410х51х73 мм | Алюминий | Серебристый | Подвесной | Трос (до 2м) | - | 5 | 6611
Vix | LGT-Retail-Vix-50-Silver | 041202503 |  |  | 5600 | 50 | 5000 | 100° | 40 | Опал | Входное напряжение: 176-264 В Диапазон рабочей температуры: от -20 до +50 °C CRI: 80 Ra Масса не более: 2,5 кг Габаритные размеры: 1410х51х128 мм | Алюминий | Серебристый | Накладной | Поворотная скоба | 180° | 5 | 6611
Vix | LGT-Retail-Vix-50-Silver | 041202504 |  |  | 5600 | 50 | 5000 | 100° | 40 | Опал | Входное напряжение: 176-264 В Диапазон рабочей температуры: от -20 до +50 °C CRI: 80 Ra Масса не более: 2,28 кг Габаритные размеры: 1410х51х73 мм | Алюминий | Серебристый | Подвесной | Трос (до 2м) | - | 5 | 6611
Vix | LGT-Retail-Vix-50-Black | 041202305 |  |  | 5600 | 50 | 3000 | 100° | 40 | Опал | Входное напряжение: 176-264 В Диапазон рабочей температуры: от -20 до +50 °C CRI: 80 Ra Масса не более: 2,5 кг Габаритные размеры: 1410х51х128 мм | Алюминий | Черный | Накладной | Поворотная скоба | 180° | 5 | 6611
Vix | LGT-Retail-Vix-50-Black | 041202306 |  |  | 5600 | 50 | 3000 | 100° | 40 | Опал | Входное напряжение: 176-264 В Диапазон рабочей температуры: от -20 до +50 °C CRI: 80 Ra Масса не более: 2,28 кг Габаритные размеры: 1410х51х73 мм | Алюминий | Черный | Подвесной | Трос (до 2м) | - | 5 | 6611
Vix | LGT-Retail-Vix-50-Black | 041202405 |  |  | 5600 | 50 | 4000 | 100° | 40 | Опал | Входное напряжение: 176-264 В Диапазон рабочей температуры: от -20 до +50 °C CRI: 80 Ra Масса не более: 2,5 кг Габаритные размеры: 1410х51х128 мм | Алюминий | Черный | Накладной | Поворотная скоба | 180° | 5 | 6611
Vix | LGT-Retail-Vix-50-Black | 041202406 |  |  | 5600 | 50 | 4000 | 100° | 40 | Опал | Входное напряжение: 176-264 В Диапазон рабочей температуры: от -20 до +50 °C CRI: 80 Ra Масса не более: 2,28 кг Габаритные размеры: 1410х51х73 мм | Алюминий | Черный | Подвесной | Трос (до 2м) | - | 5 | 6611
Vix | LGT-Retail-Vix-50-Black | 041202505 |  |  | 5600 | 50 | 5000 | 100° | 40 | Опал | Входное напряжение: 176-264 В Диапазон рабочей температуры: от -20 до +50 °C CRI: 80 Ra Масса не более: 2,5 кг Габаритные размеры: 1410х51х128 мм | Алюминий | Черный | Накладной | Поворотная скоба | 180° | 5 | 6611
Vix | LGT-Retail-Vix-50-Black | 041202506 |  |  | 5600 | 50 | 5000 | 100° | 40 | Опал | Входное напряжение: 176-264 В Диапазон рабочей температуры: от -20 до +50 °C CRI: 80 Ra Масса не более: 2,28 кг Габаритные размеры: 1410х51х73 мм | Алюминий | Черный | Подвесной | Трос (до 2м) | - | 5 | 6611
Vix | LGT-Retail-Vix-70-White | 041203301 |  |  | 7800 | 70 | 3000 | 100° | 40 | Опал | Входное напряжение: 176-264 В Диапазон рабочей температуры: от -20 до +50 °C CRI: 80 Ra Масса не более: 2,57 кг Габаритные размеры: 1410х51х128 мм | Алюминий | Белый | Накладной | Поворотная скоба | 180° | 5 | 8645
Vix | LGT-Retail-Vix-70-White | 041203302 |  |  | 7800 | 70 | 3000 | 100° | 40 | Опал | Входное напряжение: 176-264 В Диапазон рабочей температуры: от -20 до +50 °C CRI: 80 Ra Масса не более: 2,35 кг Габаритные размеры: 1410х51х73 мм | Алюминий | Белый | Подвесной | Трос (до 2м) | - | 5 | 8645
Vix | LGT-Retail-Vix-70-White | 041203401 |  |  | 7800 | 70 | 4000 | 100° | 40 | Опал | Входное напряжение: 176-264 В Диапазон рабочей температуры: от -20 до +50 °C CRI: 80 Ra Масса не более: 2,57 кг Габаритные размеры: 1410х51х128 мм | Алюминий | Белый | Накладной | Поворотная скоба | 180° | 5 | 8645
Vix | LGT-Retail-Vix-70-White | 041203402 |  |  | 7800 | 70 | 4000 | 100° | 40 | Опал | Входное напряжение: 176-264 В Диапазон рабочей температуры: от -20 до +50 °C CRI: 80 Ra Масса не более: 2,35 кг Габаритные размеры: 1410х51х73 мм | Алюминий | Белый | Подвесной | Трос (до 2м) | - | 5 | 8645
Vix | LGT-Retail-Vix-70-White | 041203501 |  |  | 7800 | 70 | 5000 | 100° | 40 | Опал | Входное напряжение: 176-264 В Диапазон рабочей температуры: от -20 до +50 °C CRI: 80 Ra Масса не более: 2,57 кг Габаритные размеры: 1410х51х128 мм | Алюминий | Белый | Накладной | Поворотная скоба | 180° | 5 | 8645
Vix | LGT-Retail-Vix-70-White | 041203502 |  |  | 7800 | 70 | 5000 | 100° | 40 | Опал | Входное напряжение: 176-264 В Диапазон рабочей температуры: от -20 до +50 °C CRI: 80 Ra Масса не более: 2,35 кг Габаритные размеры: 1410х51х73 мм | Алюминий | Белый | Подвесной | Трос (до 2м) | - | 5 | 8645
Vix | LGT-Retail-Vix-70-Silver | 041203303 |  |  | 7800 | 70 | 3000 | 100° | 40 | Опал | Входное напряжение: 176-264 В Диапазон рабочей температуры: от -20 до +50 °C CRI: 80 Ra Масса не более: 2,57 кг Габаритные размеры: 1410х51х128 мм | Алюминий | Серебристый | Накладной | Поворотная скоба | 180° | 5 | 8645
Vix | LGT-Retail-Vix-70-Silver | 041203304 |  |  | 7800 | 70 | 3000 | 100° | 40 | Опал | Входное напряжение: 176-264 В Диапазон рабочей температуры: от -20 до +50 °C CRI: 80 Ra Масса не более: 2,35 кг Габаритные размеры: 1410х51х73 мм | Алюминий | Серебристый | Подвесной | Трос (до 2м) | - | 5 | 8645
Vix | LGT-Retail-Vix-70-Silver | 041203403 |  |  | 7800 | 70 | 4000 | 100° | 40 | Опал | Входное напряжение: 176-264 В Диапазон рабочей температуры: от -20 до +50 °C CRI: 80 Ra Масса не более: 2,57 кг Габаритные размеры: 1410х51х128 мм | Алюминий | Серебристый | Накладной | Поворотная скоба | 180° | 5 | 8645
Vix | LGT-Retail-Vix-70-Silver | 041203404 |  |  | 7800 | 70 | 4000 | 100° | 40 | Опал | Входное напряжение: 176-264 В Диапазон рабочей температуры: от -20 до +50 °C CRI: 80 Ra Масса не более: 2,35 кг Габаритные размеры: 1410х51х73 мм | Алюминий | Серебристый | Подвесной | Трос (до 2м) | - | 5 | 8645
Vix | LGT-Retail-Vix-70-Silver | 041203503 |  |  | 7800 | 70 | 5000 | 100° | 40 | Опал | Входное напряжение: 176-264 В Диапазон рабочей температуры: от -20 до +50 °C CRI: 80 Ra Масса не более: 2,57 кг Габаритные размеры: 1410х51х128 мм | Алюминий | Серебристый | Накладной | Поворотная скоба | 180° | 5 | 8645
Vix | LGT-Retail-Vix-70-Silver | 041203504 |  |  | 7800 | 70 | 5000 | 100° | 40 | Опал | Входное напряжение: 176-264 В Диапазон рабочей температуры: от -20 до +50 °C CRI: 80 Ra Масса не более: 2,35 кг Габаритные размеры: 1410х51х73 мм | Алюминий | Серебристый | Подвесной | Трос (до 2м) | - | 5 | 8645
Vix | LGT-Retail-Vix-70-Black | 041203305 |  |  | 7800 | 70 | 3000 | 100° | 40 | Опал | Входное напряжение: 176-264 В Диапазон рабочей температуры: от -20 до +50 °C CRI: 80 Ra Масса не более: 2,57 кг Габаритные размеры: 1410х51х128 мм | Алюминий | Черный | Накладной | Поворотная скоба | 180° | 5 | 8645
Vix | LGT-Retail-Vix-70-Black | 041203306 |  |  | 7800 | 70 | 3000 | 100° | 40 | Опал | Входное напряжение: 176-264 В Диапазон рабочей температуры: от -20 до +50 °C CRI: 80 Ra Масса не более: 2,35 кг Габаритные размеры: 1410х51х73 мм | Алюминий | Черный | Подвесной | Трос (до 2м) | - | 5 | 8645
Vix | LGT-Retail-Vix-70-Black | 041203405 |  |  | 7800 | 70 | 4000 | 100° | 40 | Опал | Входное напряжение: 176-264 В Диапазон рабочей температуры: от -20 до +50 °C CRI: 80 Ra Масса не более: 2,57 кг Габаритные размеры: 1410х51х128 мм | Алюминий | Черный | Накладной | Поворотная скоба | 180° | 5 | 8645
Vix | LGT-Retail-Vix-70-Black | 041203406 |  |  | 7800 | 70 | 4000 | 100° | 40 | Опал | Входное напряжение: 176-264 В Диапазон рабочей температуры: от -20 до +50 °C CRI: 80 Ra Масса не более: 2,35 кг Габаритные размеры: 1410х51х73 мм | Алюминий | Черный | Подвесной | Трос (до 2м) | - | 5 | 8645
Vix | LGT-Retail-Vix-70-Black | 041203505 |  |  | 7800 | 70 | 5000 | 100° | 40 | Опал | Входное напряжение: 176-264 В Диапазон рабочей температуры: от -20 до +50 °C CRI: 80 Ra Масса не более: 2,57 кг Габаритные размеры: 1410х51х128 мм | Алюминий | Черный | Накладной | Поворотная скоба | 180° | 5 | 8645
Vix | LGT-Retail-Vix-70-Black | 041203506 |  |  | 7800 | 70 | 5000 | 100° | 40 | Опал | Входное напряжение: 176-264 В Диапазон рабочей температуры: от -20 до +50 °C CRI: 80 Ra Масса не более: 2,35 кг Габаритные размеры: 1410х51х73 мм | Алюминий | Черный | Подвесной | Трос (до 2м) | - | 5 | 8645
Line | LGT-Retail-Line-40-White | 041101301 |  |  | 4400 | 40 | 3000 | 100° | 40 | Опал | Входное напряжение: 176-264 В Диапазон рабочей температуры: от -20 до +50 °C CRI: 80 Ra Масса не более: 3,2 кг Габаритные размеры: 1130х81х150 мм | Алюминий | Белый | Накладной | Поворотная скоба | 180° | 5 | 6102
Line | LGT-Retail-Line-40-White | 041101302 |  |  | 4400 | 40 | 3000 | 100° | 40 | Опал | Входное напряжение: 176-264 В Диапазон рабочей температуры: от -20 до +50 °C CRI: 80 Ra Масса не более: 2,98 кг Габаритные размеры: 1130х81х115 мм | Алюминий | Белый | Подвесной | Винт-петля | - | 5 | 6102
Line | LGT-Retail-Line-40-White | 041101401 |  |  | 4400 | 40 | 4000 | 100° | 40 | Опал | Входное напряжение: 176-264 В Диапазон рабочей температуры: от -20 до +50 °C CRI: 80 Ra Масса не более: 3,2 кг Габаритные размеры: 1130х81х150 мм | Алюминий | Белый | Накладной | Поворотная скоба | 180° | 5 | 6102
Line | LGT-Retail-Line-40-White | 041101402 |  |  | 4400 | 40 | 4000 | 100° | 40 | Опал | Входное напряжение: 176-264 В Диапазон рабочей температуры: от -20 до +50 °C CRI: 80 Ra Масса не более: 2,98 кг Габаритные размеры: 1130х81х115 мм | Алюминий | Белый | Подвесной | Винт-петля | - | 5 | 6102
Line | LGT-Retail-Line-40-White | 041101501 |  |  | 4400 | 40 | 5000 | 100° | 40 | Опал | Входное напряжение: 176-264 В Диапазон рабочей температуры: от -20 до +50 °C CRI: 80 Ra Масса не более: 3,2 кг Габаритные размеры: 1130х81х150 мм | Алюминий | Белый | Накладной | Поворотная скоба | 180° | 5 | 6102
Line | LGT-Retail-Line-40-White | 041101502 |  |  | 4400 | 40 | 5000 | 100° | 40 | Опал | Входное напряжение: 176-264 В Диапазон рабочей температуры: от -20 до +50 °C CRI: 80 Ra Масса не более: 2,98 кг Габаритные размеры: 1130х81х115 мм | Алюминий | Белый | Подвесной | Винт-петля | - | 5 | 6102
Line | LGT-Retail-Line-40-Silver | 041101303 |  |  | 4400 | 40 | 3000 | 100° | 40 | Опал | Входное напряжение: 176-264 В Диапазон рабочей температуры: от -20 до +50 °C CRI: 80 Ra Масса не более: 3,2 кг Габаритные размеры: 1130х81х150 мм | Алюминий | Серебристый | Накладной | Поворотная скоба | 180° | 5 | 6102
Line | LGT-Retail-Line-40-Silver | 041101304 |  |  | 4400 | 40 | 3000 | 100° | 40 | Опал | Входное напряжение: 176-264 В Диапазон рабочей температуры: от -20 до +50 °C CRI: 80 Ra Масса не более: 2,98 кг Габаритные размеры: 1130х81х115 мм | Алюминий | Серебристый | Подвесной | Винт-петля | - | 5 | 6102
Line | LGT-Retail-Line-40-Silver | 041101403 |  |  | 4400 | 40 | 4000 | 100° | 40 | Опал | Входное напряжение: 176-264 В Диапазон рабочей температуры: от -20 до +50 °C CRI: 80 Ra Масса не более: 3,2 кг Габаритные размеры: 1130х81х150 мм | Алюминий | Серебристый | Накладной | Поворотная скоба | 180° | 5 | 6102
Line | LGT-Retail-Line-40-Silver | 041101404 |  |  | 4400 | 40 | 4000 | 100° | 40 | Опал | Входное напряжение: 176-264 В Диапазон рабочей температуры: от -20 до +50 °C CRI: 80 Ra Масса не более: 2,98 кг Габаритные размеры: 1130х81х115 мм | Алюминий | Серебристый | Подвесной | Винт-петля | - | 5 | 6102
Line | LGT-Retail-Line-40-Silver | 041101503 |  |  | 4400 | 40 | 5000 | 100° | 40 | Опал | Входное напряжение: 176-264 В Диапазон рабочей температуры: от -20 до +50 °C CRI: 80 Ra Масса не более: 3,2 кг Габаритные размеры: 1130х81х150 мм | Алюминий | Серебристый | Накладной | Поворотная скоба | 180° | 5 | 6102
Line | LGT-Retail-Line-40-Silver | 041101504 |  |  | 4400 | 40 | 5000 | 100° | 40 | Опал | Входное напряжение: 176-264 В Диапазон рабочей температуры: от -20 до +50 °C CRI: 80 Ra Масса не более: 2,98 кг Габаритные размеры: 1130х81х115 мм | Алюминий | Серебристый | Подвесной | Винт-петля | - | 5 | 6102
Line | LGT-Retail-Line-40-Black | 041101305 |  |  | 4400 | 40 | 3000 | 100° | 40 | Опал | Входное напряжение: 176-264 В Диапазон рабочей температуры: от -20 до +50 °C CRI: 80 Ra Масса не более: 3,2 кг Габаритные размеры: 1130х81х150 мм | Алюминий | Черный | Накладной | Поворотная скоба | 180° | 5 | 6102
Line | LGT-Retail-Line-40-Black | 041101306 |  |  | 4400 | 40 | 3000 | 100° | 40 | Опал | Входное напряжение: 176-264 В Диапазон рабочей температуры: от -20 до +50 °C CRI: 80 Ra Масса не более: 2,98 кг Габаритные размеры: 1130х81х115 мм | Алюминий | Черный | Подвесной | Винт-петля | - | 5 | 6102
Line | LGT-Retail-Line-40-Black | 041101405 |  |  | 4400 | 40 | 4000 | 100° | 40 | Опал | Входное напряжение: 176-264 В Диапазон рабочей температуры: от -20 до +50 °C CRI: 80 Ra Масса не более: 3,2 кг Габаритные размеры: 1130х81х150 мм | Алюминий | Черный | Накладной | Поворотная скоба | 180° | 5 | 6102
Line | LGT-Retail-Line-40-Black | 041101406 |  |  | 4400 | 40 | 4000 | 100° | 40 | Опал | Входное напряжение: 176-264 В Диапазон рабочей температуры: от -20 до +50 °C CRI: 80 Ra Масса не более: 2,98 кг Габаритные размеры: 1130х81х115 мм | Алюминий | Черный | Подвесной | Винт-петля | - | 5 | 6102
Line | LGT-Retail-Line-40-Black | 041101505 |  |  | 4400 | 40 | 5000 | 100° | 40 | Опал | Входное напряжение: 176-264 В Диапазон рабочей температуры: от -20 до +50 °C CRI: 80 Ra Масса не более: 3,2 кг Габаритные размеры: 1130х81х150 мм | Алюминий | Черный | Накладной | Поворотная скоба | 180° | 5 | 6102
Line | LGT-Retail-Line-40-Black | 041101506 |  |  | 4400 | 40 | 5000 | 100° | 40 | Опал | Входное напряжение: 176-264 В Диапазон рабочей температуры: от -20 до +50 °C CRI: 80 Ra Масса не более: 2,98 кг Габаритные размеры: 1130х81х115 мм | Алюминий | Черный | Подвесной | Винт-петля | - | 5 | 6102
Line | LGT-Retail-Line-50-White | 041102301 |  |  | 5600 | 50 | 3000 | 100° | 40 | Опал | Входное напряжение: 176-264 В Диапазон рабочей температуры: от -20 до +50 °C CRI: 80 Ra Масса не более: 3,8 кг Габаритные размеры: 1410х81х150 мм | Алюминий | Белый | Накладной | Поворотная скоба | 180° | 5 | 7628
Line | LGT-Retail-Line-50-White | 041102302 |  |  | 5600 | 50 | 3000 | 100° | 40 | Опал | Входное напряжение: 176-264 В Диапазон рабочей температуры: от -20 до +50 °C CRI: 80 Ra Масса не более: 3,58 кг Габаритные размеры: 1410х81х115 мм | Алюминий | Белый | Подвесной | Винт-петля | - | 5 | 7628
Line | LGT-Retail-Line-50-White | 041102401 |  |  | 5600 | 50 | 4000 | 100° | 40 | Опал | Входное напряжение: 176-264 В Диапазон рабочей температуры: от -20 до +50 °C CRI: 80 Ra Масса не более: 3,8 кг Габаритные размеры: 1410х81х150 мм | Алюминий | Белый | Накладной | Поворотная скоба | 180° | 5 | 7628
Line | LGT-Retail-Line-50-White | 041102402 |  |  | 5600 | 50 | 4000 | 100° | 40 | Опал | Входное напряжение: 176-264 В Диапазон рабочей температуры: от -20 до +50 °C CRI: 80 Ra Масса не более: 3,58 кг Габаритные размеры: 1410х81х115 мм | Алюминий | Белый | Подвесной | Винт-петля | - | 5 | 7628
Line | LGT-Retail-Line-50-White | 041102501 |  |  | 5600 | 50 | 5000 | 100° | 40 | Опал | Входное напряжение: 176-264 В Диапазон рабочей температуры: от -20 до +50 °C CRI: 80 Ra Масса не более: 3,8 кг Габаритные размеры: 1410х81х150 мм | Алюминий | Белый | Накладной | Поворотная скоба | 180° | 5 | 7628
Line | LGT-Retail-Line-50-White | 041102502 |  |  | 5600 | 50 | 5000 | 100° | 40 | Опал | Входное напряжение: 176-264 В Диапазон рабочей температуры: от -20 до +50 °C CRI: 80 Ra Масса не более: 3,58 кг Габаритные размеры: 1410х81х115 мм | Алюминий | Белый | Подвесной | Винт-петля | - | 5 | 7628
Line | LGT-Retail-Line-50-Silver | 041102303 |  |  | 5600 | 50 | 3000 | 100° | 40 | Опал | Входное напряжение: 176-264 В Диапазон рабочей температуры: от -20 до +50 °C CRI: 80 Ra Масса не более: 3,8 кг Габаритные размеры: 1410х81х150 мм | Алюминий | Серебристый | Накладной | Поворотная скоба | 180° | 5 | 7628
Line | LGT-Retail-Line-50-Silver | 041102304 |  |  | 5600 | 50 | 3000 | 100° | 40 | Опал | Входное напряжение: 176-264 В Диапазон рабочей температуры: от -20 до +50 °C CRI: 80 Ra Масса не более: 3,58 кг Габаритные размеры: 1410х81х115 мм | Алюминий | Серебристый | Подвесной | Винт-петля | - | 5 | 7628
Line | LGT-Retail-Line-50-Silver | 041102403 |  |  | 5600 | 50 | 4000 | 100° | 40 | Опал | Входное напряжение: 176-264 В Диапазон рабочей температуры: от -20 до +50 °C CRI: 80 Ra Масса не более: 3,8 кг Габаритные размеры: 1410х81х150 мм | Алюминий | Серебристый | Накладной | Поворотная скоба | 180° | 5 | 7628
Line | LGT-Retail-Line-50-Silver | 041102404 |  |  | 5600 | 50 | 4000 | 100° | 40 | Опал | Входное напряжение: 176-264 В Диапазон рабочей температуры: от -20 до +50 °C CRI: 80 Ra Масса не более: 3,58 кг Габаритные размеры: 1410х81х115 мм | Алюминий | Серебристый | Подвесной | Винт-петля | - | 5 | 7628
Line | LGT-Retail-Line-50-Silver | 041102503 |  |  | 5600 | 50 | 5000 | 100° | 40 | Опал | Входное напряжение: 176-264 В Диапазон рабочей температуры: от -20 до +50 °C CRI: 80 Ra Масса не более: 3,8 кг Габаритные размеры: 1410х81х150 мм | Алюминий | Серебристый | Накладной | Поворотная скоба | 180° | 5 | 7628
Line | LGT-Retail-Line-50-Silver | 041102504 |  |  | 5600 | 50 | 5000 | 100° | 40 | Опал | Входное напряжение: 176-264 В Диапазон рабочей температуры: от -20 до +50 °C CRI: 80 Ra Масса не более: 3,58 кг Габаритные размеры: 1410х81х115 мм | Алюминий | Серебристый | Подвесной | Винт-петля | - | 5 | 7628
Line | LGT-Retail-Line-50-Black | 041102305 |  |  | 5600 | 50 | 3000 | 100° | 40 | Опал | Входное напряжение: 176-264 В Диапазон рабочей температуры: от -20 до +50 °C CRI: 80 Ra Масса не более: 3,8 кг Габаритные размеры: 1410х81х150 мм | Алюминий | Черный | Накладной | Поворотная скоба | 180° | 5 | 7628
Line | LGT-Retail-Line-50-Black | 041102306 |  |  | 5600 | 50 | 3000 | 100° | 40 | Опал | Входное напряжение: 176-264 В Диапазон рабочей температуры: от -20 до +50 °C CRI: 80 Ra Масса не более: 3,58 кг Габаритные размеры: 1410х81х115 мм | Алюминий | Черный | Подвесной | Винт-петля | - | 5 | 7628
Line | LGT-Retail-Line-50-Black | 041102405 |  |  | 5600 | 50 | 4000 | 100° | 40 | Опал | Входное напряжение: 176-264 В Диапазон рабочей температуры: от -20 до +50 °C CRI: 80 Ra Масса не более: 3,8 кг Габаритные размеры: 1410х81х150 мм | Алюминий | Черный | Накладной | Поворотная скоба | 180° | 5 | 7628
Line | LGT-Retail-Line-50-Black | 041102406 |  |  | 5600 | 50 | 4000 | 100° | 40 | Опал | Входное напряжение: 176-264 В Диапазон рабочей температуры: от -20 до +50 °C CRI: 80 Ra Масса не более: 3,58 кг Габаритные размеры: 1410х81х115 мм | Алюминий | Черный | Подвесной | Винт-петля | - | 5 | 7628
Line | LGT-Retail-Line-50-Black | 041102505 |  |  | 5600 | 50 | 5000 | 100° | 40 | Опал | Входное напряжение: 176-264 В Диапазон рабочей температуры: от -20 до +50 °C CRI: 80 Ra Масса не более: 3,8 кг Габаритные размеры: 1410х81х150 мм | Алюминий | Черный | Накладной | Поворотная скоба | 180° | 5 | 7628
Line | LGT-Retail-Line-50-Black | 041102506 |  |  | 5600 | 50 | 5000 | 100° | 40 | Опал | Входное напряжение: 176-264 В Диапазон рабочей температуры: от -20 до +50 °C CRI: 80 Ra Масса не более: 3,58 кг Габаритные размеры: 1410х81х115 мм | Алюминий | Черный | Подвесной | Винт-петля | - | 5 | 7628
Line | LGT-Retail-Line-70-White | 041103301 |  |  | 7800 | 70 | 3000 | 100° | 40 | Опал | Входное напряжение: 176-264 В Диапазон рабочей температуры: от -20 до +50 °C CRI: 80 Ra Масса не более: 3,87 кг Габаритные размеры: 1410х81х150 мм | Алюминий | Белый | Накладной | Поворотная скоба | 180° | 5 | 8950
Line | LGT-Retail-Line-70-White | 041103302 |  |  | 7800 | 70 | 3000 | 100° | 40 | Опал | Входное напряжение: 176-264 В Диапазон рабочей температуры: от -20 до +50 °C CRI: 80 Ra Масса не более: 3,65 кг Габаритные размеры: 1410х81х115 мм | Алюминий | Белый | Подвесной | Винт-петля | - | 5 | 8950
Line | LGT-Retail-Line-70-White | 041103401 |  |  | 7800 | 70 | 4000 | 100° | 40 | Опал | Входное напряжение: 176-264 В Диапазон рабочей температуры: от -20 до +50 °C CRI: 80 Ra Масса не более: 3,87 кг Габаритные размеры: 1410х81х150 мм | Алюминий | Белый | Накладной | Поворотная скоба | 180° | 5 | 8950
Line | LGT-Retail-Line-70-White | 041103402 |  |  | 7800 | 70 | 4000 | 100° | 40 | Опал | Входное напряжение: 176-264 В Диапазон рабочей температуры: от -20 до +50 °C CRI: 80 Ra Масса не более: 3,65 кг Габаритные размеры: 1410х81х115 мм | Алюминий | Белый | Подвесной | Винт-петля | - | 5 | 8950
Line | LGT-Retail-Line-70-White | 041103501 |  |  | 7800 | 70 | 5000 | 100° | 40 | Опал | Входное напряжение: 176-264 В Диапазон рабочей температуры: от -20 до +50 °C CRI: 80 Ra Масса не более: 3,87 кг Габаритные размеры: 1410х81х150 мм | Алюминий | Белый | Накладной | Поворотная скоба | 180° | 5 | 8950
Line | LGT-Retail-Line-70-White | 041103502 |  |  | 7800 | 70 | 5000 | 100° | 40 | Опал | Входное напряжение: 176-264 В Диапазон рабочей температуры: от -20 до +50 °C CRI: 80 Ra Масса не более: 3,65 кг Габаритные размеры: 1410х81х115 мм | Алюминий | Белый | Подвесной | Винт-петля | - | 5 | 8950
Line | LGT-Retail-Line-70-Silver | 041103303 |  |  | 7800 | 70 | 3000 | 100° | 40 | Опал | Входное напряжение: 176-264 В Диапазон рабочей температуры: от -20 до +50 °C CRI: 80 Ra Масса не более: 3,87 кг Габаритные размеры: 1410х81х150 мм | Алюминий | Серебристый | Накладной | Поворотная скоба | 180° | 5 | 8950
Line | LGT-Retail-Line-70-Silver | 041103304 |  |  | 7800 | 70 | 3000 | 100° | 40 | Опал | Входное напряжение: 176-264 В Диапазон рабочей температуры: от -20 до +50 °C CRI: 80 Ra Масса не более: 3,65 кг Габаритные размеры: 1410х81х115 мм | Алюминий | Серебристый | Подвесной | Винт-петля | - | 5 | 8950
Line | LGT-Retail-Line-70-Silver | 041103403 |  |  | 7800 | 70 | 4000 | 100° | 40 | Опал | Входное напряжение: 176-264 В Диапазон рабочей температуры: от -20 до +50 °C CRI: 80 Ra Масса не более: 3,87 кг Габаритные размеры: 1410х81х150 мм | Алюминий | Серебристый | Накладной | Поворотная скоба | 180° | 5 | 8950
Line | LGT-Retail-Line-70-Silver | 041103404 |  |  | 7800 | 70 | 4000 | 100° | 40 | Опал | Входное напряжение: 176-264 В Диапазон рабочей температуры: от -20 до +50 °C CRI: 80 Ra Масса не более: 3,65 кг Габаритные размеры: 1410х81х115 мм | Алюминий | Серебристый | Подвесной | Винт-петля | - | 5 | 8950
Line | LGT-Retail-Line-70-Silver | 041103503 |  |  | 7800 | 70 | 5000 | 100° | 40 | Опал | Входное напряжение: 176-264 В Диапазон рабочей температуры: от -20 до +50 °C CRI: 80 Ra Масса не более: 3,87 кг Габаритные размеры: 1410х81х150 мм | Алюминий | Серебристый | Накладной | Поворотная скоба | 180° | 5 | 8950
Line | LGT-Retail-Line-70-Silver | 041103504 |  |  | 7800 | 70 | 5000 | 100° | 40 | Опал | Входное напряжение: 176-264 В Диапазон рабочей температуры: от -20 до +50 °C CRI: 80 Ra Масса не более: 3,65 кг Габаритные размеры: 1410х81х115 мм | Алюминий | Серебристый | Подвесной | Винт-петля | - | 5 | 8950
Line | LGT-Retail-Line-70-Black | 041103305 |  |  | 7800 | 70 | 3000 | 100° | 40 | Опал | Входное напряжение: 176-264 В Диапазон рабочей температуры: от -20 до +50 °C CRI: 80 Ra Масса не более: 3,87 кг Габаритные размеры: 1410х81х150 мм | Алюминий | Черный | Накладной | Поворотная скоба | 180° | 5 | 8950
Line | LGT-Retail-Line-70-Black | 041103306 |  |  | 7800 | 70 | 3000 | 100° | 40 | Опал | Входное напряжение: 176-264 В Диапазон рабочей температуры: от -20 до +50 °C CRI: 80 Ra Масса не более: 3,65 кг Габаритные размеры: 1410х81х115 мм | Алюминий | Черный | Подвесной | Винт-петля | - | 5 | 8950
Line | LGT-Retail-Line-70-Black | 041103405 |  |  | 7800 | 70 | 4000 | 100° | 40 | Опал | Входное напряжение: 176-264 В Диапазон рабочей температуры: от -20 до +50 °C CRI: 80 Ra Масса не более: 3,87 кг Габаритные размеры: 1410х81х150 мм | Алюминий | Черный | Накладной | Поворотная скоба | 180° | 5 | 8950
Line | LGT-Retail-Line-70-Black | 041103406 |  |  | 7800 | 70 | 4000 | 100° | 40 | Опал | Входное напряжение: 176-264 В Диапазон рабочей температуры: от -20 до +50 °C CRI: 80 Ra Масса не более: 3,65 кг Габаритные размеры: 1410х81х115 мм | Алюминий | Черный | Подвесной | Винт-петля | - | 5 | 8950
Line | LGT-Retail-Line-70-Black | 041103505 |  |  | 7800 | 70 | 5000 | 100° | 40 | Опал | Входное напряжение: 176-264 В Диапазон рабочей температуры: от -20 до +50 °C CRI: 80 Ra Масса не более: 3,87 кг Габаритные размеры: 1410х81х150 мм | Алюминий | Черный | Накладной | Поворотная скоба | 180° | 5 | 8950
Line | LGT-Retail-Line-70-Black | 041103506 |  |  | 7800 | 70 | 5000 | 100° | 40 | Опал | Входное напряжение: 176-264 В Диапазон рабочей температуры: от -20 до +50 °C CRI: 80 Ra Масса не более: 3,65 кг Габаритные размеры: 1410х81х115 мм | Алюминий | Черный | Подвесной | Винт-петля | - | 5 | 8950
197375, г. Санкт-Петербург, ул. Маршала Новикова, д. 42
+7 (812) 671 00 72
info@lgtechno.ru

## Офисное
Модель | Наименование | Артикул | Ссылка на сайт LGT | Изображение | Световой поток, Лм | Мощность, Вт | Цветовая температура, К | Угол расхождения светового потока | IP | Рассеиватель | Материал корпуса | Технические характеристики | Способ монтажа | Гарантия, лет | Цена, руб. с НДС
Elvis | LGT-Office-Elvis-35 | 012301401 |  |  | 2400 | 32 | 4000 | 120° | 42 | Опал | Алюминий | Входное напряжение: 185-265 В Диапазон рабочей температуры: от -20 до +45 °C CRI: 80 Ra Масса не более: 0,4 кг Габаритные размеры: 1200х75х30 мм Цвет корпуса: Белый | Накладной | 3 | 702
Armstrong | LGT-Office-Armstrong-30/36 | 011701401 |  |  | 3000-3600 | 30-36 (регулировка мощности) | 4000 | 120° | 40 | Микропризма | Сталь | Входное напряжение: 176-264 В Индекс цветопередачи: 85 Ra Диапазон рабочей температуры: от -40 до +40 °C Монтаж: Накладной, встраиваемый Масса не более: 3 кг Габаритные размеры: 595х595х40 мм | Накладной/ встраиваемый | 5 | 2034
Armstrong | LGT-Office-Armstrong-30-IP65 | 012101401 |  |  | 3000 | 30 | 4000 | 120° | 65 | Микропризма | Сталь | Входное напряжение: 176-264 В Индекс цветопередачи: 85 Ra Диапазон рабочей температуры: от -40 до +40 °C Масса не более: 3 кг Габаритные размеры: 595х595х40 мм | Встраиваемый | 5 | 3458
Armstrong | LGT-Office-Armstrong-36-IP65 | 012102401 |  |  | 3600 | 36 | 4000 | 120° | 65 | Микропризма | Сталь | Входное напряжение: 176-264 В Индекс цветопередачи: 85 Ra Диапазон рабочей температуры: от -40 до +40 °C Масса не более: 3 кг Габаритные размеры: 595х595х40 мм | Встраиваемый | 5 | 3662
Tenzor | LGT-Office-Tenzor-30/36 | 010708401 |  |  | 3000-3600 | 30-36 (регулировка мощности) | 4000 | 120° | 40 | Микропризма | Сталь | Входное напряжение: 176-264 В Индекс цветопередачи: 85 Ra Диапазон рабочей температуры: от -40 до +40 °C Масса не более: 2,4 кг Габаритные размеры: 1200х180х40 мм | Накладной/ встраиваемый | 5 | 2339
197375, г. Санкт-Петербург, ул. Маршала Новикова, д. 42
+7 (812) 671 00 72
info@lgtechno.ru

## Спортивное
Модель | Наименование | Артикул | Ссылка на сайт LGT | Изображение | Световой поток, Лм | Мощность, Вт | Цветовая температура, К | Угол расхождения светового потока | IP | Рассеиватель | Технические характеристики | Материал корпуса | Способ монтажа | Крепление | Поворот крепления | Гарантия, лет | Цена, руб. с НДС
Sirius | LGT-Sport-Sirius-35 | 021204525 |  |  | 4375 | 35 | 5000 | 140°±10% | 65 | Групповая линза | Входное напряжение: 176-264 В Диапазон рабочей температуры: от -45 до +40 °C CRI: 85 Ra Масса не более: 1 кг Габаритные размеры: 297х130х115 мм | Алюминий | Накладной | Накладное | - | 5 | 4373
Sirius | LGT-Sport-Sirius-35 | 021204526 |  |  | 4375 | 35 | 5000 | 140°±10% | 65 | Групповая линза | Входное напряжение: 176-264 В Диапазон рабочей температуры: от -45 до +40 °C CRI: 85 Ra Масса не более: 0,94 кг Габаритные размеры: 297х130х95 мм | Алюминий | Подвесной | Винт-петля | - | 5 | 4373
Sirius | LGT-Sport-Sirius-50 | 021201511 |  |  | 6900 | 55 | 5000 | 140°±10% | 65 | Групповая линза | Входное напряжение: 176-264 В Диапазон рабочей температуры: от -45 до +40 °C CRI: 70 Ra Масса не более: 1 кг Габаритные размеры: 297х130х115 мм | Алюминий | Накладной | Накладное | - | 5 | 4678
Sirius | LGT-Sport-Sirius-50 | 021201517 |  |  | 6900 | 55 | 5000 | 140°±10% | 65 | Групповая линза | Входное напряжение: 176-264 В Диапазон рабочей температуры: от -45 до +40 °C CRI: 70 Ra Масса не более: 0,94 кг Габаритные размеры: 297х130х95 мм | Алюминий | Подвесной | Винт-петля | - | 5 | 4678
Sirius | LGT-Sport-Sirius-70 | 021205525 |  |  | 8750 | 70 | 5000 | 140°±10% | 65 | Групповая линза | Входное напряжение: 176-264 В Диапазон рабочей температуры: от -45 до +40 °C CRI: 85 Ra Масса не более: 2 кг Габаритные размеры: 587х130х115 мм | Алюминий | Накладной | Накладное | - | 5 | 8746
Sirius | LGT-Sport-Sirius-70 | 021205526 |  |  | 8750 | 70 | 5000 | 140°±10% | 65 | Групповая линза | Входное напряжение: 176-264 В Диапазон рабочей температуры: от -45 до +40 °C CRI: 85 Ra Масса не более: 1,9 кг Габаритные размеры: 587х130х95 мм | Алюминий | Подвесной | Винт-петля | - | 5 | 8746
Sirius | LGT-Sport-Sirius-100 | 021202511 |  |  | 13800 | 110 | 5000 | 140°±10% | 65 | Групповая линза | Входное напряжение: 176-264 В Диапазон рабочей температуры: от -45 до +40 °C CRI: 70 Ra Масса не более: 2 кг Габаритные размеры: 587х130х115 мм | Алюминий | Накладной | Накладное | - | 5 | 10170
Sirius | LGT-Sport-Sirius-100 | 021202517 |  |  | 13800 | 110 | 5000 | 140°±10% | 65 | Групповая линза | Входное напряжение: 176-264 В Диапазон рабочей температуры: от -45 до +40 °C CRI: 70 Ra Масса не более: 1,9 кг Габаритные размеры: 587х130х95 мм | Алюминий | Подвесной | Винт-петля | - | 5 | 10170
Sirius | LGT-Sport-Sirius-150 | 021203511 |  |  | 20500 | 165 | 5000 | 140°±10% | 65 | Групповая линза | Входное напряжение: 176-264 В Диапазон рабочей температуры: от -45 до +40 °C CRI: 70 Ra Масса не более: 2,8 кг Габаритные размеры: 297х430х115 мм | Алюминий | Накладной | Накладное | - | 5 | 15255
Sirius | LGT-Sport-Sirius-150 | 021203517 |  |  | 20500 | 165 | 5000 | 140°±10% | 65 | Групповая линза | Входное напряжение: 176-264 В Диапазон рабочей температуры: от -45 до +40 °C CRI: 70 Ra Масса не более: 2,8 кг Габаритные размеры: 297х430х95 мм | Алюминий | Подвесной | Винт-петля | - | 5 | 15255
Solar | LGT-Sport-Solar-100 | 021410511 |  |  | 12500 | 100 | 5000 | 140°±10% | 65 | Групповая линза | Входное напряжение: 176-264 В Диапазон рабочей температуры: от -60 до +40 °C CRI: 85 Ra Масса не более: 2,7 кг Габаритные размеры: 587x130x115 мм | Алюминий | Накладной | Накладное | - | 5 | 12204
Solar | LGT-Sport-Solar-100 | 021410519 |  |  | 12500 | 100 | 5000 | 140°±10% | 65 | Групповая линза | Входное напряжение: 176-264 В Диапазон рабочей температуры: от -60 до +40 °C CRI: 85 Ra Масса не более: 2,6 кг Габаритные размеры: 587x130x106 мм | Алюминий | Подвесной | Винт-петля | - | 5 | 11187
Solar | LGT-Sport-Solar-150 | 021411511 |  |  | 18750 | 150 | 5000 | 140°±10% | 65 | Групповая линза | Входное напряжение: 176-264 В Диапазон рабочей температуры: от -60 до +40 °C CRI: 85 Ra Масса не более: 3,3 кг Габаритные размеры: 757x130x115 мм | Алюминий | Накладной | Накладное | - | 5 | 16272
Solar | LGT-Sport-Solar-150 | 021411519 |  |  | 18750 | 150 | 5000 | 140°±10% | 65 | Групповая линза | Входное напряжение: 176-264 В Диапазон рабочей температуры: от -60 до +40 °C CRI: 85 Ra Масса не более: 3,2 кг Габаритные размеры: 757x130x106 мм | Алюминий | Подвесной | Винт-петля | - | 5 | 15255
Solar | LGT-Sport-Solar-200 | 021401505 |  |  | 25000 | 200 | 5000 | 140°±10% | 65 | Групповая линза | Входное напряжение: 176-264 В Диапазон рабочей температуры: от -60 до +40 °C CRI: 85 Ra Масса не более: 8,96 кг Габаритные размеры: 587x280x388 мм | Алюминий | Накладной | Поворотная скоба | 130° | 5 | 23390
Solar | LGT-Sport-Solar-200 | 021401511 |  |  | 25000 | 200 | 5000 | 140°±10% | 65 | Групповая линза | Входное напряжение: 176-264 В Диапазон рабочей температуры: от -60 до +40 °C CRI: 85 Ra Масса не более: 5,4 кг Габаритные размеры: 587x280x107 мм | Алюминий | Подвесной | Винт-петля | - | 5 | 21356
Solar | LGT-Sport-Solar-300 | 021402505 |  |  | 37500 | 300 | 5000 | 140°±10% | 65 | Групповая линза | Входное напряжение: 176-264 В Диапазон рабочей температуры: от -60 до +40 °C CRI: 85 Ra Масса не более: 11,5 кг Габаритные размеры: 587х430х388 мм | Алюминий | Накладной | Поворотная скоба | 130° | 5 | 36611
Solar | LGT-Sport-Solar-300 | 021402511 |  |  | 37500 | 300 | 5000 | 140°±10% | 65 | Групповая линза | Входное напряжение: 176-264 В Диапазон рабочей температуры: от -60 до +40 °C CRI: 85 Ra Масса не более: 7,9 кг Габаритные размеры: 587х430х107 мм | Алюминий | Подвесной | Винт-петля | - | 5 | 34577
Solar | LGT-Sport-Solar-400 | 021403505 |  |  | 50000 | 400 | 5000 | 140°±10% | 65 | Групповая линза | Входное напряжение: 176-264 В Диапазон рабочей температуры: от -60 до +40 °C CRI: 85 Ra Масса не более: 14,3 кг Габаритные размеры: 587х580х388 мм | Алюминий | Накладной | Поворотная скоба | 130° | 5 | 42712
Solar | LGT-Sport-Solar-400 | 021403511 |  |  | 50000 | 400 | 5000 | 140°±10% | 65 | Групповая линза | Входное напряжение: 176-264 В Диапазон рабочей температуры: от -60 до +40 °C CRI: 85 Ra Масса не более: 10,7 кг Габаритные размеры: 587х580х107 мм | Алюминий | Подвесной | Винт-петля | - | 5 | 40678
Orion-ML | LGT-Sport-Orion-ML-50 | 020812511 |  |  | 6250 | 50 | 5000 | 140°±10% | 65 | Групповая линза | Входное напряжение: 176-264 В Диапазон рабочей температуры: от -60 до +40 °C CRI: 85 Ra Масса не более: 3,0 кг Габаритные размеры: 275х166х168 мм | Алюминий | Накладной | Накладное | 360° | 5 | 8645
Orion-ML | LGT-Sport-Orion-ML-50 | 020812517 |  |  | 6250 | 50 | 5000 | 140°±10% | 65 | Групповая линза | Входное напряжение: 176-264 В Диапазон рабочей температуры: от -60 до +40 °C CRI: 85 Ra Масса не более: 2,6 кг Габаритные размеры: 254х166х88 мм | Алюминий | Подвесной | Винт-петля | - | 5 | 8645
Orion-ML | LGT-Sport-Orion-ML-100 | 020813511 |  |  | 12500 | 100 | 5000 | 140°±10% | 65 | Групповая линза | Входное напряжение: 176-264 В Диапазон рабочей температуры: от -60 до +40 °C CRI: 85 Ra Масса не более: 4,0 кг Габаритные размеры: 393х166х168 мм | Алюминий | Накладной | Накладное | 360° | 5 | 12712
Orion-ML | LGT-Sport-Orion-ML-100 | 020813517 |  |  | 12500 | 100 | 5000 | 140°±10% | 65 | Групповая линза | Входное напряжение: 176-264 В Диапазон рабочей температуры: от -60 до +40 °C CRI: 85 Ra Масса не более: 3,6 кг Габаритные размеры: 372х166х86 мм | Алюминий | Подвесной | Винт-петля | - | 5 | 12712
Orion-ML | LGT-Sport-Orion-ML-150 | 020814511 |  |  | 18750 | 150 | 5000 | 140°±10% | 65 | Групповая линза | Входное напряжение: 176-264 В Диапазон рабочей температуры: от -60 до +40 °C CRI: 85 Ra Масса не более: 5,0 кг Габаритные размеры: 568х166х168 мм | Алюминий | Накладной | Накладное | 360° | 5 | 16780
Orion-ML | LGT-Sport-Orion-ML-150 | 020814517 |  |  | 18750 | 150 | 5000 | 140°±10% | 65 | Групповая линза | Входное напряжение: 176-264 В Диапазон рабочей температуры: от -60 до +40 °C CRI: 85 Ra Масса не более: 4,7 кг Габаритные размеры: 547х166х86 мм | Алюминий | Подвесной | Винт-петля | - | 5 | 16780
Orion-ML | LGT-Sport-Orion-ML-200 | 020815511 |  |  | 25000 | 200 | 5000 | 140°±10% | 65 | Групповая линза | Входное напряжение: 176-264 В Диапазон рабочей температуры: от -60 до +40 °C CRI: 85 Ra Масса не более: 6,5 кг Габаритные размеры: 743х166х168 мм | Алюминий | Накладной | Накладное | 360° | 5 | 22373
Orion-ML | LGT-Sport-Orion-ML-200 | 020815517 |  |  | 25000 | 200 | 5000 | 140°±10% | 65 | Групповая линза | Входное напряжение: 176-264 В Диапазон рабочей температуры: от -60 до +40 °C CRI: 85 Ra Масса не более: 6,2 кг Габаритные размеры: 722х166х88 мм | Алюминий | Подвесной | Винт-петля | - | 5 | 22373
Orion-ML | LGT-Sport-Orion-ML-250 | 020816511 |  |  | 31250 | 250 | 5000 | 140°±10% | 65 | Групповая линза | Входное напряжение: 176-264 В Диапазон рабочей температуры: от -60 до +40 °C CRI: 85 Ra Масса не более: 7,6 кг Габаритные размеры: 918х166х168 мм | Алюминий | Накладной | Накладное | 360° | 5 | 25729
Orion-ML | LGT-Sport-Orion-ML-250 | 020816517 |  |  | 31250 | 250 | 5000 | 140°±10% | 65 | Групповая линза | Входное напряжение: 176-264 В Диапазон рабочей температуры: от -60 до +40 °C CRI: 85 Ra Масса не более: 7,2 кг Габаритные размеры: 897х166х91 мм | Алюминий | Подвесной | Винт-петля | - | 5 | 25729
197375, г. Санкт-Петербург, ул. Маршала Новикова, д. 42
+7 (812) 671 00 72
info@lgtechno.ru

## Медицинское
Модель | Наименование | Артикул | Ссылка на сайт LGT | Изображение | Световой поток, Лм | Мощность, Вт | Цветовая температура, К | Угол расхождения светового потока | IP | Рассеиватель | Материал корпуса | Технические характеристики | Цвет корпуса | Способ монтажа | Крепление | Поворот крепления | Гарантия, лет | Цена, руб. с НДС
Elvis | LGT-Med-Elvis-35 | 210301401 |  |  | 2400 | 32 | 4000 | 120° | 42 | Опал | Входное напряжение: 185-265 В Диапазон рабочей температуры: от -20 до +45 °C CRI: 80 Ra Масса не более: 0,4 кг Габаритные размеры: 1200х75х30 мм Цвет корпуса: Белый | Алюминий | Белый | Накладной | - | - | 3 | 1053
Armstrong | LGT-Med-Armstrong-30/36 | 210101401 |  |  | 3000-3600 | 30-36 (регулировка мощности) | 4000 | 120° | 40 | Микропризма | Входное напряжение: 176-264 В Индекс цветопередачи: 85 Ra Диапазон рабочей температуры: от -40 до +40 °C Монтаж: Накладной, встраиваемый Масса не более: 3 кг Габаритные размеры: 595х595х40 мм | Сталь | Белый | Накладной/ встраиваемый | - | - | 5 | 2899
Armstrong | LGT-Med-Armstrong-30-IP65 | 210102401 |  |  | 3000 | 30 | 4000 | 120° | 65 | Микропризма | Входное напряжение: 176-264 В Индекс цветопередачи: 85 Ra Диапазон рабочей температуры: от -40 до +40 °C Масса не более: 3 кг Габаритные размеры: 595х595х40 мм | Сталь | Белый | Встраиваемый | - | - | 5 | 5187
Armstrong | LGT-Med-Armstrong-36-IP65 | 210103401 |  |  | 3600 | 36 | 4000 | 120° | 65 | Микропризма | Входное напряжение: 176-264 В Индекс цветопередачи: 85 Ra Диапазон рабочей температуры: от -40 до +40 °C Масса не более: 3 кг Габаритные размеры: 595х595х40 мм | Сталь | Белый | Встраиваемый | - | - | 5 | 5492
Tenzor | LGT-Med-Tenzor-30/36 | 210201401 |  |  | 3000-3600 | 30-36 (регулировка мощности) | 4000 | 120° | 40 | Микропризма | Входное напряжение: 176-264 В Индекс цветопередачи: 85 Ra Диапазон рабочей температуры: от -40 до +40 °C Масса не более: 2,4 кг Габаритные размеры: 1200х180х40 мм | Сталь | Белый | Накладной/ встраиваемый | - | - | 5 | 3509
AirTube | LGT-Med-AirTube-20 | 220101401 |  |  | 2050 | 20 | 4000 | 130°х110°±10% | 65 | Опал | Входное напряжение: 176-264 В Диапазон рабочей температуры: от -45 до +40 °C CRI: 80 Ra Масса не более: 0,63 кг Габаритные размеры: 520x77x80 мм | Поликарбонат | Белый | Накладной | Скоба | - | 5 | 2441
AirTube | LGT-Med-AirTube-20 | 220101501 |  |  | 2050 | 20 | 5000 | 130°х110°±10% | 65 | Опал | Входное напряжение: 176-264 В Диапазон рабочей температуры: от -45 до +40 °C CRI: 80 Ra Масса не более: 0,63 кг Габаритные размеры: 520x77x80 мм | Поликарбонат | Белый | Накладной | Скоба | - | 5 | 2441
AirTube | LGT-Med-AirTube-20 | 220101402 |  |  | 2050 | 20 | 4000 | 130°х110°±10% | 65 | Опал | Входное напряжение: 176-264 В Диапазон рабочей температуры: от -45 до +40 °C CRI: 80 Ra Масса не более: 0,64 кг Габаритные размеры: 520x77x80 мм | Поликарбонат | Белый | Накладной/подвесной | Скоба+винт-петля | - | 5 | 2441
AirTube | LGT-Med-AirTube-20 | 220101502 |  |  | 2050 | 20 | 5000 | 130°х110°±10% | 65 | Опал | Входное напряжение: 176-264 В Диапазон рабочей температуры: от -45 до +40 °C CRI: 80 Ra Масса не более: 0,64 кг Габаритные размеры: 520x77x80 мм | Поликарбонат | Белый | Накладной/подвесной | Скоба+винт-петля | - | 5 | 2441
AirTube | LGT-Med-AirTube-30 | 220102401 |  |  | 3050 | 30 | 4000 | 130°х110°±10% | 65 | Опал | Входное напряжение: 176-264 В Диапазон рабочей температуры: от -45 до +40 °C CRI: 80 Ra Масса не более: 0,63 кг Габаритные размеры: 520x77x80 мм | Поликарбонат | Белый | Накладной | Скоба | - | 5 | 2594
AirTube | LGT-Med-AirTube-30 | 220102501 |  |  | 3050 | 30 | 5000 | 130°х110°±10% | 65 | Опал | Входное напряжение: 176-264 В Диапазон рабочей температуры: от -45 до +40 °C CRI: 80 Ra Масса не более: 0,63 кг Габаритные размеры: 520x77x80 мм | Поликарбонат | Белый | Накладной | Скоба | - | 5 | 2594
AirTube | LGT-Med-AirTube-30 | 220102402 |  |  | 3050 | 30 | 4000 | 130°х110°±10% | 65 | Опал | Входное напряжение: 176-264 В Диапазон рабочей температуры: от -45 до +40 °C CRI: 80 Ra Масса не более: 0,64 кг Габаритные размеры: 520x77x80 мм | Поликарбонат | Белый | Накладной/подвесной | Скоба+винт-петля | - | 5 | 2594
AirTube | LGT-Med-AirTube-30 | 220102502 |  |  | 3050 | 30 | 5000 | 130°х110°±10% | 65 | Опал | Входное напряжение: 176-264 В Диапазон рабочей температуры: от -45 до +40 °C CRI: 80 Ra Масса не более: 0,64 кг Габаритные размеры: 520x77x80 мм | Поликарбонат | Белый | Накладной/подвесной | Скоба+винт-петля | - | 5 | 2594
AirTube | LGT-Med-AirTube-35 | 220103401 |  |  | 3150 | 35 | 4000 | 130°х110°±10% | 65 | Опал | Входное напряжение: 176-264 В Диапазон рабочей температуры: от -45 до +40 °C CRI: 80 Ra Масса не более: 1,042 кг Габаритные размеры: 1020x77x80 мм | Поликарбонат | Белый | Накладной | Скоба | - | 5 | 2899
AirTube | LGT-Med-AirTube-35 | 220103501 |  |  | 3150 | 35 | 5000 | 130°х110°±10% | 65 | Опал | Входное напряжение: 176-264 В Диапазон рабочей температуры: от -45 до +40 °C CRI: 80 Ra Масса не более: 1,042 кг Габаритные размеры: 1020x77x80 мм | Поликарбонат | Белый | Накладной | Скоба | - | 5 | 2899
AirTube | LGT-Med-AirTube-35 | 220103402 |  |  | 3150 | 35 | 4000 | 130°х110°±10% | 65 | Опал | Входное напряжение: 176-264 В Диапазон рабочей температуры: от -45 до +40 °C CRI: 80 Ra Масса не более: 1,052 кг Габаритные размеры: 1020x77x80 мм | Поликарбонат | Белый | Накладной/подвесной | Скоба+винт-петля | - | 5 | 2899
AirTube | LGT-Med-AirTube-35 | 220103502 |  |  | 3150 | 35 | 5000 | 130°х110°±10% | 65 | Опал | Входное напряжение: 176-264 В Диапазон рабочей температуры: от -45 до +40 °C CRI: 80 Ra Масса не более: 1,052 кг Габаритные размеры: 1020x77x80 мм | Поликарбонат | Белый | Накладной/подвесной | Скоба+винт-петля | - | 5 | 2899
AirTube | LGT-Med-AirTube-45 | 220104401 |  |  | 4050 | 45 | 4000 | 130°х110°±10% | 65 | Опал | Входное напряжение: 176-264 В Диапазон рабочей температуры: от -45 до +40 °C CRI: 80 Ra Масса не более: 1,146 кг Габаритные размеры: 1020x77x80 мм | Поликарбонат | Белый | Накладной | Скоба | - | 5 | 3662
AirTube | LGT-Med-AirTube-45 | 220104501 |  |  | 4050 | 45 | 5000 | 130°х110°±10% | 65 | Опал | Входное напряжение: 176-264 В Диапазон рабочей температуры: от -45 до +40 °C CRI: 80 Ra Масса не более: 1,146 кг Габаритные размеры: 1020x77x80 мм | Поликарбонат | Белый | Накладной | Скоба | - | 5 | 3662
AirTube | LGT-Med-AirTube-45 | 220104402 |  |  | 4050 | 45 | 4000 | 130°х110°±10% | 65 | Опал | Входное напряжение: 176-264 В Диапазон рабочей температуры: от -45 до +40 °C CRI: 80 Ra Масса не более: 1,156 кг Габаритные размеры: 1020x77x80 мм | Поликарбонат | Белый | Накладной/подвесной | Скоба+винт-петля | - | 5 | 3662
AirTube | LGT-Med-AirTube-45 | 220104502 |  |  | 4050 | 45 | 5000 | 130°х110°±10% | 65 | Опал | Входное напряжение: 176-264 В Диапазон рабочей температуры: от -45 до +40 °C CRI: 80 Ra Масса не более: 1,156 кг Габаритные размеры: 1020x77x80 мм | Поликарбонат | Белый | Накладной/подвесной | Скоба+винт-петля | - | 5 | 3662
AirTube | LGT-Med-AirTube-50 | 220105401 |  |  | 4750 | 50 | 4000 | 130°х110°±10% | 65 | Опал | Входное напряжение: 176-264 В Диапазон рабочей температуры: от -45 до +40 °C CRI: 80 Ra Масса не более: 1,486 кг Габаритные размеры: 1470x77x80 мм | Поликарбонат | Белый | Накладной | Скоба | - | 5 | 4424
AirTube | LGT-Med-AirTube-50 | 220105501 |  |  | 4750 | 50 | 5000 | 130°х110°±10% | 65 | Опал | Входное напряжение: 176-264 В Диапазон рабочей температуры: от -45 до +40 °C CRI: 80 Ra Масса не более: 1,486 кг Габаритные размеры: 1470x77x80 мм | Поликарбонат | Белый | Накладной | Скоба | - | 5 | 4424
AirTube | LGT-Med-AirTube-50 | 220105402 |  |  | 4750 | 50 | 4000 | 130°х110°±10% | 65 | Опал | Входное напряжение: 176-264 В Диапазон рабочей температуры: от -45 до +40 °C CRI: 80 Ra Масса не более: 1,496 кг Габаритные размеры: 1470x77x80 мм | Поликарбонат | Белый | Накладной/подвесной | Скоба+винт-петля | - | 5 | 4424
AirTube | LGT-Med-AirTube-50 | 220105502 |  |  | 4750 | 50 | 5000 | 130°х110°±10% | 65 | Опал | Входное напряжение: 176-264 В Диапазон рабочей температуры: от -45 до +40 °C CRI: 80 Ra Масса не более: 1,496 кг Габаритные размеры: 1470x77x80 мм | Поликарбонат | Белый | Накладной/подвесной | Скоба+винт-петля | - | 5 | 4424
AirTube | LGT-Med-AirTube-80 | 220106401 |  |  | 7100 | 80 | 4000 | 130°х110°±10% | 65 | Опал | Входное напряжение: 176-264 В Диапазон рабочей температуры: от -45 до +40 °C CRI: 80 Ra Масса не более: 1,784 кг Габаритные размеры: 1470x77x80 мм | Поликарбонат | Белый | Накладной | Скоба | - | 5 | 7017
AirTube | LGT-Med-AirTube-80 | 220106501 |  |  | 7100 | 80 | 5000 | 130°х110°±10% | 65 | Опал | Входное напряжение: 176-264 В Диапазон рабочей температуры: от -45 до +40 °C CRI: 80 Ra Масса не более: 1,784 кг Габаритные размеры: 1470x77x80 мм | Поликарбонат | Белый | Накладной | Скоба | - | 5 | 7017
AirTube | LGT-Med-AirTube-80 | 220106402 |  |  | 7100 | 80 | 4000 | 130°х110°±10% | 65 | Опал | Входное напряжение: 176-264 В Диапазон рабочей температуры: от -45 до +40 °C CRI: 80 Ra Масса не более: 1,794 кг Габаритные размеры: 1470x77x80 мм | Поликарбонат | Белый | Накладной/подвесной | Скоба+винт-петля | - | 5 | 7017
AirTube | LGT-Med-AirTube-80 | 220106502 |  |  | 7100 | 80 | 5000 | 130°х110°±10% | 65 | Опал | Входное напряжение: 176-264 В Диапазон рабочей температуры: от -45 до +40 °C CRI: 80 Ra Масса не более: 1,794 кг Габаритные размеры: 1470x77x80 мм | Поликарбонат | Белый | Накладной/подвесной | Скоба+винт-петля | - | 5 | 7017
VegaLong | LGT-Med-VegaLong-45 | 220201501 |  |  | 5000 | 45 | 5000 | 100°±10% (Д) | 65 | Прозрачный | Входное напряжение: 176-264 В Диапазон рабочей температуры: от -45 до +40 °C CRI: 85 Ra Масса не более: 2,5 кг Габаритные размеры: 968х85х120 мм | Алюминий | Серебристый | Подвесной | Винт-петля | - | 5 | 7628
VegaLong | LGT-Med-VegaLong-45 | 220201502 |  |  | 5000 | 45 | 5000 | 100°±10% (Д) | 65 | Прозрачный | Входное напряжение: 176-264 В Диапазон рабочей температуры: от -45 до +40 °C CRI: 85 Ra Масса не более: 2,72 кг Габаритные размеры: 968х85х151 мм | Алюминий | Серебристый | Накладной | Поворотная скоба | 180° | 5 | 7933
VegaLong | LGT-Med-VegaLong-45 | 220201503 |  |  | 4400 | 45 | 5000 | 100°±10% (Д) | 65 | Микропризма | Входное напряжение: 176-264 В Диапазон рабочей температуры: от -45 до +40 °C CRI: 85 Ra Масса не более: 2,5 кг Габаритные размеры: 968х85х120 мм | Алюминий | Серебристый | Подвесной | Винт-петля | - | 5 | 7628
VegaLong | LGT-Med-VegaLong-45 | 220201504 |  |  | 4400 | 45 | 5000 | 100°±10% (Д) | 65 | Микропризма | Входное напряжение: 176-264 В Диапазон рабочей температуры: от -45 до +40 °C CRI: 85 Ra Масса не более: 2,72 кг Габаритные размеры: 968х85х151 мм | Алюминий | Серебристый | Накладной | Поворотная скоба | 180° | 5 | 7933
VegaLong | LGT-Med-VegaLong-60 | 220202501 |  |  | 6600 | 60 | 5000 | 100°±10% (Д) | 65 | Прозрачный | Входное напряжение: 176-264 В Диапазон рабочей температуры: от -45 до +40 °C CRI: 85 Ra Масса не более: 2,57 кг Габаритные размеры: 968х85х120 мм | Алюминий | Серебристый | Подвесной | Винт-петля | - | 5 | 9000
VegaLong | LGT-Med-VegaLong-60 | 220202502 |  |  | 6600 | 60 | 5000 | 100°±10% (Д) | 65 | Прозрачный | Входное напряжение: 176-264 В Диапазон рабочей температуры: от -45 до +40 °C CRI: 85 Ra Масса не более: 2,8 кг Габаритные размеры: 968х85х151 мм | Алюминий | Серебристый | Накладной | Поворотная скоба | 180° | 5 | 9000
VegaLong | LGT-Med-VegaLong-60 | 220202503 |  |  | 6000 | 60 | 5000 | 100°±10% (Д) | 65 | Микропризма | Входное напряжение: 176-264 В Диапазон рабочей температуры: от -45 до +40 °C CRI: 85 Ra Масса не более: 2,57 кг Габаритные размеры: 968х85х120 мм | Алюминий | Серебристый | Подвесной | Винт-петля | - | 5 | 9000
VegaLong | LGT-Med-VegaLong-60 | 220202504 |  |  | 6000 | 60 | 5000 | 100°±10% (Д) | 65 | Микропризма | Входное напряжение: 176-264 В Диапазон рабочей температуры: от -45 до +40 °C CRI: 85 Ra Масса не более: 2,8 кг Габаритные размеры: 968х85х151 мм | Алюминий | Серебристый | Накладной | Поворотная скоба | 180° | 5 | 9000
VegaLong | LGT-Med-VegaLong-80 | 220203501 |  |  | 8800 | 80 | 5000 | 100°±10% (Д) | 65 | Прозрачный | Входное напряжение: 176-264 В Диапазон рабочей температуры: от -45 до +40 °C CRI: 85 Ra Масса не более: 2,73 кг Габаритные размеры: 968х85х120 мм | Алюминий | Серебристый | Подвесной | Винт-петля | - | 5 | 9916
VegaLong | LGT-Med-VegaLong-80 | 220203502 |  |  | 8800 | 80 | 5000 | 100°±10% (Д) | 65 | Прозрачный | Входное напряжение: 176-264 В Диапазон рабочей температуры: от -45 до +40 °C CRI: 85 Ra Масса не более: 2,95 кг Габаритные размеры: 968х85х151 мм | Алюминий | Серебристый | Накладной | Поворотная скоба | 180° | 5 | 9916
VegaLong | LGT-Med-VegaLong-80 | 220203503 |  |  | 8000 | 80 | 5000 | 100°±10% (Д) | 65 | Микропризма | Входное напряжение: 176-264 В Диапазон рабочей температуры: от -45 до +40 °C CRI: 85 Ra Масса не более: 2,73 кг Габаритные размеры: 968х85х120 мм | Алюминий | Серебристый | Подвесной | Винт-петля | - | 5 | 9916
VegaLong | LGT-Med-VegaLong-80 | 220203504 |  |  | 8000 | 80 | 5000 | 100°±10% (Д) | 65 | Микропризма | Входное напряжение: 176-264 В Диапазон рабочей температуры: от -45 до +40 °C CRI: 85 Ra Масса не более: 2,95 кг Габаритные размеры: 968х85х151 мм | Алюминий | Серебристый | Накладной | Поворотная скоба | 180° | 5 | 9916
Vix | LGT-Med-Vix-40-White | 241201301 |  |  | 4400 | 40 | 3000 | 100° | 40 | Опал | Входное напряжение: 176-264 В Диапазон рабочей температуры: от -20 до +50 °C CRI: 80 Ra Масса не более: 2,35 кг Габаритные размеры: 1130х51х128 мм | Алюминий | Белый | Накладной | Поворотная скоба | 180° | 5 | 8390
Vix | LGT-Med-Vix-40-White | 241201302 |  |  | 4400 | 40 | 3000 | 100° | 40 | Опал | Входное напряжение: 176-264 В Диапазон рабочей температуры: от -20 до +50 °C CRI: 80 Ra Масса не более: 2,13 кг Габаритные размеры: 1130х51х73 мм | Алюминий | Белый | Подвесной | Трос (до 2м) | - | 5 | 8390
Vix | LGT-Med-Vix-40-White | 241201401 |  |  | 4400 | 40 | 4000 | 100° | 40 | Опал | Входное напряжение: 176-264 В Диапазон рабочей температуры: от -20 до +50 °C CRI: 80 Ra Масса не более: 2,35 кг Габаритные размеры: 1130х51х128 мм | Алюминий | Белый | Накладной | Поворотная скоба | 180° | 5 | 8390
Vix | LGT-Med-Vix-40-White | 241201402 |  |  | 4400 | 40 | 4000 | 100° | 40 | Опал | Входное напряжение: 176-264 В Диапазон рабочей температуры: от -20 до +50 °C CRI: 80 Ra Масса не более: 2,13 кг Габаритные размеры: 1130х51х73 мм | Алюминий | Белый | Подвесной | Трос (до 2м) | - | 5 | 8390
Vix | LGT-Med-Vix-40-White | 241201501 |  |  | 4400 | 40 | 5000 | 100° | 40 | Опал | Входное напряжение: 176-264 В Диапазон рабочей температуры: от -20 до +50 °C CRI: 80 Ra Масса не более: 2,35 кг Габаритные размеры: 1130х51х128 мм | Алюминий | Белый | Накладной | Поворотная скоба | 180° | 5 | 8390
Vix | LGT-Med-Vix-40-White | 241201502 |  |  | 4400 | 40 | 5000 | 100° | 40 | Опал | Входное напряжение: 176-264 В Диапазон рабочей температуры: от -20 до +50 °C CRI: 80 Ra Масса не более: 2,13 кг Габаритные размеры: 1130х51х73 мм | Алюминий | Белый | Подвесной | Трос (до 2м) | - | 5 | 8390
Vix | LGT-Med-Vix-40-Silver | 241201303 |  |  | 4400 | 40 | 3000 | 100° | 40 | Опал | Входное напряжение: 176-264 В Диапазон рабочей температуры: от -20 до +50 °C CRI: 80 Ra Масса не более: 2,35 кг Габаритные размеры: 1130х51х128 мм | Алюминий | Серебристый | Накладной | Поворотная скоба | 180° | 5 | 8390
Vix | LGT-Med-Vix-40-Silver | 241201304 |  |  | 4400 | 40 | 3000 | 100° | 40 | Опал | Входное напряжение: 176-264 В Диапазон рабочей температуры: от -20 до +50 °C CRI: 80 Ra Масса не более: 2,13 кг Габаритные размеры: 1130х51х73 мм | Алюминий | Серебристый | Подвесной | Трос (до 2м) | - | 5 | 8390
Vix | LGT-Med-Vix-40-Silver | 241201403 |  |  | 4400 | 40 | 4000 | 100° | 40 | Опал | Входное напряжение: 176-264 В Диапазон рабочей температуры: от -20 до +50 °C CRI: 80 Ra Масса не более: 2,35 кг Габаритные размеры: 1130х51х128 мм | Алюминий | Серебристый | Накладной | Поворотная скоба | 180° | 5 | 8390
Vix | LGT-Med-Vix-40-Silver | 241201404 |  |  | 4400 | 40 | 4000 | 100° | 40 | Опал | Входное напряжение: 176-264 В Диапазон рабочей температуры: от -20 до +50 °C CRI: 80 Ra Масса не более: 2,13 кг Габаритные размеры: 1130х51х73 мм | Алюминий | Серебристый | Подвесной | Трос (до 2м) | - | 5 | 8390
Vix | LGT-Med-Vix-40-Silver | 241201503 |  |  | 4400 | 40 | 5000 | 100° | 40 | Опал | Входное напряжение: 176-264 В Диапазон рабочей температуры: от -20 до +50 °C CRI: 80 Ra Масса не более: 2,35 кг Габаритные размеры: 1130х51х128 мм | Алюминий | Серебристый | Накладной | Поворотная скоба | 180° | 5 | 8390
Vix | LGT-Med-Vix-40-Silver | 241201504 |  |  | 4400 | 40 | 5000 | 100° | 40 | Опал | Входное напряжение: 176-264 В Диапазон рабочей температуры: от -20 до +50 °C CRI: 80 Ra Масса не более: 2,13 кг Габаритные размеры: 1130х51х73 мм | Алюминий | Серебристый | Подвесной | Трос (до 2м) | - | 5 | 8390
Vix | LGT-Med-Vix-40-Black | 241201305 |  |  | 4400 | 40 | 3000 | 100° | 40 | Опал | Входное напряжение: 176-264 В Диапазон рабочей температуры: от -20 до +50 °C CRI: 80 Ra Масса не более: 2,35 кг Габаритные размеры: 1130х51х128 мм | Алюминий | Черный | Накладной | Поворотная скоба | 180° | 5 | 8390
Vix | LGT-Med-Vix-40-Black | 241201306 |  |  | 4400 | 40 | 3000 | 100° | 40 | Опал | Входное напряжение: 176-264 В Диапазон рабочей температуры: от -20 до +50 °C CRI: 80 Ra Масса не более: 2,13 кг Габаритные размеры: 1130х51х73 мм | Алюминий | Черный | Подвесной | Трос (до 2м) | - | 5 | 8390
Vix | LGT-Med-Vix-40-Black | 241201405 |  |  | 4400 | 40 | 4000 | 100° | 40 | Опал | Входное напряжение: 176-264 В Диапазон рабочей температуры: от -20 до +50 °C CRI: 80 Ra Масса не более: 2,35 кг Габаритные размеры: 1130х51х128 мм | Алюминий | Черный | Накладной | Поворотная скоба | 180° | 5 | 8390
Vix | LGT-Med-Vix-40-Black | 241201406 |  |  | 4400 | 40 | 4000 | 100° | 40 | Опал | Входное напряжение: 176-264 В Диапазон рабочей температуры: от -20 до +50 °C CRI: 80 Ra Масса не более: 2,13 кг Габаритные размеры: 1130х51х73 мм | Алюминий | Черный | Подвесной | Трос (до 2м) | - | 5 | 8390
Vix | LGT-Med-Vix-40-Black | 241201505 |  |  | 4400 | 40 | 5000 | 100° | 40 | Опал | Входное напряжение: 176-264 В Диапазон рабочей температуры: от -20 до +50 °C CRI: 80 Ra Масса не более: 2,35 кг Габаритные размеры: 1130х51х128 мм | Алюминий | Черный | Накладной | Поворотная скоба | 180° | 5 | 8390
Vix | LGT-Med-Vix-40-Black | 241201506 |  |  | 4400 | 40 | 5000 | 100° | 40 | Опал | Входное напряжение: 176-264 В Диапазон рабочей температуры: от -20 до +50 °C CRI: 80 Ra Масса не более: 2,13 кг Габаритные размеры: 1130х51х73 мм | Алюминий | Черный | Подвесной | Трос (до 2м) | - | 5 | 8390
Vix | LGT-Med-Vix-50-White | 241202301 |  |  | 5600 | 50 | 3000 | 100° | 40 | Опал | Входное напряжение: 176-264 В Диапазон рабочей температуры: от -20 до +50 °C CRI: 80 Ra Масса не более: 2,5 кг Габаритные размеры: 1410х51х128 мм | Алюминий | Белый | Накладной | Поворотная скоба | 180° | 5 | 9916
Vix | LGT-Med-Vix-50-White | 241202302 |  |  | 5600 | 50 | 3000 | 100° | 40 | Опал | Входное напряжение: 176-264 В Диапазон рабочей температуры: от -20 до +50 °C CRI: 80 Ra Масса не более: 2,28 кг Габаритные размеры: 1410х51х73 мм | Алюминий | Белый | Подвесной | Трос (до 2м) | - | 5 | 9916
Vix | LGT-Med-Vix-50-White | 241202401 |  |  | 5600 | 50 | 4000 | 100° | 40 | Опал | Входное напряжение: 176-264 В Диапазон рабочей температуры: от -20 до +50 °C CRI: 80 Ra Масса не более: 2,5 кг Габаритные размеры: 1410х51х128 мм | Алюминий | Белый | Накладной | Поворотная скоба | 180° | 5 | 9916
Vix | LGT-Med-Vix-50-White | 241202402 |  |  | 5600 | 50 | 4000 | 100° | 40 | Опал | Входное напряжение: 176-264 В Диапазон рабочей температуры: от -20 до +50 °C CRI: 80 Ra Масса не более: 2,28 кг Габаритные размеры: 1410х51х73 мм | Алюминий | Белый | Подвесной | Трос (до 2м) | - | 5 | 9916
Vix | LGT-Med-Vix-50-White | 241202501 |  |  | 5600 | 50 | 5000 | 100° | 40 | Опал | Входное напряжение: 176-264 В Диапазон рабочей температуры: от -20 до +50 °C CRI: 80 Ra Масса не более: 2,5 кг Габаритные размеры: 1410х51х128 мм | Алюминий | Белый | Накладной | Поворотная скоба | 180° | 5 | 9916
Vix | LGT-Med-Vix-50-White | 241202502 |  |  | 5600 | 50 | 5000 | 100° | 40 | Опал | Входное напряжение: 176-264 В Диапазон рабочей температуры: от -20 до +50 °C CRI: 80 Ra Масса не более: 2,28 кг Габаритные размеры: 1410х51х73 мм | Алюминий | Белый | Подвесной | Трос (до 2м) | - | 5 | 9916
Vix | LGT-Med-Vix-50-Silver | 241202303 |  |  | 5600 | 50 | 3000 | 100° | 40 | Опал | Входное напряжение: 176-264 В Диапазон рабочей температуры: от -20 до +50 °C CRI: 80 Ra Масса не более: 2,5 кг Габаритные размеры: 1410х51х128 мм | Алюминий | Серебристый | Накладной | Поворотная скоба | 180° | 5 | 9916
Vix | LGT-Med-Vix-50-Silver | 241202304 |  |  | 5600 | 50 | 3000 | 100° | 40 | Опал | Входное напряжение: 176-264 В Диапазон рабочей температуры: от -20 до +50 °C CRI: 80 Ra Масса не более: 2,28 кг Габаритные размеры: 1410х51х73 мм | Алюминий | Серебристый | Подвесной | Трос (до 2м) | - | 5 | 9916
Vix | LGT-Med-Vix-50-Silver | 241202403 |  |  | 5600 | 50 | 4000 | 100° | 40 | Опал | Входное напряжение: 176-264 В Диапазон рабочей температуры: от -20 до +50 °C CRI: 80 Ra Масса не более: 2,5 кг Габаритные размеры: 1410х51х128 мм | Алюминий | Серебристый | Накладной | Поворотная скоба | 180° | 5 | 9916
Vix | LGT-Med-Vix-50-Silver | 241202404 |  |  | 5600 | 50 | 4000 | 100° | 40 | Опал | Входное напряжение: 176-264 В Диапазон рабочей температуры: от -20 до +50 °C CRI: 80 Ra Масса не более: 2,28 кг Габаритные размеры: 1410х51х73 мм | Алюминий | Серебристый | Подвесной | Трос (до 2м) | - | 5 | 9916
Vix | LGT-Med-Vix-50-Silver | 241202503 |  |  | 5600 | 50 | 5000 | 100° | 40 | Опал | Входное напряжение: 176-264 В Диапазон рабочей температуры: от -20 до +50 °C CRI: 80 Ra Масса не более: 2,5 кг Габаритные размеры: 1410х51х128 мм | Алюминий | Серебристый | Накладной | Поворотная скоба | 180° | 5 | 9916
Vix | LGT-Med-Vix-50-Silver | 241202504 |  |  | 5600 | 50 | 5000 | 100° | 40 | Опал | Входное напряжение: 176-264 В Диапазон рабочей температуры: от -20 до +50 °C CRI: 80 Ra Масса не более: 2,28 кг Габаритные размеры: 1410х51х73 мм | Алюминий | Серебристый | Подвесной | Трос (до 2м) | - | 5 | 9916
Vix | LGT-Med-Vix-50-Black | 241202305 |  |  | 5600 | 50 | 3000 | 100° | 40 | Опал | Входное напряжение: 176-264 В Диапазон рабочей температуры: от -20 до +50 °C CRI: 80 Ra Масса не более: 2,5 кг Габаритные размеры: 1410х51х128 мм | Алюминий | Черный | Накладной | Поворотная скоба | 180° | 5 | 9916
Vix | LGT-Med-Vix-50-Black | 241202306 |  |  | 5600 | 50 | 3000 | 100° | 40 | Опал | Входное напряжение: 176-264 В Диапазон рабочей температуры: от -20 до +50 °C CRI: 80 Ra Масса не более: 2,28 кг Габаритные размеры: 1410х51х73 мм | Алюминий | Черный | Подвесной | Трос (до 2м) | - | 5 | 9916
Vix | LGT-Med-Vix-50-Black | 241202405 |  |  | 5600 | 50 | 4000 | 100° | 40 | Опал | Входное напряжение: 176-264 В Диапазон рабочей температуры: от -20 до +50 °C CRI: 80 Ra Масса не более: 2,5 кг Габаритные размеры: 1410х51х128 мм | Алюминий | Черный | Накладной | Поворотная скоба | 180° | 5 | 9916
Vix | LGT-Med-Vix-50-Black | 241202406 |  |  | 5600 | 50 | 4000 | 100° | 40 | Опал | Входное напряжение: 176-264 В Диапазон рабочей температуры: от -20 до +50 °C CRI: 80 Ra Масса не более: 2,28 кг Габаритные размеры: 1410х51х73 мм | Алюминий | Черный | Подвесной | Трос (до 2м) | - | 5 | 9916
Vix | LGT-Med-Vix-50-Black | 241202505 |  |  | 5600 | 50 | 5000 | 100° | 40 | Опал | Входное напряжение: 176-264 В Диапазон рабочей температуры: от -20 до +50 °C CRI: 80 Ra Масса не более: 2,5 кг Габаритные размеры: 1410х51х128 мм | Алюминий | Черный | Накладной | Поворотная скоба | 180° | 5 | 9916
Vix | LGT-Med-Vix-50-Black | 241202506 |  |  | 5600 | 50 | 5000 | 100° | 40 | Опал | Входное напряжение: 176-264 В Диапазон рабочей температуры: от -20 до +50 °C CRI: 80 Ra Масса не более: 2,28 кг Габаритные размеры: 1410х51х73 мм | Алюминий | Черный | Подвесной | Трос (до 2м) | - | 5 | 9916
Vix | LGT-Med-Vix-70-White | 241203301 |  |  | 7800 | 70 | 3000 | 100° | 40 | Опал | Входное напряжение: 176-264 В Диапазон рабочей температуры: от -20 до +50 °C CRI: 80 Ra Масса не более: 2,57 кг Габаритные размеры: 1410х51х128 мм | Алюминий | Белый | Накладной | Поворотная скоба | 180° | 5 | 12967
Vix | LGT-Med-Vix-70-White | 241203302 |  |  | 7800 | 70 | 3000 | 100° | 40 | Опал | Входное напряжение: 176-264 В Диапазон рабочей температуры: от -20 до +50 °C CRI: 80 Ra Масса не более: 2,35 кг Габаритные размеры: 1410х51х73 мм | Алюминий | Белый | Подвесной | Трос (до 2м) | - | 5 | 12967
Vix | LGT-Med-Vix-70-White | 241203401 |  |  | 7800 | 70 | 4000 | 100° | 40 | Опал | Входное напряжение: 176-264 В Диапазон рабочей температуры: от -20 до +50 °C CRI: 80 Ra Масса не более: 2,57 кг Габаритные размеры: 1410х51х128 мм | Алюминий | Белый | Накладной | Поворотная скоба | 180° | 5 | 12967
Vix | LGT-Med-Vix-70-White | 241203402 |  |  | 7800 | 70 | 4000 | 100° | 40 | Опал | Входное напряжение: 176-264 В Диапазон рабочей температуры: от -20 до +50 °C CRI: 80 Ra Масса не более: 2,35 кг Габаритные размеры: 1410х51х73 мм | Алюминий | Белый | Подвесной | Трос (до 2м) | - | 5 | 12967
Vix | LGT-Med-Vix-70-White | 241203501 |  |  | 7800 | 70 | 5000 | 100° | 40 | Опал | Входное напряжение: 176-264 В Диапазон рабочей температуры: от -20 до +50 °C CRI: 80 Ra Масса не более: 2,57 кг Габаритные размеры: 1410х51х128 мм | Алюминий | Белый | Накладной | Поворотная скоба | 180° | 5 | 12967
Vix | LGT-Med-Vix-70-White | 241203502 |  |  | 7800 | 70 | 5000 | 100° | 40 | Опал | Входное напряжение: 176-264 В Диапазон рабочей температуры: от -20 до +50 °C CRI: 80 Ra Масса не более: 2,35 кг Габаритные размеры: 1410х51х73 мм | Алюминий | Белый | Подвесной | Трос (до 2м) | - | 5 | 12967
Vix | LGT-Med-Vix-70-Silver | 241203303 |  |  | 7800 | 70 | 3000 | 100° | 40 | Опал | Входное напряжение: 176-264 В Диапазон рабочей температуры: от -20 до +50 °C CRI: 80 Ra Масса не более: 2,57 кг Габаритные размеры: 1410х51х128 мм | Алюминий | Серебристый | Накладной | Поворотная скоба | 180° | 5 | 12967
Vix | LGT-Med-Vix-70-Silver | 241203304 |  |  | 7800 | 70 | 3000 | 100° | 40 | Опал | Входное напряжение: 176-264 В Диапазон рабочей температуры: от -20 до +50 °C CRI: 80 Ra Масса не более: 2,35 кг Габаритные размеры: 1410х51х73 мм | Алюминий | Серебристый | Подвесной | Трос (до 2м) | - | 5 | 12967
Vix | LGT-Med-Vix-70-Silver | 241203403 |  |  | 7800 | 70 | 4000 | 100° | 40 | Опал | Входное напряжение: 176-264 В Диапазон рабочей температуры: от -20 до +50 °C CRI: 80 Ra Масса не более: 2,57 кг Габаритные размеры: 1410х51х128 мм | Алюминий | Серебристый | Накладной | Поворотная скоба | 180° | 5 | 12967
Vix | LGT-Med-Vix-70-Silver | 241203404 |  |  | 7800 | 70 | 4000 | 100° | 40 | Опал | Входное напряжение: 176-264 В Диапазон рабочей температуры: от -20 до +50 °C CRI: 80 Ra Масса не более: 2,35 кг Габаритные размеры: 1410х51х73 мм | Алюминий | Серебристый | Подвесной | Трос (до 2м) | - | 5 | 12967
Vix | LGT-Med-Vix-70-Silver | 241203503 |  |  | 7800 | 70 | 5000 | 100° | 40 | Опал | Входное напряжение: 176-264 В Диапазон рабочей температуры: от -20 до +50 °C CRI: 80 Ra Масса не более: 2,57 кг Габаритные размеры: 1410х51х128 мм | Алюминий | Серебристый | Накладной | Поворотная скоба | 180° | 5 | 12967
Vix | LGT-Med-Vix-70-Silver | 241203504 |  |  | 7800 | 70 | 5000 | 100° | 40 | Опал | Входное напряжение: 176-264 В Диапазон рабочей температуры: от -20 до +50 °C CRI: 80 Ra Масса не более: 2,35 кг Габаритные размеры: 1410х51х73 мм | Алюминий | Серебристый | Подвесной | Трос (до 2м) | - | 5 | 12967
Vix | LGT-Med-Vix-70-Black | 241203305 |  |  | 7800 | 70 | 3000 | 100° | 40 | Опал | Входное напряжение: 176-264 В Диапазон рабочей температуры: от -20 до +50 °C CRI: 80 Ra Масса не более: 2,57 кг Габаритные размеры: 1410х51х128 мм | Алюминий | Черный | Накладной | Поворотная скоба | 180° | 5 | 12967
Vix | LGT-Med-Vix-70-Black | 241203306 |  |  | 7800 | 70 | 3000 | 100° | 40 | Опал | Входное напряжение: 176-264 В Диапазон рабочей температуры: от -20 до +50 °C CRI: 80 Ra Масса не более: 2,35 кг Габаритные размеры: 1410х51х73 мм | Алюминий | Черный | Подвесной | Трос (до 2м) | - | 5 | 12967
Vix | LGT-Med-Vix-70-Black | 241203405 |  |  | 7800 | 70 | 4000 | 100° | 40 | Опал | Входное напряжение: 176-264 В Диапазон рабочей температуры: от -20 до +50 °C CRI: 80 Ra Масса не более: 2,57 кг Габаритные размеры: 1410х51х128 мм | Алюминий | Черный | Накладной | Поворотная скоба | 180° | 5 | 12967
Vix | LGT-Med-Vix-70-Black | 241203406 |  |  | 7800 | 70 | 4000 | 100° | 40 | Опал | Входное напряжение: 176-264 В Диапазон рабочей температуры: от -20 до +50 °C CRI: 80 Ra Масса не более: 2,35 кг Габаритные размеры: 1410х51х73 мм | Алюминий | Черный | Подвесной | Трос (до 2м) | - | 5 | 12967
Vix | LGT-Med-Vix-70-Black | 241203505 |  |  | 7800 | 70 | 5000 | 100° | 40 | Опал | Входное напряжение: 176-264 В Диапазон рабочей температуры: от -20 до +50 °C CRI: 80 Ra Масса не более: 2,57 кг Габаритные размеры: 1410х51х128 мм | Алюминий | Черный | Накладной | Поворотная скоба | 180° | 5 | 12967
Vix | LGT-Med-Vix-70-Black | 241203506 |  |  | 7800 | 70 | 5000 | 100° | 40 | Опал | Входное напряжение: 176-264 В Диапазон рабочей температуры: от -20 до +50 °C CRI: 80 Ra Масса не более: 2,35 кг Габаритные размеры: 1410х51х73 мм | Алюминий | Черный | Подвесной | Трос (до 2м) | - | 5 | 12967
Line | LGT-Med-Line-40-White | 241101301 |  |  | 4400 | 40 | 3000 | 100° | 40 | Опал | Входное напряжение: 176-264 В Диапазон рабочей температуры: от -20 до +50 °C CRI: 80 Ra Масса не более: 3,2 кг Габаритные размеры: 1130х81х150 мм | Алюминий | Белый | Накладной | Поворотная скоба | 180° | 5 | 9153
Line | LGT-Med-Line-40-White | 241101302 |  |  | 4400 | 40 | 3000 | 100° | 40 | Опал | Входное напряжение: 176-264 В Диапазон рабочей температуры: от -20 до +50 °C CRI: 80 Ra Масса не более: 2,98 кг Габаритные размеры: 1130х81х115 мм | Алюминий | Белый | Подвесной | Винт-петля | - | 5 | 9153
Line | LGT-Med-Line-40-White | 241101401 |  |  | 4400 | 40 | 4000 | 100° | 40 | Опал | Входное напряжение: 176-264 В Диапазон рабочей температуры: от -20 до +50 °C CRI: 80 Ra Масса не более: 3,2 кг Габаритные размеры: 1130х81х150 мм | Алюминий | Белый | Накладной | Поворотная скоба | 180° | 5 | 9153
Line | LGT-Med-Line-40-White | 241101402 |  |  | 4400 | 40 | 4000 | 100° | 40 | Опал | Входное напряжение: 176-264 В Диапазон рабочей температуры: от -20 до +50 °C CRI: 80 Ra Масса не более: 2,98 кг Габаритные размеры: 1130х81х115 мм | Алюминий | Белый | Подвесной | Винт-петля | - | 5 | 9153
Line | LGT-Med-Line-40-White | 241101501 |  |  | 4400 | 40 | 5000 | 100° | 40 | Опал | Входное напряжение: 176-264 В Диапазон рабочей температуры: от -20 до +50 °C CRI: 80 Ra Масса не более: 3,2 кг Габаритные размеры: 1130х81х150 мм | Алюминий | Белый | Накладной | Поворотная скоба | 180° | 5 | 9153
Line | LGT-Med-Line-40-White | 241101502 |  |  | 4400 | 40 | 5000 | 100° | 40 | Опал | Входное напряжение: 176-264 В Диапазон рабочей температуры: от -20 до +50 °C CRI: 80 Ra Масса не более: 2,98 кг Габаритные размеры: 1130х81х115 мм | Алюминий | Белый | Подвесной | Винт-петля | - | 5 | 9153
Line | LGT-Med-Line-40-Silver | 241101303 |  |  | 4400 | 40 | 3000 | 100° | 40 | Опал | Входное напряжение: 176-264 В Диапазон рабочей температуры: от -20 до +50 °C CRI: 80 Ra Масса не более: 3,2 кг Габаритные размеры: 1130х81х150 мм | Алюминий | Серебристый | Накладной | Поворотная скоба | 180° | 5 | 9153
Line | LGT-Med-Line-40-Silver | 241101304 |  |  | 4400 | 40 | 3000 | 100° | 40 | Опал | Входное напряжение: 176-264 В Диапазон рабочей температуры: от -20 до +50 °C CRI: 80 Ra Масса не более: 2,98 кг Габаритные размеры: 1130х81х115 мм | Алюминий | Серебристый | Подвесной | Винт-петля | - | 5 | 9153
Line | LGT-Med-Line-40-Silver | 241101403 |  |  | 4400 | 40 | 4000 | 100° | 40 | Опал | Входное напряжение: 176-264 В Диапазон рабочей температуры: от -20 до +50 °C CRI: 80 Ra Масса не более: 3,2 кг Габаритные размеры: 1130х81х150 мм | Алюминий | Серебристый | Накладной | Поворотная скоба | 180° | 5 | 9153
Line | LGT-Med-Line-40-Silver | 241101404 |  |  | 4400 | 40 | 4000 | 100° | 40 | Опал | Входное напряжение: 176-264 В Диапазон рабочей температуры: от -20 до +50 °C CRI: 80 Ra Масса не более: 2,98 кг Габаритные размеры: 1130х81х115 мм | Алюминий | Серебристый | Подвесной | Винт-петля | - | 5 | 9153
Line | LGT-Med-Line-40-Silver | 241101503 |  |  | 4400 | 40 | 5000 | 100° | 40 | Опал | Входное напряжение: 176-264 В Диапазон рабочей температуры: от -20 до +50 °C CRI: 80 Ra Масса не более: 3,2 кг Габаритные размеры: 1130х81х150 мм | Алюминий | Серебристый | Накладной | Поворотная скоба | 180° | 5 | 9153
Line | LGT-Med-Line-40-Silver | 241101504 |  |  | 4400 | 40 | 5000 | 100° | 40 | Опал | Входное напряжение: 176-264 В Диапазон рабочей температуры: от -20 до +50 °C CRI: 80 Ra Масса не более: 2,98 кг Габаритные размеры: 1130х81х115 мм | Алюминий | Серебристый | Подвесной | Винт-петля | - | 5 | 9153
Line | LGT-Med-Line-40-Black | 241101305 |  |  | 4400 | 40 | 3000 | 100° | 40 | Опал | Входное напряжение: 176-264 В Диапазон рабочей температуры: от -20 до +50 °C CRI: 80 Ra Масса не более: 3,2 кг Габаритные размеры: 1130х81х150 мм | Алюминий | Черный | Накладной | Поворотная скоба | 180° | 5 | 9153
Line | LGT-Med-Line-40-Black | 241101306 |  |  | 4400 | 40 | 3000 | 100° | 40 | Опал | Входное напряжение: 176-264 В Диапазон рабочей температуры: от -20 до +50 °C CRI: 80 Ra Масса не более: 2,98 кг Габаритные размеры: 1130х81х115 мм | Алюминий | Черный | Подвесной | Винт-петля | - | 5 | 9153
Line | LGT-Med-Line-40-Black | 241101405 |  |  | 4400 | 40 | 4000 | 100° | 40 | Опал | Входное напряжение: 176-264 В Диапазон рабочей температуры: от -20 до +50 °C CRI: 80 Ra Масса не более: 3,2 кг Габаритные размеры: 1130х81х150 мм | Алюминий | Черный | Накладной | Поворотная скоба | 180° | 5 | 9153
Line | LGT-Med-Line-40-Black | 241101406 |  |  | 4400 | 40 | 4000 | 100° | 40 | Опал | Входное напряжение: 176-264 В Диапазон рабочей температуры: от -20 до +50 °C CRI: 80 Ra Масса не более: 2,98 кг Габаритные размеры: 1130х81х115 мм | Алюминий | Черный | Подвесной | Винт-петля | - | 5 | 9153
Line | LGT-Med-Line-40-Black | 241101505 |  |  | 4400 | 40 | 5000 | 100° | 40 | Опал | Входное напряжение: 176-264 В Диапазон рабочей температуры: от -20 до +50 °C CRI: 80 Ra Масса не более: 3,2 кг Габаритные размеры: 1130х81х150 мм | Алюминий | Черный | Накладной | Поворотная скоба | 180° | 5 | 9153
Line | LGT-Med-Line-40-Black | 241101506 |  |  | 4400 | 40 | 5000 | 100° | 40 | Опал | Входное напряжение: 176-264 В Диапазон рабочей температуры: от -20 до +50 °C CRI: 80 Ra Масса не более: 2,98 кг Габаритные размеры: 1130х81х115 мм | Алюминий | Черный | Подвесной | Винт-петля | - | 5 | 9153
Line | LGT-Med-Line-50-White | 241102301 |  |  | 5600 | 50 | 3000 | 100° | 40 | Опал | Входное напряжение: 176-264 В Диапазон рабочей температуры: от -20 до +50 °C CRI: 80 Ra Масса не более: 3,8 кг Габаритные размеры: 1410х81х150 мм | Алюминий | Белый | Накладной | Поворотная скоба | 180° | 5 | 11441
Line | LGT-Med-Line-50-White | 241102302 |  |  | 5600 | 50 | 3000 | 100° | 40 | Опал | Входное напряжение: 176-264 В Диапазон рабочей температуры: от -20 до +50 °C CRI: 80 Ra Масса не более: 3,58 кг Габаритные размеры: 1410х81х115 мм | Алюминий | Белый | Подвесной | Винт-петля | - | 5 | 11441
Line | LGT-Med-Line-50-White | 241102401 |  |  | 5600 | 50 | 4000 | 100° | 40 | Опал | Входное напряжение: 176-264 В Диапазон рабочей температуры: от -20 до +50 °C CRI: 80 Ra Масса не более: 3,8 кг Габаритные размеры: 1410х81х150 мм | Алюминий | Белый | Накладной | Поворотная скоба | 180° | 5 | 11441
Line | LGT-Med-Line-50-White | 241102402 |  |  | 5600 | 50 | 4000 | 100° | 40 | Опал | Входное напряжение: 176-264 В Диапазон рабочей температуры: от -20 до +50 °C CRI: 80 Ra Масса не более: 3,58 кг Габаритные размеры: 1410х81х115 мм | Алюминий | Белый | Подвесной | Винт-петля | - | 5 | 11441
Line | LGT-Med-Line-50-White | 241102501 |  |  | 5600 | 50 | 5000 | 100° | 40 | Опал | Входное напряжение: 176-264 В Диапазон рабочей температуры: от -20 до +50 °C CRI: 80 Ra Масса не более: 3,8 кг Габаритные размеры: 1410х81х150 мм | Алюминий | Белый | Накладной | Поворотная скоба | 180° | 5 | 11441
Line | LGT-Med-Line-50-White | 241102502 |  |  | 5600 | 50 | 5000 | 100° | 40 | Опал | Входное напряжение: 176-264 В Диапазон рабочей температуры: от -20 до +50 °C CRI: 80 Ra Масса не более: 3,58 кг Габаритные размеры: 1410х81х115 мм | Алюминий | Белый | Подвесной | Винт-петля | - | 5 | 11441
Line | LGT-Med-Line-50-Silver | 241102303 |  |  | 5600 | 50 | 3000 | 100° | 40 | Опал | Входное напряжение: 176-264 В Диапазон рабочей температуры: от -20 до +50 °C CRI: 80 Ra Масса не более: 3,8 кг Габаритные размеры: 1410х81х150 мм | Алюминий | Серебристый | Накладной | Поворотная скоба | 180° | 5 | 11441
Line | LGT-Med-Line-50-Silver | 241102304 |  |  | 5600 | 50 | 3000 | 100° | 40 | Опал | Входное напряжение: 176-264 В Диапазон рабочей температуры: от -20 до +50 °C CRI: 80 Ra Масса не более: 3,58 кг Габаритные размеры: 1410х81х115 мм | Алюминий | Серебристый | Подвесной | Винт-петля | - | 5 | 11441
Line | LGT-Med-Line-50-Silver | 241102403 |  |  | 5600 | 50 | 4000 | 100° | 40 | Опал | Входное напряжение: 176-264 В Диапазон рабочей температуры: от -20 до +50 °C CRI: 80 Ra Масса не более: 3,8 кг Габаритные размеры: 1410х81х150 мм | Алюминий | Серебристый | Накладной | Поворотная скоба | 180° | 5 | 11441
Line | LGT-Med-Line-50-Silver | 241102404 |  |  | 5600 | 50 | 4000 | 100° | 40 | Опал | Входное напряжение: 176-264 В Диапазон рабочей температуры: от -20 до +50 °C CRI: 80 Ra Масса не более: 3,58 кг Габаритные размеры: 1410х81х115 мм | Алюминий | Серебристый | Подвесной | Винт-петля | - | 5 | 11441
Line | LGT-Med-Line-50-Silver | 241102503 |  |  | 5600 | 50 | 5000 | 100° | 40 | Опал | Входное напряжение: 176-264 В Диапазон рабочей температуры: от -20 до +50 °C CRI: 80 Ra Масса не более: 3,8 кг Габаритные размеры: 1410х81х150 мм | Алюминий | Серебристый | Накладной | Поворотная скоба | 180° | 5 | 11441
Line | LGT-Med-Line-50-Silver | 241102504 |  |  | 5600 | 50 | 5000 | 100° | 40 | Опал | Входное напряжение: 176-264 В Диапазон рабочей температуры: от -20 до +50 °C CRI: 80 Ra Масса не более: 3,58 кг Габаритные размеры: 1410х81х115 мм | Алюминий | Серебристый | Подвесной | Винт-петля | - | 5 | 11441
Line | LGT-Med-Line-50-Black | 241102305 |  |  | 5600 | 50 | 3000 | 100° | 40 | Опал | Входное напряжение: 176-264 В Диапазон рабочей температуры: от -20 до +50 °C CRI: 80 Ra Масса не более: 3,8 кг Габаритные размеры: 1410х81х150 мм | Алюминий | Черный | Накладной | Поворотная скоба | 180° | 5 | 11441
Line | LGT-Med-Line-50-Black | 241102306 |  |  | 5600 | 50 | 3000 | 100° | 40 | Опал | Входное напряжение: 176-264 В Диапазон рабочей температуры: от -20 до +50 °C CRI: 80 Ra Масса не более: 3,58 кг Габаритные размеры: 1410х81х115 мм | Алюминий | Черный | Подвесной | Винт-петля | - | 5 | 11441
Line | LGT-Med-Line-50-Black | 241102405 |  |  | 5600 | 50 | 4000 | 100° | 40 | Опал | Входное напряжение: 176-264 В Диапазон рабочей температуры: от -20 до +50 °C CRI: 80 Ra Масса не более: 3,8 кг Габаритные размеры: 1410х81х150 мм | Алюминий | Черный | Накладной | Поворотная скоба | 180° | 5 | 11441
Line | LGT-Med-Line-50-Black | 241102406 |  |  | 5600 | 50 | 4000 | 100° | 40 | Опал | Входное напряжение: 176-264 В Диапазон рабочей температуры: от -20 до +50 °C CRI: 80 Ra Масса не более: 3,58 кг Габаритные размеры: 1410х81х115 мм | Алюминий | Черный | Подвесной | Винт-петля | - | 5 | 11441
Line | LGT-Med-Line-50-Black | 241102505 |  |  | 5600 | 50 | 5000 | 100° | 40 | Опал | Входное напряжение: 176-264 В Диапазон рабочей температуры: от -20 до +50 °C CRI: 80 Ra Масса не более: 3,8 кг Габаритные размеры: 1410х81х150 мм | Алюминий | Черный | Накладной | Поворотная скоба | 180° | 5 | 11441
Line | LGT-Med-Line-50-Black | 241102506 |  |  | 5600 | 50 | 5000 | 100° | 40 | Опал | Входное напряжение: 176-264 В Диапазон рабочей температуры: от -20 до +50 °C CRI: 80 Ra Масса не более: 3,58 кг Габаритные размеры: 1410х81х115 мм | Алюминий | Черный | Подвесной | Винт-петля | - | 5 | 11441
Line | LGT-Med-Line-70-White | 241103301 |  |  | 7800 | 70 | 3000 | 100° | 40 | Опал | Входное напряжение: 176-264 В Диапазон рабочей температуры: от -20 до +50 °C CRI: 80 Ra Масса не более: 3,87 кг Габаритные размеры: 1410х81х150 мм | Алюминий | Белый | Накладной | Поворотная скоба | 180° | 5 | 13424
Line | LGT-Med-Line-70-White | 241103302 |  |  | 7800 | 70 | 3000 | 100° | 40 | Опал | Входное напряжение: 176-264 В Диапазон рабочей температуры: от -20 до +50 °C CRI: 80 Ra Масса не более: 3,65 кг Габаритные размеры: 1410х81х115 мм | Алюминий | Белый | Подвесной | Винт-петля | - | 5 | 13424
Line | LGT-Med-Line-70-White | 241103401 |  |  | 7800 | 70 | 4000 | 100° | 40 | Опал | Входное напряжение: 176-264 В Диапазон рабочей температуры: от -20 до +50 °C CRI: 80 Ra Масса не более: 3,87 кг Габаритные размеры: 1410х81х150 мм | Алюминий | Белый | Накладной | Поворотная скоба | 180° | 5 | 13424
Line | LGT-Med-Line-70-White | 241103402 |  |  | 7800 | 70 | 4000 | 100° | 40 | Опал | Входное напряжение: 176-264 В Диапазон рабочей температуры: от -20 до +50 °C CRI: 80 Ra Масса не более: 3,65 кг Габаритные размеры: 1410х81х115 мм | Алюминий | Белый | Подвесной | Винт-петля | - | 5 | 13424
Line | LGT-Med-Line-70-White | 241103501 |  |  | 7800 | 70 | 5000 | 100° | 40 | Опал | Входное напряжение: 176-264 В Диапазон рабочей температуры: от -20 до +50 °C CRI: 80 Ra Масса не более: 3,87 кг Габаритные размеры: 1410х81х150 мм | Алюминий | Белый | Накладной | Поворотная скоба | 180° | 5 | 13424
Line | LGT-Med-Line-70-White | 241103502 |  |  | 7800 | 70 | 5000 | 100° | 40 | Опал | Входное напряжение: 176-264 В Диапазон рабочей температуры: от -20 до +50 °C CRI: 80 Ra Масса не более: 3,65 кг Габаритные размеры: 1410х81х115 мм | Алюминий | Белый | Подвесной | Винт-петля | - | 5 | 13424
Line | LGT-Med-Line-70-Silver | 241103303 |  |  | 7800 | 70 | 3000 | 100° | 40 | Опал | Входное напряжение: 176-264 В Диапазон рабочей температуры: от -20 до +50 °C CRI: 80 Ra Масса не более: 3,87 кг Габаритные размеры: 1410х81х150 мм | Алюминий | Белый | Накладной | Поворотная скоба | 180° | 5 | 13424
Line | LGT-Med-Line-70-Silver | 241103304 |  |  | 7800 | 70 | 3000 | 100° | 40 | Опал | Входное напряжение: 176-264 В Диапазон рабочей температуры: от -20 до +50 °C CRI: 80 Ra Масса не более: 3,65 кг Габаритные размеры: 1410х81х115 мм | Алюминий | Белый | Подвесной | Винт-петля | - | 5 | 13424
Line | LGT-Med-Line-70-Silver | 241103403 |  |  | 7800 | 70 | 4000 | 100° | 40 | Опал | Входное напряжение: 176-264 В Диапазон рабочей температуры: от -20 до +50 °C CRI: 80 Ra Масса не более: 3,87 кг Габаритные размеры: 1410х81х150 мм | Алюминий | Белый | Накладной | Поворотная скоба | 180° | 5 | 13424
Line | LGT-Med-Line-70-Silver | 241103404 |  |  | 7800 | 70 | 4000 | 100° | 40 | Опал | Входное напряжение: 176-264 В Диапазон рабочей температуры: от -20 до +50 °C CRI: 80 Ra Масса не более: 3,65 кг Габаритные размеры: 1410х81х115 мм | Алюминий | Белый | Подвесной | Винт-петля | - | 5 | 13424
Line | LGT-Med-Line-70-Silver | 241103503 |  |  | 7800 | 70 | 5000 | 100° | 40 | Опал | Входное напряжение: 176-264 В Диапазон рабочей температуры: от -20 до +50 °C CRI: 80 Ra Масса не более: 3,87 кг Габаритные размеры: 1410х81х150 мм | Алюминий | Белый | Накладной | Поворотная скоба | 180° | 5 | 13424
Line | LGT-Med-Line-70-Silver | 241103504 |  |  | 7800 | 70 | 5000 | 100° | 40 | Опал | Входное напряжение: 176-264 В Диапазон рабочей температуры: от -20 до +50 °C CRI: 80 Ra Масса не более: 3,65 кг Габаритные размеры: 1410х81х115 мм | Алюминий | Белый | Подвесной | Винт-петля | - | 5 | 13424
Line | LGT-Med-Line-70-Black | 241103305 |  |  | 7800 | 70 | 3000 | 100° | 40 | Опал | Входное напряжение: 176-264 В Диапазон рабочей температуры: от -20 до +50 °C CRI: 80 Ra Масса не более: 3,87 кг Габаритные размеры: 1410х81х150 мм | Алюминий | Белый | Накладной | Поворотная скоба | 180° | 5 | 13424
Line | LGT-Med-Line-70-Black | 241103306 |  |  | 7800 | 70 | 3000 | 100° | 40 | Опал | Входное напряжение: 176-264 В Диапазон рабочей температуры: от -20 до +50 °C CRI: 80 Ra Масса не более: 3,65 кг Габаритные размеры: 1410х81х115 мм | Алюминий | Белый | Подвесной | Винт-петля | - | 5 | 13424
Line | LGT-Med-Line-70-Black | 241103405 |  |  | 7800 | 70 | 4000 | 100° | 40 | Опал | Входное напряжение: 176-264 В Диапазон рабочей температуры: от -20 до +50 °C CRI: 80 Ra Масса не более: 3,87 кг Габаритные размеры: 1410х81х150 мм | Алюминий | Белый | Накладной | Поворотная скоба | 180° | 5 | 13424
Line | LGT-Med-Line-70-Black | 241103406 |  |  | 7800 | 70 | 4000 | 100° | 40 | Опал | Входное напряжение: 176-264 В Диапазон рабочей температуры: от -20 до +50 °C CRI: 80 Ra Масса не более: 3,65 кг Габаритные размеры: 1410х81х115 мм | Алюминий | Белый | Подвесной | Винт-петля | - | 5 | 13424
Line | LGT-Med-Line-70-Black | 241103505 |  |  | 7800 | 70 | 5000 | 100° | 40 | Опал | Входное напряжение: 176-264 В Диапазон рабочей температуры: от -20 до +50 °C CRI: 80 Ra Масса не более: 3,87 кг Габаритные размеры: 1410х81х150 мм | Алюминий | Белый | Накладной | Поворотная скоба | 180° | 5 | 13424
Line | LGT-Med-Line-70-Black | 241103506 |  |  | 7800 | 70 | 5000 | 100° | 40 | Опал | Входное напряжение: 176-264 В Диапазон рабочей температуры: от -20 до +50 °C CRI: 80 Ra Масса не более: 3,65 кг Габаритные размеры: 1410х81х115 мм | Алюминий | Белый | Подвесной | Винт-петля | - | 5 | 13424
Air | LGT-Med-Air-10 | 280501501 |  |  | 1000 | 10 | 5000 | 120°±10% | 65 | Опал | Входное напряжение: 176-264 В Диапазон рабочей температуры: от -45 до +40 °C CRI: 82 Ra Масса не более: 0,5 кг Габаритные размеры: 150x77x80 мм | Поликарбонат | Белый | Накладной | Скоба | - | 3 | 611
Rondo | LGT-Med-Rondo-24 | 280104501 |  |  | 2400 | 24 | 5000 | 120°±10% | 65 | Опал | Входное напряжение: 176-265 В Диапазон рабочей температуры: от +1 до +35 °C CRI: 80 Ra Масса не более: 0,9 кг Габаритные размеры: Ø222х71 мм | Алюминий | Белый | Накладной | - | - | 3 | 2975
AirTube | LGT-Med-AirTube-20-Em | 220101403 |  |  | 2050 | 20 | 4000 | 130°х110°±10% | 65 | Опал | Входное напряжение: 176-264 В Диапазон рабочей температуры: от +5 до +40 °C Уровень потребляемой мощности в аварийном режиме: 10% Время автономной работы: 110 минут CRI: 80 Ra Масса не более: 0,63 кг Габаритные размеры: 520x77x80 мм | Поликарбонат | Белый | Накладной | Скоба | - | 5 | 8238
AirTube | LGT-Med-AirTube-20-Em | 220101503 |  |  | 2050 | 20 | 5000 | 130°х110°±10% | 65 | Опал | Входное напряжение: 176-264 В Диапазон рабочей температуры: от +5 до +40 °C Уровень потребляемой мощности в аварийном режиме: 10% Время автономной работы: 110 минут CRI: 80 Ra Масса не более: 0,63 кг Габаритные размеры: 520x77x80 мм | Поликарбонат | Белый | Накладной | Скоба | - | 5 | 8238
AirTube | LGT-Med-AirTube-20-Em | 220101404 |  |  | 2050 | 20 | 4000 | 130°х110°±10% | 65 | Опал | Входное напряжение: 176-264 В Диапазон рабочей температуры: от +5 до +40 °C Уровень потребляемой мощности в аварийном режиме: 10% Время автономной работы: 110 минут CRI: 80 Ra Масса не более: 0,64 кг Габаритные размеры: 520x77x80 мм | Поликарбонат | Белый | Накладной/подвесной | Скоба+винт-петля | - | 5 | 8238
AirTube | LGT-Med-AirTube-20-Em | 220101504 |  |  | 2050 | 20 | 5000 | 130°х110°±10% | 65 | Опал | Входное напряжение: 176-264 В Диапазон рабочей температуры: от +5 до +40 °C Уровень потребляемой мощности в аварийном режиме: 10% Время автономной работы: 110 минут CRI: 80 Ra Масса не более: 0,64 кг Габаритные размеры: 520x77x80 мм | Поликарбонат | Белый | Накладной/подвесной | Скоба+винт-петля | - | 5 | 8238
AirTube | LGT-Med-AirTube-30-Em | 220102403 |  |  | 3050 | 30 | 4000 | 130°х110°±10% | 65 | Опал | Входное напряжение: 176-264 В Диапазон рабочей температуры: от +5 до +40 °C Уровень потребляемой мощности в аварийном режиме: 10% Время автономной работы: 110 минут CRI: 80 Ra Масса не более: 0,63 кг Габаритные размеры: 520x77x80 мм | Поликарбонат | Белый | Накладной | Скоба | - | 5 | 8695
AirTube | LGT-Med-AirTube-30-Em | 220102503 |  |  | 3050 | 30 | 5000 | 130°х110°±10% | 65 | Опал | Входное напряжение: 176-264 В Диапазон рабочей температуры: от +5 до +40 °C Уровень потребляемой мощности в аварийном режиме: 10% Время автономной работы: 110 минут CRI: 80 Ra Масса не более: 0,63 кг Габаритные размеры: 520x77x80 мм | Поликарбонат | Белый | Накладной | Скоба | - | 5 | 8695
AirTube | LGT-Med-AirTube-30-Em | 220102404 |  |  | 3050 | 30 | 4000 | 130°х110°±10% | 65 | Опал | Входное напряжение: 176-264 В Диапазон рабочей температуры: от +5 до +40 °C Уровень потребляемой мощности в аварийном режиме: 10% Время автономной работы: 110 минут CRI: 80 Ra Масса не более: 0,64 кг Габаритные размеры: 520x77x80 мм | Поликарбонат | Белый | Накладной/подвесной | Скоба+винт-петля | - | 5 | 8695
AirTube | LGT-Med-AirTube-30-Em | 220102504 |  |  | 3050 | 30 | 5000 | 130°х110°±10% | 65 | Опал | Входное напряжение: 176-264 В Диапазон рабочей температуры: от +5 до +40 °C Уровень потребляемой мощности в аварийном режиме: 10% Время автономной работы: 110 минут CRI: 80 Ra Масса не более: 0,64 кг Габаритные размеры: 520x77x80 мм | Поликарбонат | Белый | Накладной/подвесной | Скоба+винт-петля | - | 5 | 8695
AirTube | LGT-Med-AirTube-35-Em | 220103403 |  |  | 3150 | 35 | 4000 | 130°х110°±10% | 65 | Опал | Входное напряжение: 176-264 В Диапазон рабочей температуры: от +5 до +40 °C Уровень потребляемой мощности в аварийном режиме: 10% Время автономной работы: 110 минут CRI: 80 Ra Масса не более: 1,042 кг Габаритные размеры: 1020x77x80 мм | Поликарбонат | Белый | Накладной | Скоба | - | 5 | 9153
AirTube | LGT-Med-AirTube-35-Em | 220103503 |  |  | 3150 | 35 | 5000 | 130°х110°±10% | 65 | Опал | Входное напряжение: 176-264 В Диапазон рабочей температуры: от +5 до +40 °C Уровень потребляемой мощности в аварийном режиме: 10% Время автономной работы: 110 минут CRI: 80 Ra Масса не более: 1,042 кг Габаритные размеры: 1020x77x80 мм | Поликарбонат | Белый | Накладной | Скоба | - | 5 | 9153
AirTube | LGT-Med-AirTube-35-Em | 220103404 |  |  | 3150 | 35 | 4000 | 130°х110°±10% | 65 | Опал | Входное напряжение: 176-264 В Диапазон рабочей температуры: от +5 до +40 °C Уровень потребляемой мощности в аварийном режиме: 10% Время автономной работы: 110 минут CRI: 80 Ra Масса не более: 1,052 кг Габаритные размеры: 1020x77x80 мм | Поликарбонат | Белый | Накладной/подвесной | Скоба+винт-петля | - | 5 | 9153
AirTube | LGT-Med-AirTube-35-Em | 220103504 |  |  | 3150 | 35 | 5000 | 130°х110°±10% | 65 | Опал | Входное напряжение: 176-264 В Диапазон рабочей температуры: от +5 до +40 °C Уровень потребляемой мощности в аварийном режиме: 10% Время автономной работы: 110 минут CRI: 80 Ra Масса не более: 1,052 кг Габаритные размеры: 1020x77x80 мм | Поликарбонат | Белый | Накладной/подвесной | Скоба+винт-петля | - | 5 | 9153
AirTube | LGT-Med-AirTube-45-Em | 220104403 |  |  | 4050 | 45 | 4000 | 130°х110°±10% | 65 | Опал | Входное напряжение: 176-264 В Диапазон рабочей температуры: от +5 до +40 °C Уровень потребляемой мощности в аварийном режиме: 10% Время автономной работы: 110 минут CRI: 80 Ra Масса не более: 1,146 кг Габаритные размеры: 1020x77x80 мм | Поликарбонат | Белый | Накладной | Скоба | - | 5 | 10068
AirTube | LGT-Med-AirTube-45-Em | 220104503 |  |  | 4050 | 45 | 5000 | 130°х110°±10% | 65 | Опал | Входное напряжение: 176-264 В Диапазон рабочей температуры: от +5 до +40 °C Уровень потребляемой мощности в аварийном режиме: 10% Время автономной работы: 110 минут CRI: 80 Ra Масса не более: 1,146 кг Габаритные размеры: 1020x77x80 мм | Поликарбонат | Белый | Накладной | Скоба | - | 5 | 10068
AirTube | LGT-Med-AirTube-45-Em | 220104404 |  |  | 4050 | 45 | 4000 | 130°х110°±10% | 65 | Опал | Входное напряжение: 176-264 В Диапазон рабочей температуры: от +5 до +40 °C Уровень потребляемой мощности в аварийном режиме: 10% Время автономной работы: 110 минут CRI: 80 Ra Масса не более: 1,156 кг Габаритные размеры: 1020x77x80 мм | Поликарбонат | Белый | Накладной/подвесной | Скоба+винт-петля | - | 5 | 10068
AirTube | LGT-Med-AirTube-45-Em | 220104504 |  |  | 4050 | 45 | 5000 | 130°х110°±10% | 65 | Опал | Входное напряжение: 176-264 В Диапазон рабочей температуры: от +5 до +40 °C Уровень потребляемой мощности в аварийном режиме: 10% Время автономной работы: 110 минут CRI: 80 Ra Масса не более: 1,156 кг Габаритные размеры: 1020x77x80 мм | Поликарбонат | Белый | Накладной/подвесной | Скоба+винт-петля | - | 5 | 10068
AirTube | LGT-Med-AirTube-50-Em | 220105403 |  |  | 4750 | 50 | 4000 | 130°х110°±10% | 65 | Опал | Входное напряжение: 176-264 В Диапазон рабочей температуры: от +5 до +40 °C Уровень потребляемой мощности в аварийном режиме: 10% Время автономной работы: 110 минут CRI: 80 Ra Масса не более: 1,486 кг Габаритные размеры: 1470x77x80 мм | Поликарбонат | Белый | Накладной | Скоба | - | 5 | 15712
AirTube | LGT-Med-AirTube-50-Em | 220105503 |  |  | 4750 | 50 | 5000 | 130°х110°±10% | 65 | Опал | Входное напряжение: 176-264 В Диапазон рабочей температуры: от +5 до +40 °C Уровень потребляемой мощности в аварийном режиме: 10% Время автономной работы: 110 минут CRI: 80 Ra Масса не более: 1,486 кг Габаритные размеры: 1470x77x80 мм | Поликарбонат | Белый | Накладной | Скоба | - | 5 | 15712
AirTube | LGT-Med-AirTube-50-Em | 220105404 |  |  | 4750 | 50 | 4000 | 130°х110°±10% | 65 | Опал | Входное напряжение: 176-264 В Диапазон рабочей температуры: от +5 до +40 °C Уровень потребляемой мощности в аварийном режиме: 10% Время автономной работы: 110 минут CRI: 80 Ra Масса не более: 1,496 кг Габаритные размеры: 1470x77x80 мм | Поликарбонат | Белый | Накладной/подвесной | Скоба+винт-петля | - | 5 | 15712
AirTube | LGT-Med-AirTube-50-Em | 220105504 |  |  | 4750 | 50 | 5000 | 130°х110°±10% | 65 | Опал | Входное напряжение: 176-264 В Диапазон рабочей температуры: от +5 до +40 °C Уровень потребляемой мощности в аварийном режиме: 10% Время автономной работы: 110 минут CRI: 80 Ra Масса не более: 1,496 кг Габаритные размеры: 1470x77x80 мм | Поликарбонат | Белый | Накладной/подвесной | Скоба+винт-петля | - | 5 | 15712
AirTube | LGT-Med-AirTube-80-Em | 220106403 |  |  | 7100 | 80 | 4000 | 130°х110°±10% | 65 | Опал | Входное напряжение: 176-264 В Диапазон рабочей температуры: от +5 до +40 °C Уровень потребляемой мощности в аварийном режиме: 10% Время автономной работы: 110 минут CRI: 80 Ra Масса не более: 1,784 кг Габаритные размеры: 1470x77x80 мм | Поликарбонат | Белый | Накладной | Скоба | - | 5 | 16475
AirTube | LGT-Med-AirTube-80-Em | 220106503 |  |  | 7100 | 80 | 5000 | 130°х110°±10% | 65 | Опал | Входное напряжение: 176-264 В Диапазон рабочей температуры: от +5 до +40 °C Уровень потребляемой мощности в аварийном режиме: 10% Время автономной работы: 110 минут CRI: 80 Ra Масса не более: 1,784 кг Габаритные размеры: 1470x77x80 мм | Поликарбонат | Белый | Накладной | Скоба | - | 5 | 16475
AirTube | LGT-Med-AirTube-80-Em | 220106404 |  |  | 7100 | 80 | 4000 | 130°х110°±10% | 65 | Опал | Входное напряжение: 176-264 В Диапазон рабочей температуры: от +5 до +40 °C Уровень потребляемой мощности в аварийном режиме: 10% Время автономной работы: 110 минут CRI: 80 Ra Масса не более: 1,794 кг Габаритные размеры: 1470x77x80 мм | Поликарбонат | Белый | Накладной/подвесной | Скоба+винт-петля | - | 5 | 16475
AirTube | LGT-Med-AirTube-80-Em | 220106504 |  |  | 7100 | 80 | 5000 | 130°х110°±10% | 65 | Опал | Входное напряжение: 176-264 В Диапазон рабочей температуры: от +5 до +40 °C Уровень потребляемой мощности в аварийном режиме: 10% Время автономной работы: 110 минут CRI: 80 Ra Масса не более: 1,794 кг Габаритные размеры: 1470x77x80 мм | Поликарбонат | Белый | Накладной/подвесной | Скоба+винт-петля | - | 5 | 16475
Vegalong | LGT-Med-VegaLong-45-Em | 220201505 |  |  | 5000 | 45 | 5000 | 100°±10% (Д) | 65 | Прозрачный | Входное напряжение: 176-264 В Диапазон рабочей температуры: от +5 до +40 °C Уровень потребляемой мощности в аварийном режиме: 10% Время автономной работы: 110 минут CRI: 85 Ra Масса не более: 2,5 кг Габаритные размеры: 968х85х120 мм | Алюминий | Серебристый | Подвесной | Винт-петля | - | 5 | 14187
Vegalong | LGT-Med-VegaLong-45-Em | 220201506 |  |  | 5000 | 45 | 5000 | 100°±10% (Д) | 65 | Прозрачный | Входное напряжение: 176-264 В Диапазон рабочей температуры: от +5 до +40 °C Уровень потребляемой мощности в аварийном режиме: 10% Время автономной работы: 110 минут CRI: 85 Ra Масса не более: 2,72 кг Габаритные размеры: 968х85х151 мм | Алюминий | Серебристый | Накладной | Поворотная скоба | 180° | 5 | 14187
Vegalong | LGT-Med-VegaLong-45-Em | 220201507 |  |  | 4400 | 45 | 5000 | 100°±10% (Д) | 65 | Микропризма | Входное напряжение: 176-264 В Диапазон рабочей температуры: от +5 до +40 °C Уровень потребляемой мощности в аварийном режиме: 10% Время автономной работы: 110 минут CRI: 85 Ra Масса не более: 2,5 кг Габаритные размеры: 968х85х120 мм | Алюминий | Серебристый | Подвесной | Винт-петля | - | 5 | 14187
Vegalong | LGT-Med-VegaLong-45-Em | 220201508 |  |  | 4400 | 45 | 5000 | 100°±10% (Д) | 65 | Микропризма | Входное напряжение: 176-264 В Диапазон рабочей температуры: от +5 до +40 °C Уровень потребляемой мощности в аварийном режиме: 10% Время автономной работы: 110 минут CRI: 85 Ra Масса не более: 2,72 кг Габаритные размеры: 968х85х151 мм | Алюминий | Серебристый | Накладной | Поворотная скоба | 180° | 5 | 14187
Vegalong | LGT-Med-VegaLong-60-Em | 220202505 |  |  | 6600 | 60 | 5000 | 100°±10% (Д) | 65 | Прозрачный | Входное напряжение: 176-264 В Диапазон рабочей температуры: от +5 до +40 °C Уровень потребляемой мощности в аварийном режиме: 10% Время автономной работы: 110 минут CRI: 85 Ra Масса не более: 2,57 кг Габаритные размеры: 968х85х120 мм | Алюминий | Серебристый | Подвесной | Винт-петля | - | 5 | 19831
Vegalong | LGT-Med-VegaLong-60-Em | 220202506 |  |  | 6600 | 60 | 5000 | 100°±10% (Д) | 65 | Прозрачный | Входное напряжение: 176-264 В Диапазон рабочей температуры: от +5 до +40 °C Уровень потребляемой мощности в аварийном режиме: 10% Время автономной работы: 110 минут CRI: 85 Ra Масса не более: 2,8 кг Габаритные размеры: 968х85х151 мм | Алюминий | Серебристый | Накладной | Поворотная скоба | 180° | 5 | 19831
Vegalong | LGT-Med-VegaLong-60-Em | 220202507 |  |  | 6000 | 60 | 5000 | 100°±10% (Д) | 65 | Микропризма | Входное напряжение: 176-264 В Диапазон рабочей температуры: от +5 до +40 °C Уровень потребляемой мощности в аварийном режиме: 10% Время автономной работы: 110 минут CRI: 85 Ra Масса не более: 2,57 кг Габаритные размеры: 968х85х120 мм | Алюминий | Серебристый | Подвесной | Винт-петля | - | 5 | 19831
Vegalong | LGT-Med-VegaLong-60-Em | 220202508 |  |  | 6000 | 60 | 5000 | 100°±10% (Д) | 65 | Микропризма | Входное напряжение: 176-264 В Диапазон рабочей температуры: от +5 до +40 °C Уровень потребляемой мощности в аварийном режиме: 10% Время автономной работы: 110 минут CRI: 85 Ra Масса не более: 2,8 кг Габаритные размеры: 968х85х151 мм | Алюминий | Серебристый | Накладной | Поворотная скоба | 180° | 5 | 19831
Vegalong | LGT-Med-VegaLong-80-Em | 220203505 |  |  | 8800 | 80 | 5000 | 100°±10% (Д) | 65 | Прозрачный | Входное напряжение: 176-264 В Диапазон рабочей температуры: от +5 до +40 °C Уровень потребляемой мощности в аварийном режиме: 10% Время автономной работы: 110 минут CRI: 85 Ra Масса не более: 2,73 кг Габаритные размеры: 968х85х120 мм | Алюминий | Серебристый | Подвесной | Винт-петля | - | 5 | 21051
Vegalong | LGT-Med-VegaLong-80-Em | 220203506 |  |  | 8800 | 80 | 5000 | 100°±10% (Д) | 65 | Прозрачный | Входное напряжение: 176-264 В Диапазон рабочей температуры: от +5 до +40 °C Уровень потребляемой мощности в аварийном режиме: 10% Время автономной работы: 110 минут CRI: 85 Ra Масса не более: 2,95 кг Габаритные размеры: 968х85х151 мм | Алюминий | Серебристый | Накладной | Поворотная скоба | 180° | 5 | 21051
Vegalong | LGT-Med-VegaLong-80-Em | 220203507 |  |  | 8000 | 80 | 5000 | 100°±10% (Д) | 65 | Микропризма | Входное напряжение: 176-264 В Диапазон рабочей температуры: от +5 до +40 °C Уровень потребляемой мощности в аварийном режиме: 10% Время автономной работы: 110 минут CRI: 85 Ra Масса не более: 2,73 кг Габаритные размеры: 968х85х120 мм | Алюминий | Серебристый | Подвесной | Винт-петля | - | 5 | 21051
Vegalong | LGT-Med-VegaLong-80-Em | 220203508 |  |  | 8000 | 80 | 5000 | 100°±10% (Д) | 65 | Микропризма | Входное напряжение: 176-264 В Диапазон рабочей температуры: от +5 до +40 °C Уровень потребляемой мощности в аварийном режиме: 10% Время автономной работы: 110 минут CRI: 85 Ra Масса не более: 2,95 кг Габаритные размеры: 968х85х151 мм | Алюминий | Серебристый | Накладной | Поворотная скоба | 180° | 5 | 21051
Armstrong | LGT-Med-Armstrong-30-Em | 210101402 |  |  | 3000 | 30 | 4000 | 120°±10% (Д) | 40 | Микропризма | Входное напряжение: 176-264 В Диапазон рабочей температуры: от +5 до +40 °C Уровень потребляемой мощности в аварийном режиме: 10% Время автономной работы: 110 минут CRI: 85 Ra Масса не более: 3,0 кг Габаритные размеры: 595х595х40 мм | Сталь | Белый | Накладной/ встраиваемый | - | - | 5 | 7170
Armstrong | LGT-Med-Armstrong-36-Em | 210101403 |  |  | 3600 | 36 | 4000 | 120°±10% (Д) | 40 | Микропризма | Входное напряжение: 176-264 В Диапазон рабочей температуры: от +5 до +40 °C Уровень потребляемой мощности в аварийном режиме: 10% Время автономной работы: 110 минут CRI: 85 Ra Масса не более: 3,0 кг Габаритные размеры: 595х595х40 мм | Сталь | Белый | Накладной/ встраиваемый | - | - | 5 | 7475
Armstrong | LGT-Med-Armstrong-30-IP65-Em | 210102402 |  |  | 3000 | 30 | 4000 | 120°±10% (Д) | 65 | Микропризма | Входное напряжение: 176-264 В Диапазон рабочей температуры: от +5 до +40 °C Уровень потребляемой мощности в аварийном режиме: 10% Время автономной работы: 110 минут CRI: 85 Ra Масса не более: 3,0 кг Габаритные размеры: 595х595х40 мм | Сталь | Белый | Встраиваемый | - | - | 5 | 9611
Armstrong | LGT-Med-Armstrong-36-IP65-Em | 210103402 |  |  | 3600 | 36 | 4000 | 120°±10% (Д) | 65 | Микропризма | Входное напряжение: 176-264 В Диапазон рабочей температуры: от +5 до +40 °C Уровень потребляемой мощности в аварийном режиме: 10% Время автономной работы: 110 минут CRI: 85 Ra Масса не более: 3,0 кг Габаритные размеры: 595х595х40 мм | Сталь | Белый | Встраиваемый | - | - | 5 | 9916
Tenzor | LGT-Med-Tenzor-30-Em | 210201402 |  |  | 3000 | 30 | 4000 | 120°±10% (Д) | 40 | Микропризма | Входное напряжение: 176-264 В Диапазон рабочей температуры: от +5 до +40 °C Уровень потребляемой мощности в аварийном режиме: 10% Время автономной работы: 110 минут CRI: 85 Ra Масса не более: 2,4 кг Габаритные размеры: 1200х180х40 мм | Сталь | Белый | Накладной/ встраиваемый | - | - | 5 | 7323
Tenzor | LGT-Med-Tenzor-36-Em | 210201403 |  |  | 3600 | 36 | 4000 | 120°±10% (Д) | 40 | Микропризма | Входное напряжение: 176-264 В Диапазон рабочей температуры: от +5 до +40 °C Уровень потребляемой мощности в аварийном режиме: 10% Время автономной работы: 110 минут CRI: 85 Ra Масса не более: 3,0 кг Габаритные размеры: 1200х180х40 мм | Сталь | Белый | Накладной/ встраиваемый | - | - | 5 | 7628
197375, г. Санкт-Петербург, ул. Маршала Новикова, д. 42
+7 (812) 671 00 72
info@lgtechno.ru

## Тепличное
Модель | Наименование | Артикул | Ссылка на сайт LGT | Изображение | Радиометрическое излучение, мВт | Мощность, Вт | Плотность фотосинтетического потока (PPF), мкмоль/с | Угол расхождения светового потока | IP | Рассеиватель | Технические характеристики | Материал корпуса | Способ монтажа | Крепление | Поворот крепления | Гарантия, лет | Цена, руб. с НДС
Vega | LGT-Agro-Vega-30 | 070101901 |  |  | 6480 | 30 | 33.24 | 100°±10% | 65 | Микропризма | Входное напряжение: 176-264 В Диапазон рабочей температуры: от -20 до +50 °C Масса не более: 1,7 кг Габаритные размеры: 508х85х151 мм | Алюминий | Накладной | Поворотная скоба | 180° | 5 | 4984
Vega | LGT-Agro-Vega-30 | 070101902 |  |  | 6480 | 30 | 33.24 | 100°±10% | 65 | Микропризма | Входное напряжение: 176-264 В Диапазон рабочей температуры: от -20 до +50 °C Масса не более: 1,48 кг Габаритные размеры: 508х85х120 мм | Алюминий | Подвесной | Винт-петля | - | 5 | 4984
Vega | LGT-Agro-Vega-40 | 070102901 |  |  | 9720 | 40 | 44.32 | 100°±10% | 65 | Микропризма | Входное напряжение: 176-264 В Диапазон рабочей температуры: от -20 до +50 °C Масса не более: 3,94 кг Габаритные размеры: 1508х85х151 мм | Алюминий | Накладной | Поворотная скоба | 180° | 5 | 7933
Vega | LGT-Agro-Vega-40 | 070102902 |  |  | 9720 | 40 | 44.32 | 100°±10% | 65 | Микропризма | Входное напряжение: 176-264 В Диапазон рабочей температуры: от -20 до +50 °C Масса не более: 3,72 кг Габаритные размеры: 1508х85х120 мм | Алюминий | Подвесной | Винт-петля | - | 5 | 7933
Vega | LGT-Agro-Vega-60 | 070103901 |  |  | 12960 | 60 | 66.48 | 100°±10% | 65 | Микропризма | Входное напряжение: 176-264 В Диапазон рабочей температуры: от -20 до +50 °C Масса не более: 3,03 кг Габаритные размеры: 1008х85х151 мм | Алюминий | Накладной | Поворотная скоба | 180° | 5 | 7526
Vega | LGT-Agro-Vega-60 | 070103902 |  |  | 12960 | 60 | 66.48 | 100°±10% | 65 | Микропризма | Входное напряжение: 176-264 В Диапазон рабочей температуры: от -20 до +50 °C Масса не более: 2,81 кг Габаритные размеры: 1008х85х120 мм | Алюминий | Подвесной | Винт-петля | - | 5 | 7526
Vega | LGT-Agro-Vega-80-1000 | 070104901 |  |  | 19440 | 80 | 88.64 | 100°±10% | 65 | Микропризма | Входное напряжение: 176-264 В Диапазон рабочей температуры: от -20 до +50 °C Масса не более: 3,03 кг Габаритные размеры: 1008х85х151 мм | Алюминий | Накладной | Поворотная скоба | 180° | 5 | 10577
Vega | LGT-Agro-Vega-80-1000 | 070104902 |  |  | 19440 | 80 | 88.64 | 100°±10% | 65 | Микропризма | Входное напряжение: 176-264 В Диапазон рабочей температуры: от -20 до +50 °C Масса не более: 2,81 кг Габаритные размеры: 1008х85х120 мм | Алюминий | Подвесной | Винт-петля | - | 5 | 10577
Vega | LGT-Agro-Vega-80-1500 | 070105901 |  |  | 19440 | 80 | 88.64 | 100°±10% | 65 | Микропризма | Входное напряжение: 176-264 В Диапазон рабочей температуры: от -20 до +50 °C Масса не более: 4,15 кг Габаритные размеры: 1508х85х151 мм | Алюминий | Накладной | Поворотная скоба | 180° | 5 | 12712
Vega | LGT-Agro-Vega-80-1500 | 070105902 |  |  | 19440 | 80 | 88.64 | 100°±10% | 65 | Микропризма | Входное напряжение: 176-264 В Диапазон рабочей температуры: от -20 до +50 °C Масса не более: 3,93 кг Габаритные размеры: 1508х85х120 мм | Алюминий | Подвесной | Винт-петля | - | 5 | 12712
197375, г. Санкт-Петербург, ул. Маршала Новикова, д. 42
+7 (812) 671 00 72
info@lgtechno.ru

## жкх
Модель | Наименование | Артикул | Ссылка на сайт LGT | Изображение | Световой поток, Лм | Мощность, Вт | Цветовая температура, К | Угол расхождения светового потока | IP | Рассеиватель | Технические характеристики | Материал корпуса | Способ монтажа | Крепление | Поворот крепления | Гарантия, лет | Цена, руб. с НДС
Air | LGT-Utility-Air-10 | 080501501 |  |  | 1000 | 10 | 5000 | 120°±10% | 65 | Опал | Входное напряжение: 176-264 В Диапазон рабочей температуры: от -45 до +40 °C CRI: 82 Ra Масса не более: 0,5 кг Габаритные размеры: 150x77x80 мм | Поликарбонат | Накладной | Скоба | - | 3 | 407
Rondo | LGT-Utility-Rondo-24 | 080104501 |  |  | 2400 | 24 | 5000 | 120°±10% | 65 | Опал | Входное напряжение: 176-265 В Диапазон рабочей температуры: от +1 до +35 °C CRI: 80 Ra Масса не более: 0,9 кг Габаритные размеры: Ø222х71 мм | Алюминий | Накладной | - | - | 3 | 2136
197375, г. Санкт-Петербург, ул. Маршала Новикова, д. 42
+7 (812) 671 00 72
info@lgtechno.ru

## Аварийное
Модель | Наименование | Артикул | Ссылка на сайт LGT | Изображение | Световой поток, Лм | Мощность, Вт | Цветовая температура, К | Угол расхождения светового потока | IP | Рассеиватель | Технические характеристики | Материал корпуса | Способ монтажа | Крепление | Поворот крепления | Гарантия, лет | Цена, руб. с НДС
AirTube | LGT-Em-AirTube-20 | 421101401 |  |  | 2050 | 20 | 4000 | 130°х110°±10% | 65 | Опал | Входное напряжение: 176-264 В Диапазон рабочей температуры: от +5 до +40 °C Уровень потребляемой мощности в аварийном режиме: 10% Время автономной работы: 110 минут CRI: 80 Ra Масса не более: 0,63 кг Габаритные размеры: 520x77x80 мм | Поликарбонат | Накладной | Скоба | - | 5 | 5492
AirTube | LGT-Em-AirTube-20 | 421101501 |  |  | 2050 | 20 | 5000 | 130°х110°±10% | 65 | Опал | Входное напряжение: 176-264 В Диапазон рабочей температуры: от +5 до +40 °C Уровень потребляемой мощности в аварийном режиме: 10% Время автономной работы: 110 минут CRI: 80 Ra Масса не более: 0,63 кг Габаритные размеры: 520x77x80 мм | Поликарбонат | Накладной | Скоба | - | 5 | 5492
AirTube | LGT-Em-AirTube-20 | 421101402 |  |  | 2050 | 20 | 4000 | 130°х110°±10% | 65 | Опал | Входное напряжение: 176-264 В Диапазон рабочей температуры: от +5 до +40 °C Уровень потребляемой мощности в аварийном режиме: 10% Время автономной работы: 110 минут CRI: 80 Ra Масса не более: 0,64 кг Габаритные размеры: 520x77x80 мм | Поликарбонат | Накладной/подвесной | Скоба+винт-петля | - | 5 | 5492
AirTube | LGT-Em-AirTube-20 | 421101502 |  |  | 2050 | 20 | 5000 | 130°х110°±10% | 65 | Опал | Входное напряжение: 176-264 В Диапазон рабочей температуры: от +5 до +40 °C Уровень потребляемой мощности в аварийном режиме: 10% Время автономной работы: 110 минут CRI: 80 Ra Масса не более: 0,64 кг Габаритные размеры: 520x77x80 мм | Поликарбонат | Накладной/подвесной | Скоба+винт-петля | - | 5 | 5492
AirTube | LGT-Em-AirTube-30 | 421102401 |  |  | 3050 | 30 | 4000 | 130°х110°±10% | 65 | Опал | Входное напряжение: 176-264 В Диапазон рабочей температуры: от +5 до +40 °C Уровень потребляемой мощности в аварийном режиме: 10% Время автономной работы: 110 минут CRI: 80 Ra Масса не более: 0,63 кг Габаритные размеры: 520x77x80 мм | Поликарбонат | Накладной | Скоба | - | 5 | 5797
AirTube | LGT-Em-AirTube-30 | 421102501 |  |  | 3050 | 30 | 5000 | 130°х110°±10% | 65 | Опал | Входное напряжение: 176-264 В Диапазон рабочей температуры: от +5 до +40 °C Уровень потребляемой мощности в аварийном режиме: 10% Время автономной работы: 110 минут CRI: 80 Ra Масса не более: 0,63 кг Габаритные размеры: 520x77x80 мм | Поликарбонат | Накладной | Скоба | - | 5 | 5797
AirTube | LGT-Em-AirTube-30 | 421102402 |  |  | 3050 | 30 | 4000 | 130°х110°±10% | 65 | Опал | Входное напряжение: 176-264 В Диапазон рабочей температуры: от +5 до +40 °C Уровень потребляемой мощности в аварийном режиме: 10% Время автономной работы: 110 минут CRI: 80 Ra Масса не более: 0,64 кг Габаритные размеры: 520x77x80 мм | Поликарбонат | Накладной/подвесной | Скоба+винт-петля | - | 5 | 5797
AirTube | LGT-Em-AirTube-30 | 421102502 |  |  | 3050 | 30 | 5000 | 130°х110°±10% | 65 | Опал | Входное напряжение: 176-264 В Диапазон рабочей температуры: от +5 до +40 °C Уровень потребляемой мощности в аварийном режиме: 10% Время автономной работы: 110 минут CRI: 80 Ra Масса не более: 0,64 кг Габаритные размеры: 520x77x80 мм | Поликарбонат | Накладной/подвесной | Скоба+винт-петля | - | 5 | 5797
AirTube | LGT-Em-AirTube-35 | 421103401 |  |  | 3150 | 35 | 4000 | 130°х110°±10% | 65 | Опал | Входное напряжение: 176-264 В Диапазон рабочей температуры: от +5 до +40 °C Уровень потребляемой мощности в аварийном режиме: 10% Время автономной работы: 110 минут CRI: 80 Ra Масса не более: 1,042 кг Габаритные размеры: 1020x77x80 мм | Поликарбонат | Накладной | Скоба | - | 5 | 6102
AirTube | LGT-Em-AirTube-35 | 421103501 |  |  | 3150 | 35 | 5000 | 130°х110°±10% | 65 | Опал | Входное напряжение: 176-264 В Диапазон рабочей температуры: от +5 до +40 °C Уровень потребляемой мощности в аварийном режиме: 10% Время автономной работы: 110 минут CRI: 80 Ra Масса не более: 1,042 кг Габаритные размеры: 1020x77x80 мм | Поликарбонат | Накладной | Скоба | - | 5 | 6102
AirTube | LGT-Em-AirTube-35 | 421103402 |  |  | 3150 | 35 | 4000 | 130°х110°±10% | 65 | Опал | Входное напряжение: 176-264 В Диапазон рабочей температуры: от +5 до +40 °C Уровень потребляемой мощности в аварийном режиме: 10% Время автономной работы: 110 минут CRI: 80 Ra Масса не более: 1,052 кг Габаритные размеры: 1020x77x80 мм | Поликарбонат | Накладной/подвесной | Скоба+винт-петля | - | 5 | 6102
AirTube | LGT-Em-AirTube-35 | 421103502 |  |  | 3150 | 35 | 5000 | 130°х110°±10% | 65 | Опал | Входное напряжение: 176-264 В Диапазон рабочей температуры: от +5 до +40 °C Уровень потребляемой мощности в аварийном режиме: 10% Время автономной работы: 110 минут CRI: 80 Ra Масса не более: 1,052 кг Габаритные размеры: 1020x77x80 мм | Поликарбонат | Накладной/подвесной | Скоба+винт-петля | - | 5 | 6102
AirTube | LGT-Em-AirTube-45 | 421104401 |  |  | 4050 | 45 | 4000 | 130°х110°±10% | 65 | Опал | Входное напряжение: 176-264 В Диапазон рабочей температуры: от +5 до +40 °C Уровень потребляемой мощности в аварийном режиме: 10% Время автономной работы: 110 минут CRI: 80 Ra Масса не более: 1,146 кг Габаритные размеры: 1020x77x80 мм | Поликарбонат | Накладной | Скоба | - | 5 | 6712
AirTube | LGT-Em-AirTube-45 | 421104501 |  |  | 4050 | 45 | 5000 | 130°х110°±10% | 65 | Опал | Входное напряжение: 176-264 В Диапазон рабочей температуры: от +5 до +40 °C Уровень потребляемой мощности в аварийном режиме: 10% Время автономной работы: 110 минут CRI: 80 Ra Масса не более: 1,146 кг Габаритные размеры: 1020x77x80 мм | Поликарбонат | Накладной | Скоба | - | 5 | 6712
AirTube | LGT-Em-AirTube-45 | 421104402 |  |  | 4050 | 45 | 4000 | 130°х110°±10% | 65 | Опал | Входное напряжение: 176-264 В Диапазон рабочей температуры: от +5 до +40 °C Уровень потребляемой мощности в аварийном режиме: 10% Время автономной работы: 110 минут CRI: 80 Ra Масса не более: 1,156 кг Габаритные размеры: 1020x77x80 мм | Поликарбонат | Накладной/подвесной | Скоба+винт-петля | - | 5 | 6712
AirTube | LGT-Em-AirTube-45 | 421104502 |  |  | 4050 | 45 | 5000 | 130°х110°±10% | 65 | Опал | Входное напряжение: 176-264 В Диапазон рабочей температуры: от +5 до +40 °C Уровень потребляемой мощности в аварийном режиме: 10% Время автономной работы: 110 минут CRI: 80 Ra Масса не более: 1,156 кг Габаритные размеры: 1020x77x80 мм | Поликарбонат | Накладной/подвесной | Скоба+винт-петля | - | 5 | 6712
AirTube | LGT-Em-AirTube-50 | 421105401 |  |  | 4750 | 50 | 4000 | 130°х110°±10% | 65 | Опал | Входное напряжение: 176-264 В Диапазон рабочей температуры: от +5 до +40 °C Уровень потребляемой мощности в аварийном режиме: 10% Время автономной работы: 110 минут CRI: 80 Ra Масса не более: 1,486 кг Габаритные размеры: 1470x77x80 мм | Поликарбонат | Накладной | Скоба | - | 5 | 10475
AirTube | LGT-Em-AirTube-50 | 421105501 |  |  | 4750 | 50 | 5000 | 130°х110°±10% | 65 | Опал | Входное напряжение: 176-264 В Диапазон рабочей температуры: от +5 до +40 °C Уровень потребляемой мощности в аварийном режиме: 10% Время автономной работы: 110 минут CRI: 80 Ra Масса не более: 1,486 кг Габаритные размеры: 1470x77x80 мм | Поликарбонат | Накладной | Скоба | - | 5 | 10475
AirTube | LGT-Em-AirTube-50 | 421105402 |  |  | 4750 | 50 | 4000 | 130°х110°±10% | 65 | Опал | Входное напряжение: 176-264 В Диапазон рабочей температуры: от +5 до +40 °C Уровень потребляемой мощности в аварийном режиме: 10% Время автономной работы: 110 минут CRI: 80 Ra Масса не более: 1,496 кг Габаритные размеры: 1470x77x80 мм | Поликарбонат | Накладной/подвесной | Скоба+винт-петля | - | 5 | 10475
AirTube | LGT-Em-AirTube-50 | 421105502 |  |  | 4750 | 50 | 5000 | 130°х110°±10% | 65 | Опал | Входное напряжение: 176-264 В Диапазон рабочей температуры: от +5 до +40 °C Уровень потребляемой мощности в аварийном режиме: 10% Время автономной работы: 110 минут CRI: 80 Ra Масса не более: 1,496 кг Габаритные размеры: 1470x77x80 мм | Поликарбонат | Накладной/подвесной | Скоба+винт-петля | - | 5 | 10475
AirTube | LGT-Em-AirTube-80 | 421106401 |  |  | 7100 | 80 | 4000 | 130°х110°±10% | 65 | Опал | Входное напряжение: 176-264 В Диапазон рабочей температуры: от +5 до +40 °C Уровень потребляемой мощности в аварийном режиме: 10% Время автономной работы: 110 минут CRI: 80 Ra Масса не более: 1,784 кг Габаритные размеры: 1470x77x80 мм | Поликарбонат | Накладной | Скоба | - | 5 | 10984
AirTube | LGT-Em-AirTube-80 | 421106501 |  |  | 7100 | 80 | 5000 | 130°х110°±10% | 65 | Опал | Входное напряжение: 176-264 В Диапазон рабочей температуры: от +5 до +40 °C Уровень потребляемой мощности в аварийном режиме: 10% Время автономной работы: 110 минут CRI: 80 Ra Масса не более: 1,784 кг Габаритные размеры: 1470x77x80 мм | Поликарбонат | Накладной | Скоба | - | 5 | 10984
AirTube | LGT-Em-AirTube-80 | 421106402 |  |  | 7100 | 80 | 4000 | 130°х110°±10% | 65 | Опал | Входное напряжение: 176-264 В Диапазон рабочей температуры: от +5 до +40 °C Уровень потребляемой мощности в аварийном режиме: 10% Время автономной работы: 110 минут CRI: 80 Ra Масса не более: 1,794 кг Габаритные размеры: 1470x77x80 мм | Поликарбонат | Накладной/подвесной | Скоба+винт-петля | - | 5 | 10984
AirTube | LGT-Em-AirTube-80 | 421106502 |  |  | 7100 | 80 | 5000 | 130°х110°±10% | 65 | Опал | Входное напряжение: 176-264 В Диапазон рабочей температуры: от +5 до +40 °C Уровень потребляемой мощности в аварийном режиме: 10% Время автономной работы: 110 минут CRI: 80 Ra Масса не более: 1,794 кг Габаритные размеры: 1470x77x80 мм | Поликарбонат | Накладной/подвесной | Скоба+винт-петля | - | 5 | 10984
Vegalong | LGT-Em-VegaLong-45 | 420507501 |  |  | 5000 | 45 | 5000 | 100°±10% (Д) | 65 | Прозрачный | Входное напряжение: 176-264 В Диапазон рабочей температуры: от +5 до +40 °C Уровень потребляемой мощности в аварийном режиме: 10% Время автономной работы: 110 минут CRI: 85 Ra Масса не более: 2,5 кг Габаритные размеры: 968х85х120 мм | Алюминий | Подвесной | Винт-петля | - | 5 | 9458
Vegalong | LGT-Em-VegaLong-45 | 420507502 |  |  | 5000 | 45 | 5000 | 100°±10% (Д) | 65 | Прозрачный | Входное напряжение: 176-264 В Диапазон рабочей температуры: от +5 до +40 °C Уровень потребляемой мощности в аварийном режиме: 10% Время автономной работы: 110 минут CRI: 85 Ra Масса не более: 2,72 кг Габаритные размеры: 968х85х151 мм | Алюминий | Накладной | Поворотная скоба | 180° | 5 | 9458
Vegalong | LGT-Em-VegaLong-45 | 420507503 |  |  | 4400 | 45 | 5000 | 100°±10% (Д) | 65 | Микропризма | Входное напряжение: 176-264 В Диапазон рабочей температуры: от +5 до +40 °C Уровень потребляемой мощности в аварийном режиме: 10% Время автономной работы: 110 минут CRI: 85 Ra Масса не более: 2,5 кг Габаритные размеры: 968х85х120 мм | Алюминий | Подвесной | Винт-петля | - | 5 | 9458
Vegalong | LGT-Em-VegaLong-45 | 420507504 |  |  | 4400 | 45 | 5000 | 100°±10% (Д) | 65 | Микропризма | Входное напряжение: 176-264 В Диапазон рабочей температуры: от +5 до +40 °C Уровень потребляемой мощности в аварийном режиме: 10% Время автономной работы: 110 минут CRI: 85 Ra Масса не более: 2,72 кг Габаритные размеры: 968х85х151 мм | Алюминий | Накладной | Поворотная скоба | 180° | 5 | 9458
Vegalong | LGT-Em-VegaLong-60 | 420508501 |  |  | 6600 | 60 | 5000 | 100°±10% (Д) | 65 | Прозрачный | Входное напряжение: 176-264 В Диапазон рабочей температуры: от +5 до +40 °C Уровень потребляемой мощности в аварийном режиме: 10% Время автономной работы: 110 минут CRI: 85 Ra Масса не более: 2,57 кг Габаритные размеры: 968х85х120 мм | Алюминий | Подвесной | Винт-петля | - | 5 | 13221
Vegalong | LGT-Em-VegaLong-60 | 420508502 |  |  | 6600 | 60 | 5000 | 100°±10% (Д) | 65 | Прозрачный | Входное напряжение: 176-264 В Диапазон рабочей температуры: от +5 до +40 °C Уровень потребляемой мощности в аварийном режиме: 10% Время автономной работы: 110 минут CRI: 85 Ra Масса не более: 2,8 кг Габаритные размеры: 968х85х151 мм | Алюминий | Накладной | Поворотная скоба | 180° | 5 | 13221
Vegalong | LGT-Em-VegaLong-60 | 420508503 |  |  | 6000 | 60 | 5000 | 100°±10% (Д) | 65 | Микропризма | Входное напряжение: 176-264 В Диапазон рабочей температуры: от +5 до +40 °C Уровень потребляемой мощности в аварийном режиме: 10% Время автономной работы: 110 минут CRI: 85 Ra Масса не более: 2,57 кг Габаритные размеры: 968х85х120 мм | Алюминий | Подвесной | Винт-петля | - | 5 | 13221
Vegalong | LGT-Em-VegaLong-60 | 420508504 |  |  | 6000 | 60 | 5000 | 100°±10% (Д) | 65 | Микропризма | Входное напряжение: 176-264 В Диапазон рабочей температуры: от +5 до +40 °C Уровень потребляемой мощности в аварийном режиме: 10% Время автономной работы: 110 минут CRI: 85 Ra Масса не более: 2,8 кг Габаритные размеры: 968х85х151 мм | Алюминий | Накладной | Поворотная скоба | 180° | 5 | 13221
Vegalong | LGT-Em-VegaLong-80 | 420509501 |  |  | 8800 | 80 | 5000 | 100°±10% (Д) | 65 | Прозрачный | Входное напряжение: 176-264 В Диапазон рабочей температуры: от +5 до +40 °C Уровень потребляемой мощности в аварийном режиме: 10% Время автономной работы: 110 минут CRI: 85 Ra Масса не более: 2,73 кг Габаритные размеры: 968х85х120 мм | Алюминий | Подвесной | Винт-петля | - | 5 | 14034
Vegalong | LGT-Em-VegaLong-80 | 420509502 |  |  | 8800 | 80 | 5000 | 100°±10% (Д) | 65 | Прозрачный | Входное напряжение: 176-264 В Диапазон рабочей температуры: от +5 до +40 °C Уровень потребляемой мощности в аварийном режиме: 10% Время автономной работы: 110 минут CRI: 85 Ra Масса не более: 2,95 кг Габаритные размеры: 968х85х151 мм | Алюминий | Накладной | Поворотная скоба | 180° | 5 | 14034
Vegalong | LGT-Em-VegaLong-80 | 420509503 |  |  | 8000 | 80 | 5000 | 100°±10% (Д) | 65 | Микропризма | Входное напряжение: 176-264 В Диапазон рабочей температуры: от +5 до +40 °C Уровень потребляемой мощности в аварийном режиме: 10% Время автономной работы: 110 минут CRI: 85 Ra Масса не более: 2,73 кг Габаритные размеры: 968х85х120 мм | Алюминий | Подвесной | Винт-петля | - | 5 | 14034
Vegalong | LGT-Em-VegaLong-80 | 420509504 |  |  | 8000 | 80 | 5000 | 100°±10% (Д) | 65 | Микропризма | Входное напряжение: 176-264 В Диапазон рабочей температуры: от +5 до +40 °C Уровень потребляемой мощности в аварийном режиме: 10% Время автономной работы: 110 минут CRI: 85 Ra Масса не более: 2,95 кг Габаритные размеры: 968х85х151 мм | Алюминий | Накладной | Поворотная скоба | 180° | 5 | 14034
Armstrong | LGT-Em-Armstrong-30 | 410201401 |  |  | 3000 | 30 | 4000 | 120°±10% (Д) | 40 | Микропризма | Входное напряжение: 176-264 В Диапазон рабочей температуры: от +5 до +40 °C Уровень потребляемой мощности в аварийном режиме: 10% Время автономной работы: 110 минут CRI: 85 Ra Масса не более: 3,0 кг Габаритные размеры: 595х595х40 мм | Сталь | Накладной/ встраиваемый | - | - | 5 | 4780
Armstrong | LGT-Em-Armstrong-36 | 410202401 |  |  | 3600 | 36 | 4000 | 120°±10% (Д) | 40 | Микропризма | Входное напряжение: 176-264 В Диапазон рабочей температуры: от +5 до +40 °C Уровень потребляемой мощности в аварийном режиме: 10% Время автономной работы: 110 минут CRI: 85 Ra Масса не более: 3,0 кг Габаритные размеры: 595х595х40 мм | Сталь | Накладной/ встраиваемый | - | - | 5 | 4984
Armstrong | LGT-Em-Armstrong-30-IP65 | 411501401 |  |  | 3000 | 30 | 4000 | 120°±10% (Д) | 65 | Микропризма | Входное напряжение: 176-264 В Диапазон рабочей температуры: от +5 до +40 °C Уровень потребляемой мощности в аварийном режиме: 10% Время автономной работы: 110 минут CRI: 85 Ra Масса не более: 3,0 кг Габаритные размеры: 595х595х40 мм | Сталь | Встраиваемый | - | - | 5 | 6407
Armstrong | LGT-Em-Armstrong-36-IP65 | 411502401 |  |  | 3600 | 36 | 4000 | 120°±10% (Д) | 65 | Микропризма | Входное напряжение: 176-264 В Диапазон рабочей температуры: от +5 до +40 °C Уровень потребляемой мощности в аварийном режиме: 10% Время автономной работы: 110 минут CRI: 85 Ra Масса не более: 3,0 кг Габаритные размеры: 595х595х40 мм | Сталь | Встраиваемый | - | - | 5 | 6611
Tenzor | LGT-Em-Tenzor-30 | 410702401 |  |  | 3000 | 30 | 4000 | 120°±10% (Д) | 40 | Микропризма | Входное напряжение: 176-264 В Диапазон рабочей температуры: от +5 до +40 °C Уровень потребляемой мощности в аварийном режиме: 10% Время автономной работы: 110 минут CRI: 85 Ra Масса не более: 2,4 кг Габаритные размеры: 1200х180х40 мм | Сталь | Накладной/ встраиваемый | - | - | 5 | 4882
Tenzor | LGT-Em-Tenzor-36 | 410703401 |  |  | 3600 | 36 | 4000 | 120°±10% (Д) | 40 | Микропризма | Входное напряжение: 176-264 В Диапазон рабочей температуры: от +5 до +40 °C Уровень потребляемой мощности в аварийном режиме: 10% Время автономной работы: 110 минут CRI: 85 Ra Масса не более: 3,0 кг Габаритные размеры: 1200х180х40 мм | Сталь | Накладной/ встраиваемый | - | - | 5 | 5085
197375, г. Санкт-Петербург, ул. Маршала Новикова, д. 42
+7 (812) 671 00 72
info@lgtechno.ru

## Доп. функции
Функция | Наименование модели, совместимой с данной функцией | Артикул | Мощность, Вт | IP | Технические характеристики | Добавочная стоимость, руб. с НДС
LGT-Street-Console | Sirius, Solar, Orion-ML, Fobos | хххххххххT | - | 65 | Переходник на опору европейского стандарта диаметром до 62 мм Регулировка угла наклона до 180 градусов Шаг угла поворота 5 градусов Посадочный диаметр 49 мм Максимальная глубина посадки светильника 120 мм | 1017
197375, г. Санкт-Петербург,
ул. Маршала Новикова, д. 42
+7 (812) 671 00 72
info@lgtechno.ru