## Содержание
| Прайслист от 10/08/2021 | Перейти к содержанию
Сайт: | https://spektra-nsk.ru/ | Почта: | sales@spektra-nsk.ru
Телефон: | 8 (383) 383-52-01 | Адрес: | Россия, г.Новосибирск. ул.Станционная, д.32 к.40, оф.409
Виды продукции |  | Особенности раздела |  | Лист
Эконом. Светильники уличные, промышленные, магистральные, для АЗС, с магнитным и прожекторным креплением, "галочки". |  | Низкая цена.Показатель отказов менее 0,5%, алюминевый (включая торцевые крышки) корпус. Большой выбор типов креплений. |  | 2
Премиум. Светильники уличные, промышленные, магистральные, для АЗС, с магнитным и прожекторным креплением. |  | Высокая надежность.Светильники уличные, промышленные, магистральные, для АЗС, с магнитным и прожекторным креплением. |  | 3
Офис. Светильники накладные, в потолок "Армстронг", "Грильято", для замены ЛПО. |  | Высокая надежность.Показатель отказов менее 0,04%. Есть разрешение на установку в садах, школах, больницах. Большой выбор типоразмеров. |  | 4
Аварийные. Торговые, промышленные, офисные. |  | Высокая надежность.Оснащены блоком аварийного питания. Работа в автономном режиме до 3ч. Показатель отказов менее 0,04%. |  | 5
Торговые. Светильники для внутреннего освещения магазинов. |  | Увеличивают привлекательность различных видов продуктов, благодаря оптимально подобранному спектру излучения. Так же позволяют создавать световые линии для основного освещения торговых заллов. |  | 6
Фасад. Светильники для подсветки зданий и сооружений. Линейные и точечные. |  | Позволяют создавать впечатляющий световой образ зданий и сооружений.Цвет свечения: белый, цвета радуги, RGB. Возможно комплектовать системой управления. Есть исполнение для агрессивных сред. |  | 7
СОУ. Светодиодный осветительные устройства ригельные для ж/д. |  | Низкая цена.Равномерная освещенность от 2 до 10лк на расстонии до 120м. Показатель отказов менее 0,02%. |  | 8
Низковольтные. Светильники уличные, промышленные, магистральные, с магнитным и прожекторным креплением. |  | Светильники работающие от 12, 24, 36В постоянного или переменного тока. |  | 9
Фито. Светильники стимулирующие рост и урожайность растений. |  | Большая площадь освещения. Имеет "растущее" крепления. Малый нагрев корпуса безопасный для людей. |  | 10
Жидкостные. Сверхдолговечные. |  | Увеличенный срок службы и меньшая температура при работе засчет жидкостного охлаждения диэлектрической жидкостью. Очень прочный и гермитичный. |  | 11
Ферма. Светильники для животноводства. |  | Светильник устойчив к аммиаку. IP68. Легко мыть без демонтажа. Ударопрочный корпус. Улучшенный теплоотвод за счет жидкостного охлаждения. |  | 12
ДКУ. Уличные светильники. |  | Светильники с корпусом типа "кобра" |  | 13
Комплектующие |  | Сопутствующие комплектующие |  | 14
Прочее |  | Прочие товары невошедшие в другие серии и категории |  | 15

## Эконом
| Прайслист от 10/08/2021 | Перейти к содержанию
Сайт: | https://spektra-nsk.ru/ | Почта: | sales@spektra-nsk.ru
Телефон: | 8 (383) 383-52-01 | Адрес: | Россия, г.Новосибирск. ул.Станционная, д.32 к.40, оф.409
Наименование | Технические характеристики | Гарантия | Тип крепления, примечание | Цена | Страница на сайте | Скачать КП
Линейные светильники в алюминиевом корпусе, КСС «Д»; Цвет корпуса RAL 7040 (под заказ - любой)
Спектр 20 Т | Мощность, Вт - 19 / Цветовая температура, К - 5000, 2200, 3000, 4000, 5700, 6500 / Световой поток, лм - 2600 / Световой поток (c учетом потерь), лм - 2280 / IP 67 / Тип рассеивателя - Прозрачный монолитный поликарбонат, Опал / Марка светодиодов - Samsung / Гарантия - 3 года / Рабочая температура - от -40 до + 40 °C / Напряжение питания, В - 220-230 В (50 ± 1) Гц / КСС - "Д" - 120° / Материал корпуса - Алюминий / Крепление - Консольное / Максимальный диаметр консоли, мм - 54 / Длина, мм - 250 / Ширина, мм - 90 / Высота, мм - 135 / Вес, не более, кг - 1,05 | 3 года | Парк 20 Т (Консольное) | 2709 | На сайте | Скачать КП
|  |  | Магнит 20 Т (Магниты) | 3780 | На сайте | Скачать КП
|  |  | Пром 20 Т (Кронштейн, Подвесы) | 2520 | На сайте | Скачать КП
|  |  | Пром 20 Т IP 54 (Кронштейн, Подвесы) | 2268 | На сайте | Скачать КП
|  |  | Дом 20 Т (Поворотная лира (скоба)) | 2709 | На сайте | Скачать КП
Спектр 50 Т | Мощность, Вт - 43 / Цветовая температура, К - 5000, 4000 / Световой поток, лм - 5800 / Световой поток (c учетом потерь), лм - 5065 / IP 67 / Тип рассеивателя - Прозрачный монолитный поликарбонат / Марка светодиодов - Samsung / Гарантия - 3 года / Рабочая температура - от -40 до + 40 °C / Напряжение питания, В - 220-230 В (50 ± 1) Гц / КСС - "Д" - 120° / Материал корпуса - Алюминий / Крепление - Накладной / Длина, мм - 500 / Ширина, мм - 150 / Высота, мм - 55 / Вес, не более, кг - 1,15 | 3 года | АЗС 50 Т (Накладной) | 4515 | На сайте | Скачать КП
|  |  | Пром 50 Т (Кронштейн, Подвесы) | 3040 | На сайте | Скачать КП
|  |  | Парк 50 Т (Консольное) | 3120 | На сайте | Скачать КП
|  |  | Магнит 50 Т (Магниты) | 4560 | На сайте | Скачать КП
|  |  | Дом 50 Т (Поворотная лира (скоба)) | 3480 | На сайте | Скачать КП
|  |  | Парк 50 Т PUSH (Консольное) | 5313 | На сайте | Скачать КП
|  |  | Пром 50 Т PUSH (Кронштейн, Подвесы) | 4883 | На сайте | Скачать КП
|  |  | Пром 50 Т IP 54 (Кронштейн, Подвесы) | 2870 | На сайте | Скачать КП
Спектр Парк 45 Т | Мощность, Вт - 42 / Цветовая температура, К - 5000, 2200, 3000, 4000, 5700, 6500 / Световой поток, лм - 5200 / Световой поток (c учетом потерь), лм - 4560 / IP 67 / Тип рассеивателя - Прозрачный монолитный поликарбонат, Опал / Марка светодиодов - Samsung / Гарантия - 5 лет / Рабочая температура - от -40 до + 40 °C / Напряжение питания, В - 220-230 В (50 ± 1) Гц / КСС - "Д" - 120° / Материал корпуса - Алюминий / Крепление - Консольное / Максимальный диаметр консоли, мм - 54 / Длина, мм - 250 / Ширина, мм - 140 / Высота, мм - 130 / Вес, не более, кг - 1,4 | 5 лет | Консольное | 3990 | На сайте | Скачать КП
Спектр 100 Т | Мощность, Вт - 86 / Цветовая температура, К - 5000, 4000 / Световой поток, лм - 11500 / Световой поток (c учетом потерь), лм - 10130 / IP 67 / Тип рассеивателя - Прозрачный монолитный поликарбонат, Опал / Марка светодиодов - Samsung / Гарантия - 5 лет / Рабочая температура - от -40 до + 40 °C / Напряжение питания, В - 220-230 В (50 ± 1) Гц / КСС - "Д" - 120° / Материал корпуса - Алюминий / Крепление - Кронштейн, Подвесы / Длина, мм - 800 / Ширина, мм - 60 / Высота, мм - 123 / Вес, не более, кг - 1,95 | 5 лет | Пром 100 Т (Кронштейн, Подвесы) | 5520 | На сайте | Скачать КП
|  |  | Парк 100 Т (Консольное) | 5730 | На сайте | Скачать КП
|  |  | АЗС 100 Т (Накладной) | 7350 | На сайте | Скачать КП
|  |  | Дом 100 Т (Поворотная лира (скоба)) | 5970 | На сайте | Скачать КП
|  |  | Парк 100 Т PUSH (Консольное) | 9524 | На сайте | Скачать КП
|  |  | Пром 100 Т PUSH (Кронштейн, Подвесы) | 9104 | На сайте | Скачать КП
|  |  | Пром 100 Т IP 54 (Кронштейн, Подвесы) | 5360 | На сайте | Скачать КП
Спектр 150 Т | Мощность, Вт - 129 / Цветовая температура, К - 5000, 4000 / Световой поток, лм - 17300 / Световой поток (c учетом потерь), лм - 15195 / IP 67 / Тип рассеивателя - Прозрачный монолитный поликарбонат, Опал / Марка светодиодов - Samsung / Гарантия - 5 лет / Рабочая температура - от -40 до + 40 °C / Напряжение питания, В - 220-230 В (50 ± 1) Гц / КСС - "Д" - 120° / Материал корпуса - Алюминий / Крепление - Кронштейн, Подвесы / Длина, мм - 420 / Ширина, мм - 210 / Высота, мм - 123 / Вес, не более, кг - 2,95 | 5 лет | Пром 150 Т (Кронштейн, Подвесы) | 9110 | На сайте | Скачать КП
|  |  | Парк 150 Т (Консольное) | 9350 | На сайте | Скачать КП
|  |  | Дом 150 Т (Поворотная лира (скоба)) | 10400 | На сайте | Скачать КП
|  |  | Парк 150 Т PUSH (Консольное) | 14406 | На сайте | Скачать КП
|  |  | Пром 150 Т PUSH (Кронштейн, Подвесы) | 13986 | На сайте | Скачать КП
|  |  | Пром 150 Т IP 54 (Кронштейн, Подвесы) | 9030 | На сайте | Скачать КП
Спектр 200 Т | Мощность, Вт - 172 / Цветовая температура, К - 5000, 4000 / Световой поток, лм - 15625 / Световой поток (c учетом потерь), лм - 20260 / IP 67 / Тип рассеивателя - Прозрачный монолитный поликарбонат, Опал / Марка светодиодов - Samsung / Гарантия - 5 лет / Рабочая температура - от -40 до + 40 °C / Напряжение питания, В - 220-230 В (50 ± 1) Гц / КСС - "Д" - 120° / Материал корпуса - Алюминий / Крепление - Консольное / Максимальный диаметр консоли, мм - 54 / Длина, мм - 820 / Ширина, мм - 120 / Высота, мм - 135 / Вес, не более, кг - 3,75 | 5 лет | Парк 200 Т (Консольное) | 11440 | На сайте | Скачать КП
|  |  | Пром 200 Т (Кронштейн, Подвесы) | 11030 | На сайте | Скачать КП
|  |  | Дом 200 Т (Поворотная лира (скоба)) | 11920 | На сайте | Скачать КП
|  |  | Пром 200 Т IP 54 (Кронштейн, Подвесы) | 10710 | На сайте | Скачать КП
Спектр 300 Т | Мощность, Вт - 258 / Цветовая температура, К - 5000, 4000 / Световой поток, лм - 34500 / Световой поток (c учетом потерь), лм - 30390 / IP 67 / Тип рассеивателя - Прозрачный монолитный поликарбонат, Опал / Марка светодиодов - Samsung / Гарантия - 5 лет / Рабочая температура - от -40 до + 40 °C / Напряжение питания, В - 220-230 В (50 ± 1) Гц / КСС - "Д" - 120° / Материал корпуса - Алюминий / Крепление - Консольное / Максимальный диаметр консоли, мм - 54 / Длина, мм - 820 / Ширина, мм - 186 / Высота, мм - 135 / Вес, не более, кг - 5,45 | 5 лет | Парк 300 Т (Консольное) | 15890 | На сайте | Скачать КП
|  |  | Пром 300 Т (Кронштейн, Подвесы) | 16530 | На сайте | Скачать КП
|  |  | Дом 300 Т (Поворотная лира (скоба)) | 17890 | На сайте | Скачать КП
Спектр 400 Т | Мощность, Вт - 344 / Цветовая температура, К - 5000, 4000 / Световой поток, лм - 46000 / Световой поток (c учетом потерь), лм - 40520 / IP 67 / Тип рассеивателя - Прозрачный монолитный поликарбонат, Опал / Марка светодиодов - Samsung / Гарантия - 5 лет / Рабочая температура - от -40 до + 40 °C / Напряжение питания, В - 220-230 В (50 ± 1) Гц / КСС - "Д" - 120° / Материал корпуса - Алюминий / Крепление - Консольное / Максимальный диаметр консоли, мм - 54 / Длина, мм - 820 / Ширина, мм - 240 / Высота, мм - 135 / Вес, не более, кг - 7,15 | 5 лет | Парк 400 Т (Консольное) | 21190 | На сайте | Скачать КП
|  |  | Пром 400 Т (Кронштейн, Подвесы) | 22040 | На сайте | Скачать КП
|  |  | Дом 400 Т (Поворотная лира (скоба)) | 23830 | На сайте | Скачать КП
Спектр 500 Т | Мощность, Вт - 430 / Цветовая температура, К - 5000, 4000 / Световой поток, лм - 57600 / Световой поток (c учетом потерь), лм - 50650 / IP 67 / Тип рассеивателя - Прозрачный монолитный поликарбонат, Опал / Марка светодиодов - Samsung / Гарантия - 5 лет / Рабочая температура - от -40 до + 40 °C / Напряжение питания, В - 220-230 В (50 ± 1) Гц / КСС - "Д" - 120° / Материал корпуса - Алюминий / Крепление - Консольное / Максимальный диаметр консоли, мм - 54 / Длина, мм - 820 / Ширина, мм - 300 / Высота, мм - 135 / Вес, не более, кг - 8,85 | 5 лет | Парк 500 Т (Консольное) | 26480 | На сайте | Скачать КП
|  |  | Пром 500 Т (Кронштейн, Подвесы) | 27540 | На сайте | Скачать КП
|  |  | Дом 500 Т (Поворотная лира (скоба)) | 29780 | На сайте | Скачать КП
Светильники в алюминиевом корпусе со вторичной оптикой; IP67; имеют термозащиту, грозозащиту и защиту от перенапряжения до 380 Вольт. Цвет корпуса RAL 7040 (под заказ - любой)
Спектр 25 У Эко | Мощность, Вт - 26 / Цветовая температура, К - 5000, 2200, 3000, 4000, 5700, 6500 / Световой поток, лм - 3900 / Световой поток (c учетом потерь), лм - 3426 / IP 67 / Тип рассеивателя - Групповая оптика / Марка светодиодов - Samsung / Гарантия - 5 лет / Рабочая температура - от -60 до + 40 °С / Напряжение питания, В - 220-230 В (50 ± 1) Гц / КСС - "Ш", "Д" - 120°, "С" - 90°, "Г" - 60°, "К" - 30°, "К" - 12° / Материал корпуса - Алюминий / Крепление - Консольное / Максимальный диаметр консоли, мм - 48 / Длина, мм - 300 / Ширина, мм - 110 / Высота, мм - 76 / Вес, не более, кг - 1,4 | 5 лет | Магистраль 25 У Эко (Консольное) | 4043 | На сайте | Скачать КП
|  |  | Дом 25 У Эко (Поворотная лира (скоба)) | 4620 | На сайте | Скачать КП
|  |  | Пром 25 У Эко (Кронштейн, Подвесы) | 4253 | На сайте | Скачать КП
Спектр 55 У Эко | Мощность, Вт - 55 / Цветовая температура, К - 5000, 2200, 3000, 4000, 5700, 6500 / Световой поток, лм - 7800 / Световой поток (c учетом потерь), лм - 6850 / IP 67 / Тип рассеивателя - Групповая оптика / Марка светодиодов - Samsung / Гарантия - 5 лет / Рабочая температура - от -60 до + 40 °С / Напряжение питания, В - 220-230 В (50 ± 1) Гц / КСС - "Ш", "Д" - 120°, "С" - 90°, "Г" - 60°, "К" - 30°, "К" - 12° / Материал корпуса - Алюминий / Крепление - Консольное / Максимальный диаметр консоли, мм - 48 / Длина, мм - 350 / Ширина, мм - 110 / Высота, мм - 76 / Вес, не более, кг - 1,65 | 5 лет | Магистраль 55 У Эко (Консольное) | 4725 | На сайте | Скачать КП
|  |  | Дом 55 У Эко (Поворотная лира (скоба)) | 5460 | На сайте | Скачать КП
|  |  | Пром 55 У Эко (Кронштейн, Подвесы) | 5040 | На сайте | Скачать КП
Спектр 55 Эко | Мощность, Вт - 55 / Цветовая температура, К - 5000, 2200, 3000, 4000, 5700, 6500 / Световой поток, лм - 7800 / Световой поток (c учетом потерь), лм - 6850 / IP 67 / Тип рассеивателя - Групповая оптика / Марка светодиодов - Samsung / Гарантия - 5 лет / Рабочая температура - от -60 до + 40 °С / Напряжение питания, В - 220-230 В (50 ± 1) Гц / КСС - "Ш", "Д" - 120°, "С" - 90°, "Г" - 60°, "К" - 30°, "К" - 12° / Материал корпуса - Алюминий / Крепление - Консольное / Максимальный диаметр консоли, мм - 48 / Длина, мм - 350 / Ширина, мм - 165 / Высота, мм - 80 / Вес, не более, кг - 2,25 | 5 лет | Магистраль 55 Эко (Консольное) | 5618 | На сайте | Скачать КП
|  |  | Дом 55 Эко (Поворотная лира (скоба)) | 6300 | На сайте | Скачать КП
|  |  | Пром 55 Эко (Кронштейн, Подвесы) | 5985 | На сайте | Скачать КП
Спектр 80 У Эко | Мощность, Вт - 80 / Цветовая температура, К - 5000, 2200, 3000, 4000, 5700, 6500 / Световой поток, лм - 11100 / Световой поток (c учетом потерь), лм - 9760 / IP 67 / Тип рассеивателя - Групповая оптика / Марка светодиодов - Samsung / Гарантия - 5 лет / Рабочая температура - от -60 до + 40 °С / Напряжение питания, В - 220-230 В (50 ± 1) Гц / КСС - "Ш", "Д" - 120°, "С" - 90°, "Г" - 60°, "К" - 30°, "К" - 12° / Материал корпуса - Алюминий / Крепление - Консольное / Максимальный диаметр консоли, мм - 48 / Длина, мм - 530 / Ширина, мм - 110 / Высота, мм - 76 / Вес, не более, кг - 2,8 | 5 лет | Магистраль 80 У Эко (Консольное) | 7718 | На сайте | Скачать КП
|  |  | Дом 80 У Эко (Поворотная лира (скоба)) | 8190 | На сайте | Скачать КП
|  |  | Пром 80 У Эко (Кронштейн, Подвесы) | 7875 | На сайте | Скачать КП
Спектр 110 Эко | Мощность, Вт - 110 / Цветовая температура, К - 5000, 2200, 3000, 4000, 5700, 6500 / Световой поток, лм - 15300 / Световой поток (c учетом потерь), лм - 13500 / IP 67 / Тип рассеивателя - Групповая оптика / Марка светодиодов - Samsung / Гарантия - 5 лет / Рабочая температура - от -60 до + 40 °С / Напряжение питания, В - 220-230 В (50 ± 1) Гц / КСС - "Ш", "Д" - 120°, "С" - 90°, "Г" - 60°, "К" - 30°, "К" - 12° / Материал корпуса - Алюминий / Крепление - Консольное / Максимальный диаметр консоли, мм - 48 / Длина, мм - 400 / Ширина, мм - 165 / Высота, мм - 80 / Вес, не более, кг - 3 | 5 лет | Магистраль 110 Эко (Консольное) | 9345 | На сайте | Скачать КП
|  |  | Дом 110 Эко (Поворотная лира (скоба)) | 10080 | На сайте | Скачать КП
|  |  | Пром 110 Эко (Кронштейн, Подвесы) | 9765 | На сайте | Скачать КП
Спектр 110 У Эко | Мощность, Вт - 120 / Цветовая температура, К - 5000, 2200, 3000, 4000, 5700, 6500 / Световой поток, лм - 15350 / Световой поток (c учетом потерь), лм - 13500 / IP 67 / Тип рассеивателя - Групповая оптика / Марка светодиодов - Samsung / Гарантия - 5 лет / Рабочая температура - от -60 до + 40 °С / Напряжение питания, В - 220-230 В (50 ± 1) Гц / КСС - "Ш", "Д" - 120°, "С" - 90°, "Г" - 60°, "К" - 30°, "К" - 12° / Материал корпуса - Алюминий / Крепление - Консольное / Максимальный диаметр консоли, мм - 48 / Длина, мм - 700 / Ширина, мм - 110 / Высота, мм - 76 / Вес, не более, кг - 3 | 5 лет | Магистраль 110 У Эко (Консольное) | 9188 | На сайте | Скачать КП
|  |  | Пром 110 У Эко (Кронштейн, Подвесы) | 9660 | На сайте | Скачать КП
|  |  | Дом 110 У Эко (Кронштейн, Подвесы) | 9975 | На сайте | Скачать КП
Спектр 130 У Эко | Мощность, Вт - 130 / Цветовая температура, К - 5000, 2200, 3000, 4000, 5700, 6500 / Световой поток, лм - 18400 / Световой поток (c учетом потерь), лм - 16190 / IP 67 / Тип рассеивателя - Групповая оптика / Марка светодиодов - Samsung / Гарантия - 5 лет / Рабочая температура - от -60 до + 40 °С / Напряжение питания, В - 220-230 В (50 ± 1) Гц / КСС - "Ш", "Д" - 120°, "С" - 90°, "Г" - 60°, "К" - 30°, "К" - 12° / Материал корпуса - Алюминий / Крепление - Консольное / Максимальный диаметр консоли, мм - 48 / Длина, мм - 900 / Ширина, мм - 110 / Высота, мм - 76 / Вес, не более, кг - 4,3 | 5 лет | Магистраль 130 У Эко (Консольное) | 12075 | На сайте | Скачать КП
|  |  | Дом 130 У Эко (Поворотная лира (скоба)) | 13335 | На сайте | Скачать КП
|  |  | Пром 130 У Эко (Кронштейн, Подвесы) | 12600 | На сайте | Скачать КП
Спектр 160 У Эко | Мощность, Вт - 160 / Цветовая температура, К - 5000, 2200, 3000, 4000, 5700, 6500 / Световой поток, лм - 22000 / Световой поток (c учетом потерь), лм - 19520 / IP 67 / Тип рассеивателя - Групповая оптика / Марка светодиодов - Samsung / Гарантия - 5 лет / Рабочая температура - от -60 до + 40 °С / Напряжение питания, В - 220-230 В (50 ± 1) Гц / КСС - "Ш", "Д" - 120°, "С" - 90°, "Г" - 60°, "К" - 30°, "К" - 12° / Материал корпуса - Алюминий / Крепление - Консольное / Максимальный диаметр консоли, мм - 48 / Длина, мм - 1050 / Ширина, мм - 110 / Высота, мм - 76 / Вес, не более, кг - 4,8 | 5 лет | Магистраль 160 У Эко (Консольное) | 12495 | На сайте | Скачать КП
|  |  | Дом 160 У Эко (Поворотная лира (скоба)) | 13808 | На сайте | Скачать КП
|  |  | Пром 160 У Эко (Кронштейн, Подвесы) | 13125 | На сайте | Скачать КП
Спектр 160 Эко | Мощность, Вт - 160 / Цветовая температура, К - 5000, 2200, 3000, 4000, 5700, 6500 / Световой поток, лм - 22000 / Световой поток (c учетом потерь), лм - 19520 / IP 67 / Тип рассеивателя - Групповая оптика / Марка светодиодов - Samsung / Гарантия - 5 лет / Рабочая температура - от -60 до + 40 °С / Напряжение питания, В - 220-230 В (50 ± 1) Гц / КСС - "Ш", "Д" - 120°, "С" - 90°, "Г" - 60°, "К" - 30°, "К" - 12° / Материал корпуса - Алюминий / Крепление - Консольное / Максимальный диаметр консоли, мм - 48 / Длина, мм - 550 / Ширина, мм - 165 / Высота, мм - 80 / Вес, не более, кг - 4,1 | 5 лет | Магистраль 160 Эко (Консольное) | 12705 | На сайте | Скачать КП
|  |  | Дом 160 Эко (Поворотная лира (скоба)) | 13650 | На сайте | Скачать КП
|  |  | Пром 160 Эко (Кронштейн, Подвесы) | 13230 | На сайте | Скачать КП
Спектр 230 Эко | Мощность, Вт - 230 / Цветовая температура, К - 5000, 2200, 3000, 4000, 5700, 6500 / Световой поток, лм - 33250 / Световой поток (c учетом потерь), лм - 29275 / IP 67 / Тип рассеивателя - Групповая оптика / Марка светодиодов - Samsung / Гарантия - 5 лет / Рабочая температура - от -60 до + 40 °С / Напряжение питания, В - 220-230 В (50 ± 1) Гц / КСС - "Ш", "Д" - 120°, "С" - 90°, "Г" - 60°, "К" - 30°, "К" - 12° / Материал корпуса - Алюминий / Крепление - Консольное / Максимальный диаметр консоли, мм - 48 / Длина, мм - 750 / Ширина, мм - 165 / Высота, мм - 80 / Вес, не более, кг - 5,5 | 5 лет | Магистраль 230 Эко (Консольное) | 18795 | На сайте | Скачать КП
|  |  | Дом 230 Эко (Поворотная лира (скоба)) | 20055 | На сайте | Скачать КП
|  |  | Пром 230 Эко (Кронштейн, Подвесы) | 19425 | На сайте | Скачать КП
Светильник "Галочка", в алюминиевом корпусе, расположенные под углом друг к другу. КСС «Д» (120°) и «Л» (140°) Цвет корпуса RAL 7040 (под заказ - любой)
Спектр Парк W 100 | Мощность, Вт - 86 / Цветовая температура, К - 5000, 4000 / Световой поток, лм - 11500 / Световой поток (c учетом потерь), лм - 10130 / IP 67 / Тип рассеивателя - Прозрачный монолитный поликарбонат, Опал / Марка светодиодов - Samsung / Гарантия - 5 лет / Рабочая температура - от -40 до + 40 °C / Напряжение питания, В - 220-230 В (50 ± 1) Гц / КСС - "Л" - 140° / Материал корпуса - Алюминий / Крепление - Консольное / Максимальный диаметр консоли, мм - 54 / Длина, мм - 420 / Ширина, мм - 160 / Высота, мм - 140 / Вес, не более, кг - 2,3 | 5 лет | Консольное | 5650 | На сайте | Скачать КП
Спектр Парк V 100 | Мощность, Вт - 86 / Цветовая температура, К - 5000, 4000 / Световой поток, лм - 11500 / Световой поток (c учетом потерь), лм - 10130 / IP 67 / Тип рассеивателя - Прозрачный монолитный поликарбонат, Опал / Марка светодиодов - Samsung / Гарантия - 5 лет / Рабочая температура - от -40 до + 40 °C / Напряжение питания, В - 220-230 В (50 ± 1) Гц / КСС - "Л" - 140° / Материал корпуса - Алюминий / Крепление - Консольное / Максимальный диаметр консоли, мм - 54 / Длина, мм - 850 / Ширина, мм - 60 / Высота, мм - 180 | 5 лет | Консольное | 5810 | На сайте | Скачать КП
Спектр Парк W 40 | Мощность, Вт - 38 / Цветовая температура, К - 5000, 4000 / Световой поток, лм - 5800 / Световой поток (c учетом потерь), лм - 5100 / IP 67 / Тип рассеивателя - Прозрачный монолитный поликарбонат, Опал / Марка светодиодов - Samsung / Гарантия - 5 лет / Рабочая температура - от -40 до + 40 °C / Напряжение питания, В - 220-230 В (50 ± 1) Гц / КСС - "Л" - 140° / Материал корпуса - Алюминий / Крепление - Консольное / Максимальный диаметр консоли, мм - 54 / Длина, мм - 220 / Ширина, мм - 160 / Высота, мм - 140 / Вес, не более, кг - 2,1 | 5 лет | Консольное | 4020 | На сайте | Скачать КП
Спектр Парк V 40 | Мощность, Вт - 38 / Цветовая температура, К - 5000, 4000 / Световой поток, лм - 5800 / Световой поток (c учетом потерь), лм - 5100 / IP 67 / Тип рассеивателя - Прозрачный монолитный поликарбонат, Опал / Марка светодиодов - Samsung / Гарантия - 5 лет / Рабочая температура - от -40 до + 40 °C / Напряжение питания, В - 220-230 В (50 ± 1) Гц / КСС - "Л" - 140° / Материал корпуса - Алюминий / Крепление - Консольное / Максимальный диаметр консоли, мм - 54 / Длина, мм - 450 / Ширина, мм - 60 / Высота, мм - 140 / Вес, не более, кг - 2,1 | 5 лет | Консольное | 4120 | На сайте | Скачать КП
Спектр Парк W 60 | Мощность, Вт - 57 / Цветовая температура, К - 5000, 4000 / Световой поток, лм - 8800 / Световой поток (c учетом потерь), лм - 7650 / IP 67 / Тип рассеивателя - Прозрачный монолитный поликарбонат, Опал / Марка светодиодов - Samsung / Гарантия - 5 лет / Рабочая температура - от -40 до + 40 °C / Напряжение питания, В - 220-230 В (50 ± 1) Гц / КСС - "Л" - 140° / Материал корпуса - Алюминий / Крепление - Консольное / Максимальный диаметр консоли, мм - 54 / Длина, мм - 220 / Ширина, мм - 220 / Высота, мм - 135 / Вес, не более, кг - 3,2 | 5 лет | Консольное | 5730 | На сайте | Скачать КП
Спектр Парк W 150 | Мощность, Вт - 129 / Цветовая температура, К - 5000, 4000 / Световой поток, лм - 17300 / Световой поток (c учетом потерь), лм - 15195 / IP 67 / Тип рассеивателя - Прозрачный монолитный поликарбонат, Опал / Марка светодиодов - Samsung / Гарантия - 5 лет / Рабочая температура - от -40 до + 40 °C / Напряжение питания, В - 220-230 В (50 ± 1) Гц / КСС - "Л" - 140° / Материал корпуса - Алюминий / Крепление - Консольное / Максимальный диаметр консоли, мм - 54 / Длина, мм - 420 / Ширина, мм - 220 / Высота, мм - 140 / Вес, не более, кг - 2,95 | 5 лет | Консольное | 8340 | На сайте | Скачать КП
Спектр Парк W 200 | Мощность, Вт - 172 / Цветовая температура, К - 5000, 2200, 3000, 4000, 5700, 6500 / Световой поток, лм - 22000 / Световой поток (c учетом потерь), лм - 20260 / IP 67 / Тип рассеивателя - Прозрачный монолитный поликарбонат, Опал / Марка светодиодов - Samsung / Гарантия - 5 лет / Рабочая температура - от -40 до + 40 °C / Напряжение питания, В - 220-230 В (50 ± 1) Гц / КСС - "Л" - 140° / Материал корпуса - Алюминий / Крепление - Консольное / Максимальный диаметр консоли, мм - 54 / Длина, мм - 820 / Ширина, мм - 160 / Высота, мм - 140 / Вес, не более, кг - 3,75 | 5 лет | Консольное | 10610 | На сайте | Скачать КП
Спектр Парк W 300 | Мощность, Вт - 258 / Цветовая температура, К - 5000, 4000 / Световой поток, лм - 34500 / Световой поток (c учетом потерь), лм - 30390 / IP 67 / Тип рассеивателя - Прозрачный монолитный поликарбонат, Опал / Марка светодиодов - Samsung / Гарантия - 5 лет / Рабочая температура - от -40 до + 40 °C / Напряжение питания, В - 220-230 В (50 ± 1) Гц / КСС - "Л" - 140° / Материал корпуса - Алюминий / Крепление - Консольное / Максимальный диаметр консоли, мм - 54 / Длина, мм - 820 / Ширина, мм - 220 / Высота, мм - 140 / Вес, не более, кг - 5,45 | 5 лет | Консольное | 16050 | На сайте | Скачать КП

## Премиум
| Прайслист от 10/08/2021 | Перейти к содержанию
Сайт: | https://spektra-nsk.ru/ | Почта: | sales@spektra-nsk.ru
Телефон: | 8 (383) 383-52-01 | Адрес: | Россия, г.Новосибирск. ул.Станционная, д.32 к.40, оф.409
Наименование | Технические характеристики | Гарантия | Тип крепления, примечание | Цена | Страница на сайте | Скачать КП
Линейные светильники в алюминиевом корпусе, КСС Д; Цвет корпуса RAL 7040 (под заказ — любой). Защита от 380В. Клапан выравнивания давления
Спектр 20 Премиум | Мощность, Вт - 20 / Цветовая температура, К - 5000, 2200, 3000, 4000, 5700, 6500 / Световой поток, лм - 3600 / Световой поток (c учетом потерь), лм - 3124 / IP 67 / Тип рассеивателя - Прозрачный монолитный поликарбонат, Опал / Марка светодиодов - Samsung / Гарантия - 5 лет / Рабочая температура - от -60 до + 40 °С / Напряжение питания, В - 220-230 В (50 ± 1) Гц / КСС - "Д" - 120° / Материал корпуса - Алюминий / Крепление - Консольное / Максимальный диаметр консоли, мм - 54 / Длина, мм - 250 / Ширина, мм - 90 / Высота, мм - 135 / Вес, не более, кг - 1,05 | 5 лет | Парк 20 Премиум (Консольное) | 3812 | На сайте | Скачать КП
|  |  | Пром 20 Премиум (Кронштейн, Подвесы) | 3544 | На сайте | Скачать КП
|  |  | Дом 20 Премиум (Кронштейн) | 3906 | На сайте | Скачать КП
|  |  | Магнит 20 Премиум (Магниты) | 4079 | На сайте | Скачать КП
Спектр Парк 45 Премиум | Мощность, Вт - 45 / Цветовая температура, К - 5000, 2200, 3000, 4000, 5700, 6500 / Световой поток (c учетом потерь), лм - 6230 / IP 67 / Тип рассеивателя - Прозрачный монолитный поликарбонат, Опал / Марка светодиодов - Samsung / Гарантия - 5 лет / Рабочая температура - от -60 до + 40 °С / Напряжение питания, В - 220-230 В (50 ± 1) Гц / КСС - "Д" - 120° / Материал корпуса - Алюминий / Крепление - Консольное / Максимальный диаметр консоли, мм - 54 / Длина, мм - 250 / Ширина, мм - 140 / Высота, мм - 130 / Вес, не более, кг - 1,4 | 5 лет | Консольное | 4568 | На сайте | Скачать КП
Спектр 50 Премиум | Мощность, Вт - 41 / Цветовая температура, К - 5000, 2200, 3000, 4000, 5700, 6500 / Световой поток, лм - 7150 / Световой поток (c учетом потерь), лм - 6230 / IP 67 / Тип рассеивателя - Прозрачный монолитный поликарбонат, Опал / Марка светодиодов - Samsung / Гарантия - 5 лет / Рабочая температура - от -60 до + 40 °С / Напряжение питания, В - 220-230 В (50 ± 1) Гц / КСС - "Д" - 120° / Материал корпуса - Алюминий / Крепление - Консольное / Максимальный диаметр консоли, мм - 54 / Длина, мм - 420 / Ширина, мм - 90 / Высота, мм - 135 / Вес, не более, кг - 1,15 | 5 лет | Парк 50 Премиум (Консольное) | 4160 | На сайте | Скачать КП
|  |  | Пром 50 Премиум (Кронштейн, Подвесы) | 3720 | На сайте | Скачать КП
|  |  | Дом 50 Премиум (Поворотная лира (скоба)) | 4200 | На сайте | Скачать КП
|  |  | Магнит 50 Премиум (Магниты) | 4760 | На сайте | Скачать КП
|  |  | АЗС 50 Премиум (Накладной) | 4680 | На сайте | Скачать КП
Спектр 100 Премиум | Мощность, Вт - 82 / Цветовая температура, К - 5000, 2200, 3000, 4000, 5700, 6500 / Световой поток, лм - 14300 / Световой поток (c учетом потерь), лм - 12460 / IP 67 / Тип рассеивателя - Прозрачный монолитный поликарбонат, Опал / Марка светодиодов - Samsung / Гарантия - 5 лет / Рабочая температура - от -60 до + 40 °С / Напряжение питания, В - 220-230 В (50 ± 1) Гц / КСС - "Д" - 120° / Материал корпуса - Алюминий / Крепление - Консольное / Максимальный диаметр консоли, мм - 54 / Длина, мм - 820 / Ширина, мм - 90 / Высота, мм - 135 / Вес, не более, кг - 1,95 | 5 лет | Парк 100 Премиум (Консольное) | 7240 | На сайте | Скачать КП
|  |  | Пром 100 Премиум (Кронштейн, Подвесы) | 6760 | На сайте | Скачать КП
|  |  | Дом 100 Премиум (Поворотная лира (скоба)) | 7240 | На сайте | Скачать КП
|  |  | АЗС 100 Премиум (Накладной) | 8230 | На сайте | Скачать КП
Спектр 150 Премиум | Мощность, Вт - 123 / Цветовая температура, К - 5000, 2200, 3000, 4000, 5700, 6500 / Световой поток (c учетом потерь), лм - 18690 / IP 67 / Тип рассеивателя - Прозрачный монолитный поликарбонат, Опал / Марка светодиодов - Samsung / Гарантия - 5 лет / Рабочая температура - от -60 до + 40 °С / Напряжение питания, В - 220-230 В (50 ± 1) Гц / КСС - "Д" - 120° / Материал корпуса - Алюминий / Крепление - Консольное / Максимальный диаметр консоли, мм - 54 / Длина, мм - 420 / Ширина, мм - 186 / Высота, мм - 135 / Вес, не более, кг - 2,95 | 5 лет | Парк 150 Премиум (Консольное) | 11560 | На сайте | Скачать КП
|  |  | Пром 150 Премиум (Кронштейн, Подвесы) | 11090 | На сайте | Скачать КП
|  |  | Дом 150 Премиум (Поворотная лира (скоба)) | 11570 | На сайте | Скачать КП
Спектр 200 Премиум | Мощность, Вт - 164 / Цветовая температура, К - 5000, 2200, 3000, 4000, 5700, 6500 / Световой поток, лм - 28600 / Световой поток (c учетом потерь), лм - 24920 / IP 67 / Тип рассеивателя - Прозрачный монолитный поликарбонат, Опал / Марка светодиодов - Samsung / Гарантия - 5 лет / Рабочая температура - от -60 до + 40 °С / Напряжение питания, В - 220-230 В (50 ± 1) Гц / КСС - "Д" - 120° / Материал корпуса - Алюминий / Крепление - Консольное / Максимальный диаметр консоли, мм - 54 / Длина, мм - 820 / Ширина, мм - 120 / Высота, мм - 135 / Вес, не более, кг - 3,75 | 5 лет | Парк 200 Премиум (Консольное) | 14440 | На сайте | Скачать КП
|  |  | Пром 200 Премиум (Кронштейн, Подвесы) | 13510 | На сайте | Скачать КП
|  |  | Дом 200 Премиум (Поворотная лира (скоба)) | 13970 | На сайте | Скачать КП
Спектр 300 Премиум | Мощность, Вт - 246 / Цветовая температура, К - 5000, 2200, 3000, 4000, 5700, 6500 / Световой поток, лм - 42900 / Световой поток (c учетом потерь), лм - 37380 / IP 67 / Тип рассеивателя - Прозрачный монолитный поликарбонат, Опал / Марка светодиодов - Samsung / Гарантия - 5 лет / Рабочая температура - от -60 до + 40 °С / Напряжение питания, В - 220-230 В (50 ± 1) Гц / КСС - "Д" - 120° / Материал корпуса - Алюминий / Крепление - Консольное / Максимальный диаметр консоли, мм - 54 / Длина, мм - 800 / Ширина, мм - 180 / Высота, мм - 135 / Вес, не более, кг - 5,45 | 5 лет | Парк 300 Премиум (Консольное) | 21720 | На сайте | Скачать КП
|  |  | Пром 300 Премиум (Кронштейн, Подвесы) | 20210 | На сайте | Скачать КП
|  |  | Дом 300 Премиум (Поворотная лира (скоба)) | 20720 | На сайте | Скачать КП
Спектр 400 Премиум | Мощность, Вт - 328 / Цветовая температура, К - 5000, 2200, 3000, 4000, 5700, 6500 / Световой поток, лм - 57200 / Световой поток (c учетом потерь), лм - 49840 / IP 67 / Тип рассеивателя - Прозрачный монолитный поликарбонат, Опал / Марка светодиодов - Samsung / Гарантия - 5 лет / Рабочая температура - от -60 до + 40 °С / Напряжение питания, В - 220-230 В (50 ± 1) Гц / КСС - "Д" - 120° / Материал корпуса - Алюминий / Крепление - Консольное / Максимальный диаметр консоли, мм - 54 / Длина, мм - 820 / Ширина, мм - 240 / Высота, мм - 135 / Вес, не более, кг - 7,15 | 5 лет | Парк 400 Премиум (Консольное) | 27220 | На сайте | Скачать КП
|  |  | Пром 400 Премиум (Кронштейн, Подвесы) | 27000 | На сайте | Скачать КП
|  |  | Дом 400 Премиум (Поворотная лира (скоба)) | 27510 | На сайте | Скачать КП
Спектр 500 Премиум | Мощность, Вт - 410 / Цветовая температура, К - 5000, 2200, 3000, 4000, 5700, 6500 / Световой поток, лм - 71500 / Световой поток (c учетом потерь), лм - 62300 / IP 67 / Тип рассеивателя - Прозрачный монолитный поликарбонат, Опал / Марка светодиодов - Samsung / Гарантия - 5 лет / Рабочая температура - от -60 до + 40 °С / Напряжение питания, В - 220-230 В (50 ± 1) Гц / КСС - "Д" - 120° / Материал корпуса - Алюминий / Крепление - Консольное / Максимальный диаметр консоли, мм - 54 / Длина, мм - 820 / Ширина, мм - 300 / Высота, мм - 135 / Вес, не более, кг - 8,85 | 5 лет | Парк 500 Премиум (Консольное) | 36130 | На сайте | Скачать КП
|  |  | Пром 500 Премиум (Кронштейн, Подвесы) | 33720 | На сайте | Скачать КП
|  |  | Дом 500 Премиум (Поворотная лира (скоба)) | 34230 | На сайте | Скачать КП
Спектр 1000 Премиум | Мощность, Вт - 820 / Цветовая температура, К - 5000, 2200, 3000, 4000, 5700, 6500 / Световой поток, лм - 143000 / Световой поток (c учетом потерь), лм - 124600 / IP 67 / Тип рассеивателя - Прозрачный монолитный поликарбонат / Марка светодиодов - Osram / Гарантия - 5 лет / Рабочая температура - от -60 до + 40 °С / Напряжение питания, В - 220-230 В (50 ± 1) Гц / КСС - "Д" - 120° / Материал корпуса - Алюминий / Крепление - Кронштейн / Длина, мм - 820 / Ширина, мм - 600 / Высота, мм - 55 / Вес, не более, кг - 17,7 | 5 лет | Пром 1000 Премиум (Кронштейн) | 67600 | На сайте | Скачать КП
|  |  | Дом 1000 Премиум (Поворотная лира (скоба)) | 72400 | На сайте | Скачать КП
Светильники в алюминиевом корпусе со вторичной оптикой; IP67; имеют термозащиту, грозозащиту и защиту от перенапряжения до 380 Вольт. Цвет корпуса RAL 7040 (под заказ - любой)
Спектр 25 У | Мощность, Вт - 25 / Цветовая температура, К - 5000, 2200, 3000, 4000, 5700, 6500 / Световой поток, лм - 4400 / Световой поток (c учетом потерь), лм - 3875 / IP 67 / Тип рассеивателя - Групповая оптика / Марка светодиодов - Osram / Гарантия - 5 лет / Рабочая температура - от -60 до + 40 °С / Напряжение питания, В - 220-230 В (50 ± 1) Гц / КСС - "Ш", "Д" - 120°, "С" - 90°, "Г" - 60°, "К" - 30°, "К" - 12° / Материал корпуса - Алюминий / Крепление - Консольное / Максимальный диаметр консоли, мм - 52 / Длина, мм - 300 / Ширина, мм - 110 / Высота, мм - 76 / Вес, не более, кг - 1,4 | 5 лет | Магистраль 25 У (Консольное) | 4883 | На сайте | Скачать КП
|  |  | Дом 25 У (Поворотная лира (скоба)) | 5565 | На сайте | Скачать КП
|  |  | Пром 25 У (Кронштейн, Подвесы) | 5145 | На сайте | Скачать КП
Спектр 40 У | Мощность, Вт - 40 / Цветовая температура, К - 5000, 2200, 3000, 4000, 5700, 6500 / Световой поток, лм - 5800 / Световой поток (c учетом потерь), лм - 5136 / IP 67 / Тип рассеивателя - Групповая оптика / Марка светодиодов - Osram / Гарантия - 5 лет / Рабочая температура - от -60 до + 40 °С / Напряжение питания, В - 220-230 В (50 ± 1) Гц / КСС - "Ш", "Д" - 120°, "С" - 90°, "Г" - 60°, "К" - 30°, "К" - 12° / Материал корпуса - Алюминий / Крепление - Консольное / Максимальный диаметр консоли, мм - 52 / Длина, мм - 300 / Ширина, мм - 110 / Высота, мм - 76 / Вес, не более, кг - 1,4 | 5 лет | Магистраль 40 У (Консольное) | 5040 | На сайте | Скачать КП
|  |  | Пром 40 У (Кронштейн, Подвесы) | 5250 | На сайте | Скачать КП
|  |  | Дом 40 У (Поворотная лира (скоба)) | 5670 | На сайте | Скачать КП
Спектр 55 У | Мощность, Вт - 51 / Цветовая температура, К - 5000, 2200, 3000, 4000, 5700, 6500 / Световой поток, лм - 8800 / Световой поток (c учетом потерь), лм - 7750 / IP 67 / Тип рассеивателя - Групповая оптика / Марка светодиодов - Osram / Гарантия - 5 лет / Рабочая температура - от -60 до + 40 °С / Напряжение питания, В - 220-230 В (50 ± 1) Гц / КСС - "Ш", "Д" - 120°, "С" - 90°, "Г" - 60°, "К" - 30°, "К" - 12° / Материал корпуса - Алюминий / Крепление - Консольное / Максимальный диаметр консоли, мм - 52 / Длина, мм - 350 / Ширина, мм - 110 / Высота, мм - 76 / Вес, не более, кг - 1,65 | 5 лет | Магистраль 55 У (Консольное) | 6090 | На сайте | Скачать КП
|  |  | Дом 55 У (Поворотная лира (скоба)) | 6720 | На сайте | Скачать КП
|  |  | Пром 55 У (Кронштейн, Подвесы) | 6405 | На сайте | Скачать КП
Спектр 55 | Мощность, Вт - 51 / Цветовая температура, К - 5000, 2200, 3000, 4000, 5700, 6500 / Световой поток, лм - 8800 / Световой поток (c учетом потерь), лм - 7750 / IP 67 / Тип рассеивателя - Групповая оптика / Марка светодиодов - Osram / Гарантия - 5 лет / Рабочая температура - от -60 до + 40 °С / Напряжение питания, В - 220-230 В (50 ± 1) Гц / КСС - "Ш", "Д" - 120°, "С" - 90°, "Г" - 60°, "К" - 30°, "К" - 12° / Материал корпуса - Алюминий / Крепление - Консольное / Максимальный диаметр консоли, мм - 52 / Длина, мм - 350 / Ширина, мм - 165 / Высота, мм - 80 / Вес, не более, кг - 2,25 | 5 лет | Магистраль 55 (Консольное) | 6720 | На сайте | Скачать КП
|  |  | Дом 55 (Поворотная лира (скоба)) | 7350 | На сайте | Скачать КП
|  |  | Пром 55 (Кронштейн, Подвесы) | 7088 | На сайте | Скачать КП
Спектр 75 У | Мощность, Вт - 77 / Цветовая температура, К - 5000, 2200, 3000, 4000, 5700, 6500 / Световой поток, лм - 13200 / Световой поток (c учетом потерь), лм - 11625 / IP 67 / Тип рассеивателя - Групповая оптика / Марка светодиодов - Osram / Гарантия - 5 лет / Рабочая температура - от -60 до + 40 °С / Напряжение питания, В - 220-230 В (50 ± 1) Гц / КСС - "Ш", "Д" - 120°, "С" - 90°, "Г" - 60°, "К" - 30°, "К" - 12° / Материал корпуса - Алюминий / Крепление - Консольное / Максимальный диаметр консоли, мм - 52 / Длина, мм - 540 / Ширина, мм - 110 / Высота, мм - 76 / Вес, не более, кг - 2,8 | 5 лет | Магистраль 75 У (Консольное) | 9188 | На сайте | Скачать КП
|  |  | Дом 75 У (Поворотная лира (скоба)) | 9765 | На сайте | Скачать КП
|  |  | Пром 75 У (Кронштейн, Подвесы) | 9450 | На сайте | Скачать КП
Спектр 80 У | Мощность, Вт - 78 / Цветовая температура, К - 5000, 2200, 3000, 4000, 5700, 6500 / Световой поток, лм - 14300 / Световой поток (c учетом потерь), лм - 11000 / IP 67 / Тип рассеивателя - Групповая оптика / Марка светодиодов - Osram / Гарантия - 5 лет / Рабочая температура - от -60 до + 40 °С / Напряжение питания, В - 220-230 В (50 ± 1) Гц / КСС - "Ш", "Д" - 120°, "С" - 90°, "Г" - 60°, "К" - 30°, "К" - 12° / Материал корпуса - Алюминий / Крепление - Консольное / Максимальный диаметр консоли, мм - 52 / Длина, мм - 450 / Ширина, мм - 110 / Высота, мм - 76 / Вес, не более, кг - 2,8 | 5 лет | Магистраль 80 У (Консольное) | 7928 | На сайте | Скачать КП
|  |  | Дом 80 У (Поворотная лира (скоба)) | 8610 | На сайте | Скачать КП
|  |  | Пром 80 У (Кронштейн, Подвесы) | 8243 | На сайте | Скачать КП
Спектр 80 | Мощность, Вт - 78 / Цветовая температура, К - 5000, 2200, 3000, 4000, 5700, 6500 / Световой поток, лм - 14300 / Световой поток (c учетом потерь), лм - 11000 / IP 67 / Тип рассеивателя - Групповая оптика / Марка светодиодов - Osram / Гарантия - 5 лет / Рабочая температура - от -60 до + 40 °С / Напряжение питания, В - 220-230 В (50 ± 1) Гц / КСС - "Ш", "Д" - 120°, "С" - 90°, "Г" - 60°, "К" - 30°, "К" - 12° / Материал корпуса - Алюминий / Крепление - Консольное / Максимальный диаметр консоли, мм - 52 / Длина, мм - 400 / Ширина, мм - 165 / Высота, мм - 80 / Вес, не более, кг - 2,8 | 5 лет | Магистраль 80 (Консольное) | 9954 | На сайте | Скачать КП
|  |  | Дом 80 (Поворотная лира (скоба)) | 10631 | На сайте | Скачать КП
|  |  | Пром 80 (Кронштейн, Подвесы) | 10290 | На сайте | Скачать КП
Спектр 100 У | Мощность, Вт - 102 / Цветовая температура, К - 5000, 2200, 3000, 4000, 5700, 6500 / Световой поток, лм - 17600 / Световой поток (c учетом потерь), лм - 15550 / IP 67 / Тип рассеивателя - Групповая оптика / Марка светодиодов - Osram / Гарантия - 5 лет / Рабочая температура - от -60 до + 40 °С / Напряжение питания, В - 220-230 В (50 ± 1) Гц / КСС - "Ш", "Д" - 120°, "С" - 90°, "Г" - 60°, "К" - 30°, "К" - 12° / Материал корпуса - Алюминий / Крепление - Консольное / Максимальный диаметр консоли, мм - 52 / Длина, мм - 700 / Ширина, мм - 110 / Высота, мм - 76 / Вес, не более, кг - 3,2 | 5 лет | Магистраль 100 У (Консольное) | 11078 | На сайте | Скачать КП
|  |  | Дом 100 У (Поворотная лира (скоба)) | 11550 | На сайте | Скачать КП
|  |  | Пром 100 У (Кронштейн, Подвесы) | 11288 | На сайте | Скачать КП
Спектр 100 | Мощность, Вт - 102 / Цветовая температура, К - 5000, 2200, 3000, 4000, 5700, 6500 / Световой поток, лм - 17600 / Световой поток (c учетом потерь), лм - 15550 / IP 67 / Тип рассеивателя - Групповая оптика / Марка светодиодов - Samsung / Гарантия - 5 лет / Рабочая температура - от -60 до + 40 °С / Напряжение питания, В - 220-230 В (50 ± 1) Гц / КСС - "Ш", "Д" - 120°, "С" - 90°, "Г" - 60°, "К" - 30°, "К" - 12° / Материал корпуса - Алюминий / Крепление - Консольное / Максимальный диаметр консоли, мм - 52 / Длина, мм - 400 / Ширина, мм - 165 / Высота, мм - 80 / Вес, не более, кг - 3 | 5 лет | Магистраль 100 (Консольное) | 11340 | На сайте | Скачать КП
|  |  | Дом 100 (Поворотная лира (скоба)) | 11760 | На сайте | Скачать КП
|  |  | Пром 100 (Кронштейн, Подвесы) | 10500 | На сайте | Скачать КП
Спектр 110 У | Мощность, Вт - 110 / Цветовая температура, К - 5000, 2200, 3000, 4000, 5700, 6500 / Световой поток, лм - 17600 / Световой поток (c учетом потерь), лм - 15510 / IP 67 / Тип рассеивателя - Групповая оптика / Марка светодиодов - Osram / Гарантия - 5 лет / Рабочая температура - от -60 до + 40 °С / Напряжение питания, В - 220-230 В (50 ± 1) Гц / КСС - "Ш", "Д" - 120°, "С" - 90°, "Г" - 60°, "К" - 30°, "К" - 12° / Материал корпуса - Алюминий / Крепление - Консольное / Максимальный диаметр консоли, мм - 52 / Длина, мм - 650 / Ширина, мм - 110 / Высота, мм - 76 / Вес, не более, кг - 3,2 | 5 лет | Магистраль 110 У (Консольное) | 9765 | На сайте | Скачать КП
|  |  | Дом 110 У (Поворотная лира (скоба)) | 10500 | На сайте | Скачать КП
|  |  | Пром 110 У (Кронштейн, Подвесы) | 10133 | На сайте | Скачать КП
Спектр 130 У | Мощность, Вт - 128 / Цветовая температура, К - 5000, 2200, 3000, 4000, 5700, 6500 / Световой поток, лм - 22000 / Световой поток (c учетом потерь), лм - 19375 / IP 67 / Тип рассеивателя - Групповая оптика / Марка светодиодов - Osram / Гарантия - 5 лет / Рабочая температура - от -60 до + 40 °С / Напряжение питания, В - 220-230 В (50 ± 1) Гц / КСС - "Ш", "Д" - 120°, "С" - 90°, "Г" - 60°, "К" - 30°, "К" - 12° / Материал корпуса - Алюминий / Крепление - Консольное / Максимальный диаметр консоли, мм - 52 / Длина, мм - 900 / Ширина, мм - 110 / Высота, мм - 76 / Вес, не более, кг - 4,3 | 5 лет | Магистраль 130 У (Консольное) | 14543 | На сайте | Скачать КП
|  |  | Дом 130 У (Поворотная лира (скоба)) | 15750 | На сайте | Скачать КП
|  |  | Пром 130 У (Кронштейн, Подвесы) | 15120 | На сайте | Скачать КП
Спектр 160 | Мощность, Вт - 154 / Цветовая температура, К - 5000, 2200, 3000, 4000, 5700, 6500 / Световой поток, лм - 26500 / Световой поток (c учетом потерь), лм - 23250 / IP 67 / Тип рассеивателя - Групповая оптика / Марка светодиодов - Osram / Гарантия - 5 лет / Рабочая температура - от -60 до + 40 °С / Напряжение питания, В - 220-230 В (50 ± 1) Гц / КСС - "Ш", "Д" - 120°, "С" - 90°, "Г" - 60°, "К" - 30°, "К" - 12° / Материал корпуса - Алюминий / Крепление - Консольное / Максимальный диаметр консоли, мм - 52 / Длина, мм - 550 / Ширина, мм - 165 / Высота, мм - 80 / Вес, не более, кг - 4,1 | 5 лет | Магистраль 160 (Консольное) | 16013 | На сайте | Скачать КП
|  |  | Дом 160 (Поворотная лира (скоба)) | 17010 | На сайте | Скачать КП
|  |  | Пром 160 (Кронштейн, Подвесы) | 16590 | На сайте | Скачать КП
Спектр 160 У | Мощность, Вт - 154 / Цветовая температура, К - 5000, 2200, 3000, 4000, 5700, 6500 / Световой поток, лм - 26500 / Световой поток (c учетом потерь), лм - 23250 / IP 67 / Тип рассеивателя - Групповая оптика / Марка светодиодов - Osram / Гарантия - 5 лет / Рабочая температура - от -60 до + 40 °С / Напряжение питания, В - 220-230 В (50 ± 1) Гц / КСС - "Ш", "Д" - 120°, "С" - 90°, "Г" - 60°, "К" - 30°, "К" - 12° / Материал корпуса - Алюминий / Крепление - Консольное / Максимальный диаметр консоли, мм - 52 / Длина, мм - 850 / Ширина, мм - 110 / Высота, мм - 76 / Вес, не более, кг - 4,3 | 5 лет | Магистраль 160 У (Консольное) | 15540 | На сайте | Скачать КП
|  |  | Дом 160 У (Поворотная лира (скоба)) | 16380 | На сайте | Скачать КП
|  |  | Пром 160 У (Кронштейн, Подвесы) | 15960 | На сайте | Скачать КП
Спектр 190 У | Мощность, Вт - 190 / Цветовая температура, К - 5000, 2200, 3000, 4000, 5700, 6500 / Световой поток, лм - 30200 / Световой поток (c учетом потерь), лм - 26600 / IP 67 / Тип рассеивателя - Групповая оптика / Марка светодиодов - Osram / Гарантия - 5 лет / Рабочая температура - от -60 до + 40 °С / Напряжение питания, В - 220-230 В (50 ± 1) Гц / КСС - "Ш", "Д" - 120°, "С" - 90°, "Г" - 60°, "К" - 30°, "К" - 12° / Материал корпуса - Алюминий / Крепление - Консольное / Максимальный диаметр консоли, мм - 52 / Длина, мм - 1050 / Ширина, мм - 110 / Высота, мм - 76 / Вес, не более, кг - 4,8 | 5 лет | Магистраль 190 У (Консольное) | 16800 | На сайте | Скачать КП
|  |  | Дом 190 У (Поворотная лира (скоба)) | 18900 | На сайте | Скачать КП
|  |  | Пром 190 У (Кронштейн, Подвесы) | 17850 | На сайте | Скачать КП
Спектр 210 | Мощность, Вт - 206 / Цветовая температура, К - 5000, 2200, 3000, 4000, 5700, 6500 / Световой поток, лм - 35200 / Световой поток (c учетом потерь), лм - 31000 / IP 67 / Тип рассеивателя - Групповая оптика / Марка светодиодов - Osram / Гарантия - 5 лет / Рабочая температура - от -60 до + 40 °С / Напряжение питания, В - 220-230 В (50 ± 1) Гц / КСС - "Ш", "Д" - 120°, "С" - 90°, "Г" - 60°, "К" - 30°, "К" - 12° / Материал корпуса - Алюминий / Крепление - Консольное / Максимальный диаметр консоли, мм - 52 / Длина, мм - 750 / Ширина, мм - 165 / Высота, мм - 80 / Вес, не более, кг - 5,5 | 5 лет | Магистраль 210 (Консольное) | 22103 | На сайте | Скачать КП
|  |  | Дом 210 (Поворотная лира (скоба)) | 22365 | На сайте | Скачать КП
|  |  | Пром 210 (Кронштейн, Подвесы) | 22208 | На сайте | Скачать КП
Спектр 350 У | Мощность, Вт - 345 / Цветовая температура, К - 5000, 2200, 3000, 4000, 5700, 6500 / Световой поток, лм - 52900 / Световой поток (c учетом потерь), лм - 46530 / IP 67 / Тип рассеивателя - Групповая оптика / Марка светодиодов - Osram / Гарантия - 5 лет / Рабочая температура - от -60 до + 40 °С / Напряжение питания, В - 220-230 В (50 ± 1) Гц / КСС - "Ш", "Д" - 120°, "С" - 90°, "Г" - 60°, "К" - 30°, "К" - 12° / Материал корпуса - Алюминий / Крепление - Консольное / Максимальный диаметр консоли, мм - 52 / Длина, мм - 650 / Ширина, мм - 330 / Высота, мм - 76 / Вес, не более, кг - 9,5 | 5 лет | Магистраль 350 У (Консольное) | 29849 | На сайте | Скачать КП
|  |  | Дом 350 У (Поворотная лира (скоба)) | 31810 | На сайте | Скачать КП
|  |  | Пром 350 У (Кронштейн, Подвесы) | 30830 | На сайте | Скачать КП
Спектр 600 У | Мощность, Вт - 600 / Цветовая температура, К - 5000, 2200, 3000, 4000, 5700, 6500 / Световой поток, лм - 87500 / Световой поток (c учетом потерь), лм - 77040 / IP 67 / Тип рассеивателя - Групповая оптика / Марка светодиодов - Samsung / Гарантия - 5 лет / Рабочая температура - от -40 до + 60 °С / Напряжение питания, В - 220-230 В (50 ± 1) Гц / КСС - "Ш", "Д" - 120°, "С" - 90°, "Г" - 60°, "К" - 30°, "К" - 12° / Материал корпуса - Алюминий / Крепление - Поворотная лира (скоба) / Длина, мм - 650 / Ширина, мм - 550 / Высота, мм - 176 | 5 лет | Дом 600 У (Поворотная лира (скоба)) | 53017 | На сайте | Скачать КП
|  |  | Пром 600 У (Кронштейн) | 48606 | На сайте | Скачать КП
|  |  | Магистраль 600 У (Консольное) | 46972 | На сайте | Скачать КП
Светильник "Галочка", в алюминиевом корпусе, расположенные под углом друг к другу. КССД (120°) И Л (140°) Цвет корпуса RAL 7040 (под заказ - любой). Защита от 380В. Клапан выравнивания давления.
Спектр Парк W 100 Премиум | Мощность, Вт - 82 / Цветовая температура, К - 5000, 2200, 3000, 4000, 5700, 6500 / Световой поток, лм - 14300 / Световой поток (c учетом потерь), лм - 12460 / IP 67 / Тип рассеивателя - Прозрачный монолитный поликарбонат, Опал / Марка светодиодов - Samsung / Гарантия - 5 лет / Рабочая температура - от -60 до + 40 °С / Напряжение питания, В - 220-230 В (50 ± 1) Гц / КСС - "Л" - 140° / Материал корпуса - Алюминий / Крепление - Консольное / Максимальный диаметр консоли, мм - 54 / Длина, мм - 420 / Ширина, мм - 160 / Высота, мм - 140 / Вес, не более, кг - 2,3 | 5 лет | Консольное | 7510 | На сайте | Скачать КП
Спектр Парк V 100 Премиум | Мощность, Вт - 82 / Цветовая температура, К - 5000, 4000 / Световой поток, лм - 14300 / Световой поток (c учетом потерь), лм - 12460 / IP 67 / Тип рассеивателя - Прозрачный монолитный поликарбонат, Опал / Марка светодиодов - Samsung / Гарантия - 5 лет / Рабочая температура - от -60 до + 40 °С / Напряжение питания, В - 220-230 В (50 ± 1) Гц / КСС - "Л" - 140° / Материал корпуса - Алюминий / Крепление - Консольное / Максимальный диаметр консоли, мм - 54 / Длина, мм - 850 / Ширина, мм - 60 / Высота, мм - 180 / Вес, не более, кг - 2,3 | 5 лет | Консольное | 7650 | На сайте | Скачать КП
Спектр Парк W 200 Премиум | Мощность, Вт - 164 / Цветовая температура, К - 5000, 2200, 3000, 4000, 5700, 6500 / Световой поток, лм - 28600 / Световой поток (c учетом потерь), лм - 24920 / IP 67 / Тип рассеивателя - Прозрачный монолитный поликарбонат, Опал / Марка светодиодов - Osram / Гарантия - 5 лет / Рабочая температура - от -60 до + 40 °С / КСС - "Л" - 140° / Материал корпуса - Алюминий / Крепление - Консольное / Максимальный диаметр консоли, мм - 54 / Длина, мм - 820 / Ширина, мм - 160 / Высота, мм - 140 / Вес, не более, кг - 3,75 | 5 лет | Консольное | 13390 | На сайте | Скачать КП
Спектр Парк W 150 Премиум | Мощность, Вт - 123 / Цветовая температура, К - 5000, 4000 / Световой поток, лм - 21450 / Световой поток (c учетом потерь), лм - 18690 / IP 67 / Тип рассеивателя - Прозрачный монолитный поликарбонат, Опал / Марка светодиодов - Osram / Гарантия - 5 лет / Рабочая температура - от -60 до + 40 °С / Напряжение питания, В - 220-230 В (50 ± 1) Гц / КСС - "Л" - 140° / Материал корпуса - Алюминий / Крепление - Консольное / Максимальный диаметр консоли, мм - 54 / Длина, мм - 420 / Ширина, мм - 220 / Высота, мм - 140 / Вес, не более, кг - 2,95 | 5 лет | Консольное | 12222 | На сайте | Скачать КП
Спектр Парк W 300 Премиум | Мощность, Вт - 246 / Цветовая температура, К - 5000, 4000 / Световой поток, лм - 42900 / Световой поток (c учетом потерь), лм - 37380 / IP 67 / Тип рассеивателя - Прозрачный монолитный поликарбонат, Опал / Марка светодиодов - Osram / Гарантия - 5 лет / Рабочая температура - от -60 до + 40 °С / Напряжение питания, В - 220-230 В (50 ± 1) Гц / КСС - "Л" - 140° / Материал корпуса - Алюминий / Крепление - Консольное / Максимальный диаметр консоли, мм - 54 / Длина, мм - 820 / Ширина, мм - 220 / Высота, мм - 140 / Вес, не более, кг - 5,45 | 5 лет | Консольное | 21570 | На сайте | Скачать КП

## Офис
| Прайслист от 10/08/2021 | Перейти к содержанию
Сайт: | https://spektra-nsk.ru/ | Почта: | sales@spektra-nsk.ru
Телефон: | 8 (383) 383-52-01 | Адрес: | Россия, г.Новосибирск. ул.Станционная, д.32 к.40, оф.409
Наименование | Технические характеристики | Гарантия | Тип крепления, примечание | Цена | Страница на сайте | Скачать КП
Офисные светильники для освещения чистых и медицинских помещений (встраиваемые в потолок "Армстронг") IP54; (провод питания через гермоввод выведен из корпуса светильника)
Спектр Офис 24 (595х595х40, IP54) | Мощность, Вт - 24 / Цветовая температура, К - 5000, 2200, 3000, 4000, 5700, 6500 / Световой поток (c учетом потерь), лм - 3500 / IP 54 / Тип рассеивателя - Микропризма, Опал, Колотый лёд / Марка светодиодов - Samsung / Гарантия - 5 лет / Рабочая температура - от -20 до + 30 °С / Напряжение питания, В - 220-230 В (50 ± 1) Гц / Крепление - Встраиваемый / Длина, мм - 595 / Ширина, мм - 595 / Высота, мм - 40 | 5 лет | Встраиваемый | 2477 | На сайте | Скачать КП
Спектр Офис 35 (595х595х40, IP54) | Мощность, Вт - 34 / Цветовая температура, К - 5000, 4000 / Световой поток, лм - 4250 / Световой поток (c учетом потерь), лм - 3740 / IP 54 / Тип рассеивателя - Микропризма, Опал, Колотый лёд / Марка светодиодов - Samsung / Гарантия - 5 лет / Рабочая температура - от -20 до + 30 °С / Напряжение питания, В - 220-230 В (50 ± 1) Гц / КСС - "Д" - 120° / Материал корпуса - Сталь и пластик / Крепление - Встраиваемый / Длина, мм - 595 / Ширина, мм - 595 / Высота, мм - 40 / Вес, не более, кг - 2,05 | 5 лет | Встраиваемый | 2477 | На сайте | Скачать КП
Спектр Офис 40 (595х595х40, IP54) | Мощность, Вт - 40 / Цветовая температура, К - 5000, 4000 / Световой поток, лм - 5050 / Световой поток (c учетом потерь), лм - 4440 / IP 54 / Тип рассеивателя - Микропризма, Опал, Колотый лёд / Марка светодиодов - Samsung / Гарантия - 5 лет / Рабочая температура - от -20 до + 30 °С / Напряжение питания, В - 220-230 В (50 ± 1) Гц / КСС - "Д" - 120° / Материал корпуса - Сталь и пластик / Крепление - Встраиваемый / Длина, мм - 595 / Ширина, мм - 595 / Высота, мм - 40 / Вес, не более, кг - 2,05 | 5 лет | Встраиваемый | 2562 | На сайте | Скачать КП
Спектр Офис 45 (595х595х40, IP54) | Мощность, Вт - 42 / Цветовая температура, К - 5000, 4000 / Световой поток, лм - 5625 / Световой поток (c учетом потерь), лм - 4950 / IP 54 / Тип рассеивателя - Микропризма, Опал, Колотый лёд / Марка светодиодов - Samsung / Гарантия - 5 лет / Рабочая температура - от -20 до + 30 °С / Напряжение питания, В - 220-230 В (50 ± 1) Гц / КСС - "Д" - 120° / Материал корпуса - Сталь и пластик / Крепление - Встраиваемый / Длина, мм - 595 / Ширина, мм - 595 / Высота, мм - 40 / Вес, не более, кг - 2,05 | 5 лет | Встраиваемый | 2663 | На сайте | Скачать КП
Спектр Офис 50 (595х595х40, IP54) | Мощность, Вт - 52 / Цветовая температура, К - 5000, 4000 / Световой поток, лм - 6250 / Световой поток (c учетом потерь), лм - 5500 / IP 54 / Тип рассеивателя - Микропризма, Опал, Колотый лёд / Марка светодиодов - Samsung / Гарантия - 5 лет / Рабочая температура - от -20 до + 30 °С / Напряжение питания, В - 220-230 В (50 ± 1) Гц / КСС - "Д" - 120° / Материал корпуса - Сталь и пластик / Крепление - Встраиваемый / Длина, мм - 595 / Ширина, мм - 595 / Высота, мм - 40 / Вес, не более, кг - 2,05 | 5 лет | Встраиваемый | 2747 | На сайте | Скачать КП
Офисные светильники. В потолок «Армстронг» и для замены ЛПО. IP 20. Накладные, встраиваемые.
Спектр Офис 35 IP 20 | Мощность, Вт - 34 / Цветовая температура, К - 5000, 4000 / Световой поток (c учетом потерь), лм - 3740 / IP 20 / Тип рассеивателя - Микропризма, Опал, Колотый лёд / Марка светодиодов - Samsung / Гарантия - 5 лет / Рабочая температура - от -20 до + 30 °С / Напряжение питания, В - 220-230 В (50 ± 1) Гц / Крепление - Встраиваемый, Накладной - - - - Длина, мм - 595 / Ширина, мм - 595 / Высота, мм - 40 | 5 лет | Встраиваемый, Накладной | 2696 | На сайте | Скачать КП
| Длина, мм - 595 / Ширина, мм - 595 / Высота, мм - 45 |  | Встраиваемый, Накладной | 2780 | На сайте | Скачать КП
| Длина, мм - 595 / Ширина, мм - 595 / Высота, мм - 50 |  | Встраиваемый, Накладной | 2780 | На сайте | Скачать КП
| Длина, мм - 595 / Ширина, мм - 595 / Высота, мм - 20 |  | Встраиваемый, Накладной | 2780 | На сайте | Скачать КП
| Длина, мм - 1200 / Ширина, мм - 180 / Высота, мм - 40 |  | Встраиваемый, Накладной | 2866 | На сайте | Скачать КП
| Длина, мм - 1200 / Ширина, мм - 200 / Высота, мм - 40 |  | Встраиваемый, Накладной | 2866 | На сайте | Скачать КП
| Длина, мм - 1190 / Ширина, мм - 150 / Высота, мм - 40 |  | Встраиваемый, Накладной | 2866 | На сайте | Скачать КП
| Длина, мм - 1190 / Ширина, мм - 150 / Высота, мм - 50 |  | Встраиваемый, Накладной | 2866 | На сайте | Скачать КП
| Длина, мм - 1190 / Ширина, мм - 590 / Высота, мм - 40 |  | Встраиваемый, Накладной | 2866 | На сайте | Скачать КП
| Длина, мм - 1195 / Ширина, мм - 100 / Высота, мм - 50 |  | Встраиваемый, Накладной | 2866 | На сайте | Скачать КП
| Длина, мм - 1195 / Ширина, мм - 180 / Высота, мм - 40 |  | Встраиваемый, Накладной | 2866 | На сайте | Скачать КП
| Длина, мм - 1195 / Ширина, мм - 180 / Высота, мм - 50 |  | Встраиваемый, Накладной | 2866 | На сайте | Скачать КП
| Длина, мм - 1195 / Ширина, мм - 595 / Высота, мм - 40 |  | Встраиваемый, Накладной | 2866 | На сайте | Скачать КП
Спектр Офис 40 IP 20 | Мощность, Вт - 40 / Цветовая температура, К - 5000, 4000 / Световой поток, лм - 5050 / Световой поток (c учетом потерь), лм - 4440 / IP 20 / Тип рассеивателя - Микропризма, Опал, Колотый лёд / Марка светодиодов - Samsung / Гарантия - 5 лет / Рабочая температура - от -20 до + 30 °С / Напряжение питания, В - 220-230 В (50 ± 1) Гц / КСС - "Д" - 120° / Материал корпуса - Сталь и пластик / Крепление - Встраиваемый, Накладной / Вес, не более, кг - 2,05 - - - - Длина, мм - 595 / Ширина, мм - 595 / Высота, мм - 40 | 5 лет | Встраиваемый, Накладной | 2780 | На сайте | Скачать КП
| Длина, мм - 595 / Ширина, мм - 595 / Высота, мм - 45 |  | Встраиваемый, Накладной | 2866 | На сайте | Скачать КП
| Длина, мм - 595 / Ширина, мм - 595 / Высота, мм - 50 |  | Встраиваемый, Накладной | 2866 | На сайте | Скачать КП
| Длина, мм - 595 / Ширина, мм - 595 / Высота, мм - 20 |  | Встраиваемый, Накладной | 2866 | На сайте | Скачать КП
| Длина, мм - 1200 / Ширина, мм - 180 / Высота, мм - 40 |  | Встраиваемый, Накладной | 2950 | На сайте | Скачать КП
| Длина, мм - 1200 / Ширина, мм - 200 / Высота, мм - 40 |  | Встраиваемый, Накладной | 2950 | На сайте | Скачать КП
| Длина, мм - 1190 / Ширина, мм - 150 / Высота, мм - 40 |  | Встраиваемый, Накладной | 2950 | На сайте | Скачать КП
| Длина, мм - 1190 / Ширина, мм - 150 / Высота, мм - 50 |  | Встраиваемый, Накладной | 2950 | На сайте | Скачать КП
| Длина, мм - 1190 / Ширина, мм - 590 / Высота, мм - 40 |  | Встраиваемый, Накладной | 2950 | На сайте | Скачать КП
| Длина, мм - 1195 / Ширина, мм - 100 / Высота, мм - 50 |  | Встраиваемый, Накладной | 2950 | На сайте | Скачать КП
| Длина, мм - 1195 / Ширина, мм - 180 / Высота, мм - 40 |  | Встраиваемый, Накладной | 2950 | На сайте | Скачать КП
| Длина, мм - 1195 / Ширина, мм - 180 / Высота, мм - 50 |  | Встраиваемый, Накладной | 2950 | На сайте | Скачать КП
| Длина, мм - 1195 / Ширина, мм - 595 / Высота, мм - 40 |  | Встраиваемый, Накладной | 2950 | На сайте | Скачать КП
Спектр Офис 45 IP 20 | Мощность, Вт - 42 / Цветовая температура, К - 5000, 4000 / Световой поток (c учетом потерь), лм - 4950 / IP 20 / Тип рассеивателя - Микропризма, Опал, Колотый лёд / Марка светодиодов - Samsung / Гарантия - 5 лет / Рабочая температура - от -20 до + 30 °С / Напряжение питания, В - 220-230 В (50 ± 1) Гц / Крепление - Встраиваемый, Накладной - - - - Длина, мм - 595 / Ширина, мм - 595 / Высота, мм - 40 | 5 лет | Встраиваемый, Накладной | 2866 | На сайте | Скачать КП
| Длина, мм - 595 / Ширина, мм - 595 / Высота, мм - 45 |  | Встраиваемый, Накладной | 2866 | На сайте | Скачать КП
| Длина, мм - 595 / Ширина, мм - 595 / Высота, мм - 50 |  | Встраиваемый, Накладной | 2866 | На сайте | Скачать КП
| Длина, мм - 595 / Ширина, мм - 595 / Высота, мм - 20 |  | Встраиваемый, Накладной | 2950 | На сайте | Скачать КП
| Длина, мм - 1200 / Ширина, мм - 180 / Высота, мм - 40 |  | Встраиваемый, Накладной | 3034 | На сайте | Скачать КП
| Длина, мм - 1200 / Ширина, мм - 200 / Высота, мм - 40 |  | Встраиваемый, Накладной | 3034 | На сайте | Скачать КП
| Длина, мм - 1190 / Ширина, мм - 150 / Высота, мм - 40 |  | Встраиваемый, Накладной | 3034 | На сайте | Скачать КП
| Длина, мм - 1190 / Ширина, мм - 150 / Высота, мм - 50 |  | Встраиваемый, Накладной | 3034 | На сайте | Скачать КП
| Длина, мм - 1190 / Ширина, мм - 590 / Высота, мм - 40 |  | Встраиваемый, Накладной | 3034 | На сайте | Скачать КП
| Длина, мм - 1195 / Ширина, мм - 100 / Высота, мм - 50 |  | Встраиваемый, Накладной | 3034 | На сайте | Скачать КП
| Длина, мм - 1195 / Ширина, мм - 180 / Высота, мм - 40 |  | Встраиваемый, Накладной | 3034 | На сайте | Скачать КП
| Длина, мм - 1195 / Ширина, мм - 180 / Высота, мм - 50 |  | Встраиваемый, Накладной | 3034 | На сайте | Скачать КП
| Длина, мм - 1195 / Ширина, мм - 595 / Высота, мм - 40 |  | Встраиваемый, Накладной | 3034 | На сайте | Скачать КП
Спектр Офис 50 IP 20 | Мощность, Вт - 52 / Цветовая температура, К - 5000, 2200, 3000, 4000, 5700, 6500 / Световой поток (c учетом потерь), лм - 5500 / IP 20 / Тип рассеивателя - Микропризма, Опал, Колотый лёд / Марка светодиодов - Samsung / Гарантия - 5 лет / Рабочая температура - от -20 до + 30 °С / Напряжение питания, В - 220-230 В (50 ± 1) Гц / КСС - "Д" - 120° / Материал корпуса - Сталь и пластик / Крепление - Встраиваемый, Накладной / Вес, не более, кг - 2,05 - - - - Длина, мм - 595 / Ширина, мм - 595 / Высота, мм - 40 | 5 лет | Встраиваемый, Накладной | 2950 | На сайте | Скачать КП
| Длина, мм - 595 / Ширина, мм - 595 / Высота, мм - 45 |  | Встраиваемый, Накладной | 3034 | На сайте | Скачать КП
| Длина, мм - 595 / Ширина, мм - 595 / Высота, мм - 50 |  | Встраиваемый, Накладной | 2950 | На сайте | Скачать КП
| Длина, мм - 595 / Ширина, мм - 595 / Высота, мм - 20 |  | Встраиваемый, Накладной | 3034 | На сайте | Скачать КП
| Длина, мм - 1200 / Ширина, мм - 180 / Высота, мм - 40 |  | Встраиваемый, Накладной | 3118 | На сайте | Скачать КП
| Длина, мм - 1200 / Ширина, мм - 200 / Высота, мм - 40 |  | Встраиваемый, Накладной | 3118 | На сайте | Скачать КП
| Длина, мм - 1190 / Ширина, мм - 150 / Высота, мм - 40 |  | Встраиваемый, Накладной | 3118 | На сайте | Скачать КП
| Длина, мм - 1190 / Ширина, мм - 150 / Высота, мм - 50 |  | Встраиваемый, Накладной | 3118 | На сайте | Скачать КП
| Длина, мм - 1190 / Ширина, мм - 590 / Высота, мм - 40 |  | Встраиваемый, Накладной | 3118 | На сайте | Скачать КП
| Длина, мм - 1195 / Ширина, мм - 100 / Высота, мм - 50 |  | Встраиваемый, Накладной | 3118 | На сайте | Скачать КП
| Длина, мм - 1195 / Ширина, мм - 180 / Высота, мм - 40 |  | Встраиваемый, Накладной | 3118 | На сайте | Скачать КП
| Длина, мм - 1195 / Ширина, мм - 180 / Высота, мм - 50 |  | Встраиваемый, Накладной | 3118 | На сайте | Скачать КП
| Длина, мм - 1195 / Ширина, мм - 595 / Высота, мм - 40 |  | Встраиваемый, Накладной | 3118 | На сайте | Скачать КП
Спектр Офис 18 (300х595х40) | Мощность, Вт - 18 / Цветовая температура, К - 5000, 2200, 3000, 4000, 5700, 6500 / Световой поток, лм - 2120 / Световой поток (c учетом потерь), лм - 1870 / IP 20 / Тип рассеивателя - Микропризма, Опал, Колотый лёд / Марка светодиодов - Samsung / Гарантия - 5 лет / Рабочая температура - от -20 до + 30 °С / Напряжение питания, В - 220-230 В (50 ± 1) Гц / КСС - "Д" - 120° / Материал корпуса - Сталь и пластик / Крепление - Встраиваемый, Накладной / Длина, мм - 300 / Ширина, мм - 595 / Высота, мм - 40 / Вес, не более, кг - 1,4 | 5 лет | Встраиваемый, Накладной | 2100 | На сайте | Скачать КП
Спектр Офис 20 (300х595х40) | Мощность, Вт - 20 / Цветовая температура, К - 5000, 2200, 3000, 4000, 5700, 6500 / Световой поток, лм - 2520 / Световой поток (c учетом потерь), лм - 2220 / IP 20 / Тип рассеивателя - Микропризма, Опал, Колотый лёд / Марка светодиодов - Samsung / Гарантия - 5 лет / Рабочая температура - от -20 до + 30 °С / Напряжение питания, В - 220-230 В (50 ± 1) Гц / КСС - "Д" - 120° / Материал корпуса - Сталь и пластик / Крепление - Встраиваемый, Накладной / Длина, мм - 300 / Ширина, мм - 595 / Высота, мм - 40 / Вес, не более, кг - 1,4 | 5 лет | Встраиваемый, Накладной | 2191 | На сайте | Скачать КП
Спектр Офис 22 (300х595х40) | Мощность, Вт - 22 / Цветовая температура, К - 5000, 2200, 3000, 4000, 5700, 6500 / Световой поток, лм - 2810 / Световой поток (c учетом потерь), лм - 2475 / IP 20 / Тип рассеивателя - Микропризма, Опал, Колотый лёд / Марка светодиодов - Samsung / Гарантия - 5 лет / Рабочая температура - от -20 до + 30 °С / Напряжение питания, В - 220-230 В (50 ± 1) Гц / КСС - "Д" - 120° / Материал корпуса - Сталь и пластик / Крепление - Встраиваемый, Накладной / Длина, мм - 300 / Ширина, мм - 595 / Высота, мм - 40 / Вес, не более, кг - 1,4 | 5 лет | Встраиваемый, Накладной | 2275 | На сайте | Скачать КП
Спектр Офис 25 (300х595х40) | Мощность, Вт - 25 / Цветовая температура, К - 5000, 2200, 3000, 4000, 5700, 6500 / Световой поток, лм - 3120 / Световой поток (c учетом потерь), лм - 2750 / IP 20 / Тип рассеивателя - Микропризма, Опал, Колотый лёд / Марка светодиодов - Samsung / Гарантия - 5 лет / Рабочая температура - от -20 до + 30 °С / Напряжение питания, В - 220-230 В (50 ± 1) Гц / КСС - "Д" - 120° / Материал корпуса - Сталь и пластик / Крепление - Встраиваемый, Накладной / Длина, мм - 300 / Ширина, мм - 595 / Высота, мм - 40 / Вес, не более, кг - 1,4 | 5 лет | Встраиваемый, Накладной | 2359 | На сайте | Скачать КП
Офисные светильники для потолков типа «Грильято». IP 20. Подвесные встраиваемые.
Спектр Офис 50 (595x595x40, IP 20, Грильято) | Мощность, Вт - 52 / Цветовая температура, К - 5000, 2200, 3000, 4000, 5700, 6500 / Световой поток (c учетом потерь), лм - 5500 / IP 20 / Тип рассеивателя - Микропризма, Опал, Колотый лёд / Марка светодиодов - Samsung / Гарантия - 5 лет / Рабочая температура - от -20 до + 30 °С / Напряжение питания, В - 220-230 В (50 ± 1) Гц / КСС - "Д" - 120° / Материал корпуса - Сталь и пластик / Крепление - Подвесы, Встраиваемый / Длина, мм - 595 / Ширина, мм - 595 / Высота, мм - 40 / Вес, не более, кг - 2,05 | 5 лет | Подвесы, Встраиваемый | 3203 | На сайте | Скачать КП
Спектр Офис 45 (595x595x40, IP 20, Грильято) | Мощность, Вт - 42 / Цветовая температура, К - 5000, 4000 / Световой поток (c учетом потерь), лм - 4950 / IP 20 / Тип рассеивателя - Микропризма, Опал, Колотый лёд / Марка светодиодов - Samsung / Гарантия - 5 лет / Рабочая температура - от -20 до + 30 °С / Напряжение питания, В - 220-230 В (50 ± 1) Гц / КСС - "Д" - 120° / Крепление - Подвесы, Встраиваемый / Длина, мм - 595 / Ширина, мм - 595 / Высота, мм - 40 | 5 лет | Подвесы, Встраиваемый | 3118 | На сайте | Скачать КП
Спектр Офис 40 (595x595x40, IP 20, Грильято) | Мощность, Вт - 40 / Цветовая температура, К - 5000, 2200, 3000, 4000, 5700, 6500 / Световой поток, лм - 5050 / Световой поток (c учетом потерь), лм - 4440 / IP 20 / Тип рассеивателя - Микропризма, Опал, Колотый лёд / Марка светодиодов - Samsung / Гарантия - 5 лет / Рабочая температура - от -20 до + 30 °С / Напряжение питания, В - 220-230 В (50 ± 1) Гц / КСС - "Д" - 120° / Материал корпуса - Сталь и пластик / Крепление - Подвесы, Встраиваемый / Длина, мм - 595 / Ширина, мм - 595 / Высота, мм - 40 | 5 лет | Подвесы, Встраиваемый | 3034 | На сайте | Скачать КП
Спектр Офис 35 (595x595x40, IP 20, Грильято) | Мощность, Вт - 34 / Цветовая температура, К - 5000, 4000 / Световой поток (c учетом потерь), лм - 3740 / IP 20 / Тип рассеивателя - Микропризма, Опал, Колотый лёд / Марка светодиодов - Samsung / Гарантия - 5 лет / Рабочая температура - от -20 до + 30 °С / Напряжение питания, В - 220-230 В (50 ± 1) Гц / КСС - "Д" - 120° / Крепление - Подвесы, Встраиваемый / Длина, мм - 595 / Ширина, мм - 595 / Высота, мм - 40 | 5 лет | Подвесы, Встраиваемый | 2950 | На сайте | Скачать КП
Светильники накладные, IP65, пластиковый корпус.
Спектр Пром ЛСП 35 | Мощность, Вт - 34 / Цветовая температура, К - 5000, 2200, 3000, 4000, 5700, 6500 / Световой поток, лм - 4400 / Световой поток (c учетом потерь), лм - 3740 / IP 65 / Тип рассеивателя - Прозрачный монолитный поликарбонат, Опал / Марка светодиодов - Samsung / Гарантия - 5 лет / Рабочая температура - от -20 до + 30 °С / Напряжение питания, В - 220-230 В (50 ± 1) Гц / КСС - "Д" - 120° / Материал корпуса - Алюминий / Крепление - Подвесы, Накладной / Длина, мм - 1280 / Ширина, мм - 120 | 5 лет | Подвесы, Накладной | 3118 | На сайте | Скачать КП
Спектр Пром ЛСП 40 | Мощность, Вт - 40 / Цветовая температура, К - 5000, 2200, 3000, 4000, 5700, 6500 / Световой поток, лм - 5200 / Световой поток (c учетом потерь), лм - 4440 / IP 65 / Тип рассеивателя - Прозрачный монолитный поликарбонат, Опал / Марка светодиодов - Samsung / Гарантия - 5 лет / Рабочая температура - от -20 до + 30 °С / Напряжение питания, В - 220-230 В (50 ± 1) Гц / КСС - "Д" - 120° / Крепление - Подвесы, Накладной / Длина, мм - 1280 / Ширина, мм - 120 / Высота, мм - 85 | 5 лет | Подвесы, Накладной | 3203 | На сайте | Скачать КП
Спектр Пром ЛСП 45 | Мощность, Вт - 42 / Цветовая температура, К - 5000, 2200, 3000, 4000, 5700, 6500 / Световой поток, лм - 5800 / Световой поток (c учетом потерь), лм - 4950 / IP 65 / Тип рассеивателя - Прозрачный монолитный поликарбонат, Опал / Марка светодиодов - Samsung / Гарантия - 5 лет / Рабочая температура - от -20 до + 30 °С / Напряжение питания, В - 220-230 В (50 ± 1) Гц / КСС - "Д" - 120° / Крепление - Подвесы, Накладной / Длина, мм - 1280 / Ширина, мм - 120 / Высота, мм - 85 | 5 лет | Подвесы, Накладной | 3371 | На сайте | Скачать КП
Спектр Пром ЛСП 50 | Мощность, Вт - 52 / Цветовая температура, К - 5000, 2200, 3000, 4000, 5700, 6500 / Световой поток, лм - 7150 / Световой поток (c учетом потерь), лм - 5500 / IP 65 / Тип рассеивателя - Прозрачный монолитный поликарбонат, Опал / Марка светодиодов - Samsung / Гарантия - 5 лет / Рабочая температура - от -20 до + 30 °С / Напряжение питания, В - 220-230 В (50 ± 1) Гц / КСС - "Д" - 120° / Крепление - Подвесы, Накладной / Длина, мм - 1280 / Ширина, мм - 120 / Высота, мм - 85 | 5 лет | Подвесы, Накладной | 3540 | На сайте | Скачать КП

## Аварийные
| Прайслист от 10/08/2021 | Перейти к содержанию
Сайт: | https://spektra-nsk.ru/ | Почта: | sales@spektra-nsk.ru
Телефон: | 8 (383) 383-52-01 | Адрес: | Россия, г.Новосибирск. ул.Станционная, д.32 к.40, оф.409
Наименование | Технические характеристики | Гарантия | Тип крепления, примечание | Цена | Страница на сайте | Скачать КП
Аварийные светильники. КСС Д.
Спектр Офис 40 А IP 20 | Мощность, Вт - 40 / Цветовая температура, К - 5000, 2200, 3000, 4000, 5700, 6500 / Световой поток, лм - 5050 / Световой поток (c учетом потерь), лм - 4440 / IP 20 / Тип рассеивателя - Микропризма, Опал, Колотый лёд / Марка светодиодов - Samsung / Гарантия - 2 года / Рабочая температура - от -20 до + 30 °С / Напряжение питания, В - 220-230 В (50 ± 1) Гц / КСС - "Д" - 120° / Наличие БАП - Да / Материал корпуса - Сталь и пластик / Крепление - Встраиваемый, Накладной / Длина, мм - 595 / Ширина, мм - 595 / Высота, мм - 40 / Вес, не более, кг - 2,05 | 2 года | Встраиваемый, Накладной | 6530 | На сайте | Скачать КП
| Длина, мм - 595 / Ширина, мм - 595 / Высота, мм - 45 |  | Встраиваемый, Накладной | 6530 | На сайте | Скачать КП
| Длина, мм - 595 / Ширина, мм - 595 / Высота, мм - 50 |  | Встраиваемый, Накладной | 6530 | На сайте | Скачать КП
| Длина, мм - 1200 / Ширина, мм - 180 / Высота, мм - 40 |  | Встраиваемый, Накладной | 6704 | На сайте | Скачать КП
| Длина, мм - 1200 / Ширина, мм - 200 / Высота, мм - 40 |  | Встраиваемый, Накладной | 6704 | На сайте | Скачать КП
| Длина, мм - 1190 / Ширина, мм - 150 / Высота, мм - 40 |  | Встраиваемый, Накладной | 6704 | На сайте | Скачать КП
| Длина, мм - 1190 / Ширина, мм - 150 / Высота, мм - 50 |  | Встраиваемый, Накладной | 6704 | На сайте | Скачать КП
| Длина, мм - 1190 / Ширина, мм - 590 / Высота, мм - 40 |  | Встраиваемый, Накладной | 6704 | На сайте | Скачать КП
| Длина, мм - 1195 / Ширина, мм - 100 / Высота, мм - 50 |  | Встраиваемый, Накладной | 6704 | На сайте | Скачать КП
| Длина, мм - 1195 / Ширина, мм - 180 / Высота, мм - 40 |  | Встраиваемый, Накладной | 6704 | На сайте | Скачать КП
| Длина, мм - 1195 / Ширина, мм - 180 / Высота, мм - 50 |  | Встраиваемый, Накладной | 6704 | На сайте | Скачать КП
| Длина, мм - 1195 / Ширина, мм - 595 / Высота, мм - 40 |  | Встраиваемый, Накладной | 6704 | На сайте | Скачать КП
Спектр Офис 50 А IP 20 | Мощность, Вт - 52 / Цветовая температура, К - 5000, 2200, 3000, 4000, 5700, 6500 / Световой поток (c учетом потерь), лм - 5500 / IP 20 / Тип рассеивателя - Микропризма, Опал, Колотый лёд / Марка светодиодов - Samsung / Гарантия - 2 года / Рабочая температура - от -20 до + 30 °С / Напряжение питания, В - 220-230 В (50 ± 1) Гц / КСС - "Д" - 120° / Наличие БАП - Да / Материал корпуса - Сталь и пластик / Крепление - Встраиваемый, Накладной / Длина, мм - 595 / Ширина, мм - 595 / Высота, мм - 40 / Вес, не более, кг - 2,05 | 2 года | Встраиваемый, Накладной | 6704 | На сайте | Скачать КП
| Длина, мм - 595 / Ширина, мм - 595 / Высота, мм - 45 |  | Встраиваемый, Накладной | 6704 | На сайте | Скачать КП
| Длина, мм - 595 / Ширина, мм - 595 / Высота, мм - 50 |  | Встраиваемый, Накладной | 6704 | На сайте | Скачать КП
| Длина, мм - 1200 / Ширина, мм - 180 / Высота, мм - 40 |  | Встраиваемый, Накладной | 6879 | На сайте | Скачать КП
| Длина, мм - 1200 / Ширина, мм - 200 / Высота, мм - 40 |  | Встраиваемый, Накладной | 6879 | На сайте | Скачать КП
| Длина, мм - 1190 / Ширина, мм - 150 / Высота, мм - 40 |  | Встраиваемый, Накладной | 6879 | На сайте | Скачать КП
| Длина, мм - 1190 / Ширина, мм - 590 / Высота, мм - 40 |  | Встраиваемый, Накладной | 6879 | На сайте | Скачать КП
| Длина, мм - 1195 / Ширина, мм - 100 / Высота, мм - 50 |  | Встраиваемый, Накладной | 6879 | На сайте | Скачать КП
| Длина, мм - 1190 / Ширина, мм - 150 / Высота, мм - 50 |  | Встраиваемый, Накладной | 6879 | На сайте | Скачать КП
| Длина, мм - 1195 / Ширина, мм - 180 / Высота, мм - 40 |  | Встраиваемый, Накладной | 6879 | На сайте | Скачать КП
| Длина, мм - 1195 / Ширина, мм - 180 / Высота, мм - 50 |  | Встраиваемый, Накладной | 6879 | На сайте | Скачать КП
| Длина, мм - 1195 / Ширина, мм - 595 / Высота, мм - 40 |  | Встраиваемый, Накладной | 6879 | На сайте | Скачать КП
Спектр Торг 600 А | Мощность, Вт - 24 / Цветовая температура, К - 5000, 4000 / Световой поток, лм - 3400 / Световой поток (c учетом потерь), лм - 3000 / IP 54 / Тип рассеивателя - Прозрачный монолитный поликарбонат, Опал / Марка светодиодов - Samsung / Гарантия - 2 года / Рабочая температура - от -40 до + 40 °C / Напряжение питания, В - 220-230 В (50 ± 1) Гц / КСС - "Д" - 120° / Наличие БАП - Да / Материал корпуса - Алюминий / Крепление - Кронштейн, Подвесы / Длина, мм - 600 / Ширина, мм - 60 / Высота, мм - 55 | 2 года | Кронштейн, Подвесы | 7227 | На сайте | Скачать КП
Спектр Торг 1200 А | Мощность, Вт - 48 / Цветовая температура, К - 5000, 4000 / Световой поток, лм - 6750 / Световой поток (c учетом потерь), лм - 6000 / IP 54 / Тип рассеивателя - Прозрачный монолитный поликарбонат, Опал / Марка светодиодов - Samsung / Гарантия - 2 года / Рабочая температура - от -40 до + 40 °C / Напряжение питания, В - 220-230 В (50 ± 1) Гц / КСС - "Д" - 120° / Наличие БАП - Да / Материал корпуса - Алюминий / Крепление - Кронштейн, Подвесы / Длина, мм - 1200 / Ширина, мм - 60 / Высота, мм - 55 | 2 года | Кронштейн, Подвесы | 8621 | На сайте | Скачать КП
Спектр Пром 600 А | Мощность, Вт - 24 / Цветовая температура, К - 5000, 4000 / Световой поток (c учетом потерь), лм - 3000 / IP 67 / Тип рассеивателя - Прозрачный монолитный поликарбонат, Опал / Марка светодиодов - Samsung / Гарантия - 2 года / Рабочая температура - от -40 до + 40 °C / Напряжение питания, В - 220-230 В (50 ± 1) Гц / КСС - "Д" - 120° / Наличие БАП - Да / Материал корпуса - Алюминий / Крепление - Кронштейн, Подвесы / Длина, мм - 650 / Ширина, мм - 60 / Высота, мм - 123 | 2 года | Кронштейн, Подвесы | 8621 | На сайте | Скачать КП
Спектр Пром 1200 А | Мощность, Вт - 48 / Цветовая температура, К - 5000, 4000 / Световой поток (c учетом потерь), лм - 6000 / IP 67 / Тип рассеивателя - Прозрачный монолитный поликарбонат, Опал / Марка светодиодов - Samsung / Гарантия - 2 года / Рабочая температура - от -40 до + 40 °C / Напряжение питания, В - 220-230 В (50 ± 1) Гц / КСС - "Д" - 120° / Наличие БАП - Да / Материал корпуса - Алюминий / Крепление - Кронштейн, Подвесы / Длина, мм - 1200 / Ширина, мм - 60 / Высота, мм - 123 | 2 года | Кронштейн, Подвесы | 9317 | На сайте | Скачать КП
Спектр Офис 45 А | Мощность, Вт - 42 / Цветовая температура, К - 5000, 4000 / Световой поток (c учетом потерь), лм - 3825 / IP 54 / Тип рассеивателя - Прозрачный монолитный поликарбонат, Опал, Колотый лёд / Марка светодиодов - Samsung / Гарантия - 2 года / Рабочая температура - от -20 до + 30 °С / Напряжение питания, В - 220-230 В (50 ± 1) Гц / КСС - "Д" - 120° / Наличие БАП - Да / Материал корпуса - Алюминий / Крепление - Встраиваемый / Длина, мм - 595 / Ширина, мм - 595 / Высота, мм - 40 | 2 года | Встраиваемый | 7728 | На сайте | Скачать КП
Спектр Офис 50 А (595x595x40, IP54) | Мощность, Вт - 52 / Цветовая температура, К - 5000, 4000 / Световой поток (c учетом потерь), лм - 4150 / IP 54 / Тип рассеивателя - Микропризма, Опал, Колотый лёд / Марка светодиодов - Samsung / Гарантия - 2 года / Рабочая температура - от -20 до + 30 °С / Напряжение питания, В - 220-230 В (50 ± 1) Гц / КСС - "Д" - 120° / Наличие БАП - Да / Крепление - Встраиваемый / Длина, мм - 595 / Ширина, мм - 595 / Высота, мм - 40 / Вес, не более, кг - 2,1 | 2 года | Встраиваемый | 6530 | На сайте | Скачать КП
Спектр Офис 40 А (595х595х40, IP54) | Мощность, Вт - 40 / Цветовая температура, К - 5000, 4000 / Световой поток (c учетом потерь), лм - 3320 / IP 54 / Тип рассеивателя - Микропризма, Опал, Колотый лёд / Марка светодиодов - Samsung / Гарантия - 2 года / Рабочая температура - от -20 до + 30 °С / Напряжение питания, В - 220-230 В (50 ± 1) Гц / Наличие БАП - Да / Крепление - Встраиваемый / Длина, мм - 595 / Ширина, мм - 595 / Высота, мм - 40 / Вес, не более, кг - 2,1 | 2 года | Встраиваемый | 6357 | На сайте | Скачать КП

## Торговые
| Прайслист от 10/08/2021 | Перейти к содержанию
Сайт: | https://spektra-nsk.ru/ | Почта: | sales@spektra-nsk.ru
Телефон: | 8 (383) 383-52-01 | Адрес: | Россия, г.Новосибирск. ул.Станционная, д.32 к.40, оф.409
Наименование | Технические характеристики | Гарантия | Тип крепления, примечание | Цена | Страница на сайте | Скачать КП
Линейные светильники в алюминиевом корпусе, КСС Д; Есть возможность соединения в единую световую линию и соединение под произвольный углом друг к другу. Цвет корпуса RAL 7040 (под заказ - любой)
Спектр Торг 600 | Мощность, Вт - 24 / Цветовая температура, К - 5000, 4000 / Световой поток, лм - 3400 / Световой поток (c учетом потерь), лм - 3000 / IP 54 / Тип рассеивателя - Прозрачный монолитный поликарбонат, Опал / Марка светодиодов - Samsung / Гарантия - 3 года / Рабочая температура - от -40 до + 40 °C / Напряжение питания, В - 220-230 В (50 ± 1) Гц / КСС - "Д" - 120° / Материал корпуса - Алюминий / Крепление - Подвесы / Длина, мм - 600 / Ширина, мм - 60 / Высота, мм - 55 | 3 года | Подвесы | 3455 | На сайте | Скачать КП
Спектр Торг 1200 | Мощность, Вт - 48 / Цветовая температура, К - 5000, 4000 / Световой поток, лм - 6750 / Световой поток (c учетом потерь), лм - 6000 / IP 54 / Тип рассеивателя - Прозрачный монолитный поликарбонат, Опал / Марка светодиодов - Samsung / Гарантия - 3 года / Рабочая температура - от -40 до + 40 °C / Напряжение питания, В - 220-230 В (50 ± 1) Гц / КСС - "Д" - 120° / Материал корпуса - Алюминий / Крепление - Подвесы / Длина, мм - 1200 / Ширина, мм - 60 / Высота, мм - 55 | 3 года | Подвесы | 4786 | На сайте | Скачать КП
Спектр Торг 1500 | Мощность, Вт - 60 / Цветовая температура, К - 5000, 4000 / Световой поток, лм - 8500 / Световой поток (c учетом потерь), лм - 7500 / IP 54 / Тип рассеивателя - Прозрачный монолитный поликарбонат, Опал / Марка светодиодов - Samsung / Гарантия - 3 года / Рабочая температура - от -40 до + 40 °C / Напряжение питания, В - 220-230 В (50 ± 1) Гц / КСС - "Д" - 120° / Материал корпуса - Алюминий / Крепление - Подвесы / Длина, мм - 1500 / Ширина, мм - 60 / Высота, мм - 55 | 3 года | Подвесы | 7078 | На сайте | Скачать КП
Спектр Торг 3000 | Мощность, Вт - 120 / Цветовая температура, К - 5000, 4000 / Световой поток, лм - 17300 / Световой поток (c учетом потерь), лм - 15000 / IP 54 / Тип рассеивателя - Прозрачный монолитный поликарбонат, Опал / Марка светодиодов - Samsung / Гарантия - 3 года / Рабочая температура - от -40 до + 40 °C / Напряжение питания, В - 220-230 В (50 ± 1) Гц / КСС - "Д" - 120° / Материал корпуса - Алюминий / Крепление - Подвесы / Длина, мм - 3000 / Ширина, мм - 60 / Высота, мм - 55 | 3 года | Подвесы | 14156 | На сайте | Скачать КП
Спектр Торг 900 | Мощность, Вт - 36 / Цветовая температура, К - 5000, 4000 / Световой поток, лм - 5200 / Световой поток (c учетом потерь), лм - 4500 / IP 54 / Тип рассеивателя - Прозрачный монолитный поликарбонат, Опал / Марка светодиодов - Samsung / Гарантия - 3 года / Рабочая температура - от -40 до + 40 °C / Напряжение питания, В - 220-230 В (50 ± 1) Гц / КСС - "Д" - 120° / Крепление - Подвесы / Длина, мм - 900 / Ширина, мм - 60 / Высота, мм - 55 | 3 года | Подвесы | 4432 | На сайте | Скачать КП
Спектр Торг 600 МП | Мощность, Вт - 24 / Цветовая температура, К - 5000, 4000 / Световой поток, лм - 3400 / Световой поток (c учетом потерь), лм - 3000 / IP 54 / Тип рассеивателя - Прозрачный монолитный поликарбонат, Опал / Марка светодиодов - Samsung / Гарантия - 3 года / Рабочая температура - от -40 до + 40 °C / Напряжение питания, В - 220-230 В (50 ± 1) Гц / КСС - "Д" - 120° / Материал корпуса - Алюминий / Крепление - Подвесы / Длина, мм - 600 / Ширина, мм - 60 / Высота, мм - 55 | 3 года | Подвесы | 4196 | На сайте | Скачать КП
Спектр Торг 900 МП | Мощность, Вт - 36 / Цветовая температура, К - 5000, 4000 / Световой поток, лм - 5200 / Световой поток (c учетом потерь), лм - 4500 / IP 54 / Тип рассеивателя - Прозрачный монолитный поликарбонат, Опал / Марка светодиодов - Samsung / Гарантия - 3 года / Рабочая температура - от -40 до + 40 °C / Напряжение питания, В - 220-230 В (50 ± 1) Гц / КСС - "Д" - 120° / Материал корпуса - Алюминий / Крепление - Подвесы / Длина, мм - 900 / Ширина, мм - 60 / Высота, мм - 55 | 3 года | Подвесы | 5190 | На сайте | Скачать КП
Спектр Торг 1200 МП | Мощность, Вт - 48 / Цветовая температура, К - 5000, 4000 / Световой поток, лм - 6750 / Световой поток (c учетом потерь), лм - 6000 / IP 54 / Тип рассеивателя - Прозрачный монолитный поликарбонат, Опал / Марка светодиодов - Samsung / Гарантия - 3 года / Рабочая температура - от -40 до + 40 °C / Напряжение питания, В - 220-230 В (50 ± 1) Гц / КСС - "Д" - 120° / Материал корпуса - Алюминий / Крепление - Подвесы / Длина, мм - 1200 / Ширина, мм - 60 / Высота, мм - 55 | 3 года | Подвесы | 5544 | На сайте | Скачать КП
Спектр Торг 1500 МП | Мощность, Вт - 60 / Цветовая температура, К - 5000, 4000 / Световой поток, лм - 8500 / Световой поток (c учетом потерь), лм - 7500 / IP 54 / Тип рассеивателя - Прозрачный монолитный поликарбонат, Опал / Марка светодиодов - Samsung / Гарантия - 3 года / Рабочая температура - от -40 до + 40 °C / Напряжение питания, В - 220-230 В (50 ± 1) Гц / КСС - "Д" - 120° / Материал корпуса - Алюминий / Крепление - Подвесы / Длина, мм - 1500 / Ширина, мм - 60 / Высота, мм - 55 | 3 года | Подвесы | 7921 | На сайте | Скачать КП
Спектр Торг 850 | Мощность, Вт - 30 / Цветовая температура, К - 5000, 2200, 3000, 4000, 5700, 6500 / Световой поток, лм - 3635 / Световой поток (c учетом потерь), лм - 3200 / IP 54 / Тип рассеивателя - Прозрачный монолитный поликарбонат, Микропризма, Опал / Марка светодиодов - Samsung / Гарантия - 3 года / Рабочая температура - от -40 до + 40 °C / Напряжение питания, В - 220-230 В (50 ± 1) Гц / КСС - "Д" - 120° / Материал корпуса - Алюминий / Крепление - Подвесы / Длина, мм - 850 / Ширина, мм - 42,5 / Высота, мм - 52,5 | 3 года | Подвесы | 2696 | На сайте | Скачать КП
Спектр Торг 850 МП | Мощность, Вт - 30 / Цветовая температура, К - 5000, 2200, 3000, 4000, 5700, 6500 / Световой поток, лм - 3635 / Световой поток (c учетом потерь), лм - 3200 / IP 54 / Тип рассеивателя - Прозрачный монолитный поликарбонат, Микропризма, Опал / Марка светодиодов - Samsung / Гарантия - 3 года / Рабочая температура - от -40 до + 40 °C / Напряжение питания, В - 220-230 В (50 ± 1) Гц / КСС - "Д" - 120° / Материал корпуса - Алюминий / Крепление - Подвесы / Длина, мм - 850 / Ширина, мм - 42,5 / Высота, мм - 52,5 | 3 года | Подвесы | 3455 | На сайте | Скачать КП

## Фасад
| Прайслист от 10/08/2021 | Перейти к содержанию
Сайт: | https://spektra-nsk.ru/ | Почта: | sales@spektra-nsk.ru
Телефон: | 8 (383) 383-52-01 | Адрес: | Россия, г.Новосибирск. ул.Станционная, д.32 к.40, оф.409
Наименование | Технические характеристики | Гарантия | Тип крепления, примечание | Цена | Страница на сайте | Скачать КП
Линейные светильники, в алюминиевом корпусе, для подсветки зданий, со вторичной оптикой; IP67; Цвет корпуса RAL 7040 (под заказ - любой)
Спектр Фасад 16 | Мощность, Вт - 16 / Цветовая температура, К - 5000, 2200, 3000, 4000, 5700, 6500 / Световой поток, лм - 2400 / Световой поток (c учетом потерь), лм - 2150 / IP 67 / Тип рассеивателя - Прозрачный монолитный поликарбонат, Опал / Марка светодиодов - Samsung / Гарантия - 3 года / Рабочая температура - от -60 до + 40 °С / Напряжение питания, В - 220-230 В (50 ± 1) Гц / КСС - "Г" - 60°, "К" - 30°, "С" - 100°, "С" - 80°, "К" - 40°, "К" - 25°, "К" - 15°, "К" - 10° / Материал корпуса - Алюминий / Крепление - Поворотная лира (скоба) / Длина, мм - 500 / Ширина, мм - 55 / Высота, мм - 180 - - - - Цвет свечения - Белый | 3 года | Поворотная лира (скоба) | 7786 | На сайте | Скачать КП
| Цвет свечения - Красный, Синий, Желтый, Зелёный |  | Поворотная лира (скоба) | 8527 | На сайте | Скачать КП
Спектр Фасад 22 | Мощность, Вт - 22 / Цветовая температура, К - 5000, 2200, 3000, 4000, 5700, 6500 / Световой поток, лм - 3400 / Световой поток (c учетом потерь), лм - 2950 / IP 67 / Тип рассеивателя - Прозрачный монолитный поликарбонат, Опал / Марка светодиодов - Samsung / Гарантия - 3 года / Рабочая температура - от -60 до + 40 °С / Напряжение питания, В - 220-230 В (50 ± 1) Гц / КСС - "Г" - 60°, "К" - 30°, "С" - 100°, "С" - 80°, "К" - 40°, "К" - 25°, "К" - 15°, "К" - 10° / Материал корпуса - Алюминий / Крепление - Поворотная лира (скоба) / Длина, мм - 500 / Ширина, мм - 55 / Высота, мм - 180 - - - - | 3 года | Поворотная лира (скоба) | 7990 | На сайте | Скачать КП
| Цвет свечения - Красный, Синий, Желтый, Зелёный |  | Поворотная лира (скоба) | 8732 | На сайте | Скачать КП
Спектр Фасад 28 | Мощность, Вт - 28 / Цветовая температура, К - 5000, 2200, 3000, 4000, 5700, 6500 / Световой поток (c учетом потерь), лм - 3500 / IP 67 / Тип рассеивателя - Прозрачный монолитный поликарбонат, Опал / Марка светодиодов - Samsung / Гарантия - 3 года / Рабочая температура - от -60 до + 40 °С / Напряжение питания, В - 220-230 В (50 ± 1) Гц / КСС - "Г" - 60°, "К" - 30°, "С" - 100°, "С" - 80°, "К" - 40°, "К" - 25°, "К" - 15°, "К" - 10° / Материал корпуса - Алюминий / Крепление - Поворотная лира (скоба) / Длина, мм - 500 / Ширина, мм - 55 / Высота, мм - 180 - - - - | 3 года | Поворотная лира (скоба) | 8175 | На сайте | Скачать КП
| Цвет свечения - Красный, Синий, Желтый, Зелёный |  | Поворотная лира (скоба) | 8917 | На сайте | Скачать КП
Спектр Фасад 32 | Мощность, Вт - 32 / Цветовая температура, К - 5000, 2200, 3000, 4000, 5700, 6500 / Световой поток (c учетом потерь), лм - 4300 / IP 67 / Тип рассеивателя - Прозрачный монолитный поликарбонат, Опал / Марка светодиодов - Samsung / Гарантия - 3 года / Рабочая температура - от -60 до + 40 °С / Напряжение питания, В - 220-230 В (50 ± 1) Гц / КСС - "Г" - 60°, "К" - 30°, "С" - 100°, "С" - 80°, "К" - 40°, "К" - 25°, "К" - 15°, "К" - 10° / Материал корпуса - Алюминий / Крепление - Поворотная лира (скоба) / Длина, мм - 1000 / Ширина, мм - 55 / Высота, мм - 180 - - - - | 3 года | Поворотная лира (скоба) | 13625 | На сайте | Скачать КП
| Цвет свечения - Красный, Синий, Желтый, Зелёный |  | Поворотная лира (скоба) | 15109 | На сайте | Скачать КП
Спектр Фасад 44 | Мощность, Вт - 44 / Цветовая температура, К - 5000, 2200, 3000, 4000, 5700, 6500 / Световой поток, лм - 6750 / Световой поток (c учетом потерь), лм - 5900 / IP 67 / Тип рассеивателя - Прозрачный монолитный поликарбонат, Опал / Марка светодиодов - Samsung / Гарантия - 3 года / Рабочая температура - от -60 до + 40 °С / Напряжение питания, В - 220-230 В (50 ± 1) Гц / КСС - "Г" - 60°, "К" - 30°, "С" - 100°, "С" - 80°, "К" - 40°, "К" - 25°, "К" - 15°, "К" - 10° / Материал корпуса - Алюминий / Крепление - Поворотная лира (скоба) / Длина, мм - 1000 / Ширина, мм - 55 / Высота, мм - 180 - - - - | 3 года | Поворотная лира (скоба) | 14014 | На сайте | Скачать КП
| Цвет свечения - Красный, Синий, Желтый, Зелёный |  | Поворотная лира (скоба) | 15498 | На сайте | Скачать КП
Спектр Фасад 56 | Мощность, Вт - 56 / Цветовая температура, К - 5000, 2200, 3000, 4000, 5700, 6500 / Световой поток, лм - 8000 / Световой поток (c учетом потерь), лм - 7100 / IP 67 / Тип рассеивателя - Прозрачный монолитный поликарбонат, Опал / Марка светодиодов - Samsung / Гарантия - 3 года / Рабочая температура - от -60 до + 40 °С / Напряжение питания, В - 220-230 В (50 ± 1) Гц / КСС - "Г" - 60°, "К" - 30°, "С" - 100°, "С" - 80°, "К" - 40°, "К" - 25°, "К" - 15°, "К" - 10° / Материал корпуса - Алюминий / Крепление - Поворотная лира (скоба) / Длина, мм - 1000 / Ширина, мм - 55 / Высота, мм - 180 - - - - | 3 года | Поворотная лира (скоба) | 14404 | На сайте | Скачать КП
| Цвет свечения - Красный, Синий, Желтый, Зелёный |  | Поворотная лира (скоба) | 15887 | На сайте | Скачать КП
Спектр Фасад 20 Н | Мощность, Вт - 20 / Цветовая температура, К - 5000, 2200, 3000, 4000, 5700, 6500 / Световой поток, лм - 3000 / Световой поток (c учетом потерь), лм - 2650 / IP 67 / Тип рассеивателя - Прозрачный монолитный поликарбонат, Опал / Марка светодиодов - Samsung / Гарантия - 2 года / Рабочая температура - от -60 до + 40 °С / Напряжение питания, В - 12, 24, 36 / КСС - "Г" - 60°, "К" - 30°, "С" - 100°, "С" - 80°, "К" - 40°, "К" - 25°, "К" - 15°, "К" - 10° / Материал корпуса - Алюминий / Крепление - Поворотная лира (скоба) / Длина, мм - 500 / Ширина, мм - 55 / Высота, мм - 180 | 2 года | Поворотная лира (скоба) | 6500 | На сайте | Скачать КП
Спектр Фасад 8 SC | Мощность, Вт - 8 / Цветовая температура, К - 5000, 3000, 4000 / Световой поток, лм - 1090 / Световой поток (c учетом потерь), лм - 960 / IP 67 / Тип рассеивателя - Прозрачный монолитный поликарбонат / Марка светодиодов - Samsung / Гарантия - 3 года / Рабочая температура - от -40 до + 40 °C / Напряжение питания, В - 220-230 В (50 ± 1) Гц / Цвет свечения - Красный, Синий, Желтый, Зелёный, Белый / КСС - "Г" - 60°, "К" - 25°, "К" - 15°, "К" - 10° / Материал корпуса - Алюминий / Крепление - Кронштейн / Длина, мм - 55 / Ширина, мм - 92 | 3 года | Кронштейн | 5376 | На сайте | Скачать КП
Спектр Фасад 8 RGB | Мощность, Вт - 8 / Цветовая температура, К - 5000, 3000, 4000 / Световой поток, лм - 1090 / Световой поток (c учетом потерь), лм - 960 / IP 67 / Тип рассеивателя - Прозрачный монолитный поликарбонат / Марка светодиодов - Samsung / Гарантия - 3 года / Рабочая температура - от -40 до + 40 °C / Напряжение питания, В - 220-230 В (50 ± 1) Гц / Цвет свечения - RGB / КСС - "Г" - 60°, "К" - 25°, "К" - 15°, "К" - 10° / Материал корпуса - Алюминий / Крепление - Кронштейн / Длина, мм - 55 / Ширина, мм - 92 | 3 года | Кронштейн | 22418 | На сайте | Скачать КП
Спектр Фасад 8 RGB Bluetooth | Мощность, Вт - 8 / Цветовая температура, К - 5000, 3000, 4000 / Световой поток, лм - 1090 / Световой поток (c учетом потерь), лм - 960 / IP 67 / Тип рассеивателя - Прозрачный монолитный поликарбонат / Марка светодиодов - Samsung / Гарантия - 3 года / Рабочая температура - от -40 до + 40 °C / Напряжение питания, В - 220-230 В (50 ± 1) Гц / Цвет свечения - RGB / КСС - "Г" - 60°, "К" - 25°, "К" - 15°, "К" - 10° / Материал корпуса - Алюминий / Крепление - Кронштейн / Длина, мм - 55 / Ширина, мм - 92 | 3 года | Кронштейн | 23363 | На сайте | Скачать КП
Линейные светильники, в алюминиевом корпусе, для подсветки зданий, КСС Д; IP67; Цвет корпуса RAL 7040 (под заказ - любой)
Спектр Фасад 45 | Мощность, Вт - 45 / Цветовая температура, К - 5000, 2200, 3000, 4000, 5700, 6500 / Световой поток, лм - 7500 / Световой поток (c учетом потерь), лм - 6500 / IP 67 / Тип рассеивателя - Стекло (триплекс) для агрессивных сред / Марка светодиодов - Samsung / Гарантия - 3 года / Рабочая температура - от -40 до + 40 °C / Напряжение питания, В - 220-230 В (50 ± 1) Гц / КСС - "Д" - 120° / Материал корпуса - Алюминий и нержавеющая сталь / Крепление - Поворотная лира (скоба) / Длина, мм - 450 / Ширина, мм - 55 / Высота, мм - 180 | 3 года | Поворотная лира (скоба) | 7229 | На сайте | Скачать КП
Спектр Фасад 90 | Мощность, Вт - 90 / Цветовая температура, К - 5000, 2200, 3000, 4000, 5700, 6500 / Световой поток, лм - 14700 / Световой поток (c учетом потерь), лм - 13000 / IP 67 / Тип рассеивателя - Стекло (триплекс) для агрессивных сред / Марка светодиодов - Samsung / Гарантия - 3 года / Рабочая температура - от -40 до + 40 °C / Напряжение питания, В - 220-230 В (50 ± 1) Гц / КСС - "Д" - 120° / Материал корпуса - Алюминий и нержавеющая сталь / Крепление - Поворотная лира (скоба) / Длина, мм - 900 / Ширина, мм - 55 / Высота, мм - 180 | 3 года | Поворотная лира (скоба) | 12791 | На сайте | Скачать КП
RGB Светильники. Для с-мы управления светильниками и их синхронной работы, требуется только 1 светильник с Bluetooth приемником и любое количество светильников без Bluetooth приемника, также моб. приложение "Спектра" (бесплатно).
Спектр Фасад 15 RGB | Мощность, Вт - 16 / IP 67 / Тип рассеивателя - Прозрачный монолитный поликарбонат / Марка светодиодов - Samsung / Гарантия - 3 года / Рабочая температура - от -40 до + 40 °C / Напряжение питания, В - 220-230 В (50 ± 1) Гц / Цвет свечения - RGB / КСС - "Г" - 60°, "К" - 25°, "К" - 10° / Материал корпуса - Алюминий / Крепление - Кронштейн, Поворотная лира (скоба) / Длина, мм - 85 / Высота, мм - 130 | 3 года | Кронштейн, Поворотная лира (скоба) | 28088 | На сайте | Скачать КП
Спектр Фасад 15 RGB Bluetooth | Мощность, Вт - 16 / IP 67 / Тип рассеивателя - Прозрачный монолитный поликарбонат / Марка светодиодов - Samsung / Гарантия - 3 года / Рабочая температура - от -40 до + 40 °C / Напряжение питания, В - 220-230 В (50 ± 1) Гц / Цвет свечения - RGB / КСС - "Г" - 60°, "К" - 25°, "К" - 10° / Материал корпуса - Алюминий / Крепление - Кронштейн, Поворотная лира (скоба) / Длина, мм - 85 / Высота, мм - 130 | 3 года | Кронштейн, Поворотная лира (скоба) | 29925 | На сайте | Скачать КП
Спектр Фасад 15 SC | Мощность, Вт - 16 / IP 67 / Тип рассеивателя - Прозрачный монолитный поликарбонат / Марка светодиодов - Samsung / Гарантия - 3 года / Рабочая температура - от -40 до + 40 °C / Напряжение питания, В - 220-230 В (50 ± 1) Гц / КСС - "Г" - 60°, "К" - 25°, "К" - 10° / Материал корпуса - Алюминий / Крепление - Кронштейн, Поворотная лира (скоба) / Длина, мм - 85 / Высота, мм - 130 | 3 года | Кронштейн, Поворотная лира (скоба) | 8663 | На сайте | Скачать КП
Спектр Фасад 15 | Мощность, Вт - 16 / Цветовая температура, К - 5000, 4000 / Световой поток (c учетом потерь), лм - 2240 / IP 67 / Тип рассеивателя - Прозрачный монолитный поликарбонат / Марка светодиодов - Samsung / Гарантия - 3 года / Рабочая температура - от -40 до + 40 °C / Напряжение питания, В - 220-230 В (50 ± 1) Гц / Цвет свечения - Белый / КСС - "Г" - 60°, "К" - 25°, "К" - 10° / Материал корпуса - Алюминий / Крепление - Кронштейн, Поворотная лира (скоба) / Длина, мм - 85 / Высота, мм - 130 | 3 года | Кронштейн, Поворотная лира (скоба) | 7592 | На сайте | Скачать КП
Спектр Фасад 30 RGB Bluetooth | Мощность, Вт - 30 / IP 67 / Марка светодиодов - Samsung / Гарантия - 3 года / Напряжение питания, В - 220-230 В (50 ± 1) Гц / Цвет свечения - RGB / КСС - "Г" - 60°, "К" - 30°, "С" - 100°, "С" - 80°, "К" - 40°, "К" - 25°, "К" - 15°, "К" - 10° / Материал корпуса - Алюминий / Крепление - Поворотная лира (скоба) / Длина, мм - 500 / Ширина, мм - 55 / Высота, мм - 180 | 3 года | Поворотная лира (скоба) | 31515 | На сайте | Скачать КП
Спектр Фасад 30 RGB | Мощность, Вт - 30 / IP 67 / Марка светодиодов - Samsung / Гарантия - 3 года / Напряжение питания, В - 220-230 В (50 ± 1) Гц / Цвет свечения - RGB / КСС - "Г" - 60°, "К" - 30°, "С" - 100°, "С" - 80°, "К" - 40°, "К" - 25°, "К" - 15°, "К" - 10° / Материал корпуса - Алюминий / Крепление - Поворотная лира (скоба) / Длина, мм - 500 / Ширина, мм - 55 / Высота, мм - 180 | 3 года | Поворотная лира (скоба) | 29660 | На сайте | Скачать КП

## СОУ
| Прайслист от 10/08/2021 | Перейти к содержанию
Сайт: | https://spektra-nsk.ru/ | Почта: | sales@spektra-nsk.ru
Телефон: | 8 (383) 383-52-01 | Адрес: | Россия, г.Новосибирск. ул.Станционная, д.32 к.40, оф.409
Наименование | Технические характеристики | Гарантия | Тип крепления, примечание | Цена | Страница на сайте | Скачать КП
Светодиодные осветительные устройства для освещения железнодорожных станций с комбинированной КСС (ригельное крепление) IP67;
Спектр СОУ 2-70 | Мощность, Вт - 20 / Цветовая температура, К - 4000, 5000 / Световой поток, лм - 2900 / Световой поток (c учетом потерь), лм - 2600 / IP 67 / Тип рассеивателя - Прозрачный монолитный поликарбонат / Марка светодиодов - Samsung / Гарантия - 5 лет / Рабочая температура - от -60 до + 40 °С / Напряжение питания, В - 220-230 В (50 ± 1) Гц / Материал корпуса - Алюминий / Крепление - Ригельное / Длина, мм - 540 / Ширина, мм - 420 / Высота, мм - 430 / Вес, не более, кг - 4,8 | 5 лет | Ригельное | 22880 | На сайте | Скачать КП
Спектр СОУ 2-120 | Мощность, Вт - 36 / Цветовая температура, К - 4000, 5000 / Световой поток, лм - 5400 / Световой поток (c учетом потерь), лм - 4680 / IP 67 / Тип рассеивателя - Прозрачный монолитный поликарбонат / Марка светодиодов - Samsung / Гарантия - 5 лет / Рабочая температура - от -60 до + 40 °С / Напряжение питания, В - 220-230 В (50 ± 1) Гц / Материал корпуса - Алюминий / Крепление - Ригельное / Длина, мм - 540 / Ширина, мм - 420 / Высота, мм - 430 / Вес, не более, кг - 5,7 | 5 лет | Ригельное | 31680 | На сайте | Скачать КП
Спектр СОУ 2-100 | Мощность, Вт - 30 / Цветовая температура, К - 4000, 5000 / Световой поток, лм - 4500 / Световой поток (c учетом потерь), лм - 3900 / IP 67 / Тип рассеивателя - Прозрачный монолитный поликарбонат / Марка светодиодов - Samsung / Гарантия - 5 лет / Рабочая температура - от -60 до + 40 °С / Напряжение питания, В - 220-230 В (50 ± 1) Гц / Материал корпуса - Алюминий / Крепление - Ригельное / Длина, мм - 540 / Ширина, мм - 420 / Высота, мм - 430 / Вес, не более, кг - 5,7 | 5 лет | Ригельное | 26400 | На сайте | Скачать КП
Спектр СОУ 5-50 | Мощность, Вт - 20 / Цветовая температура, К - 4000, 5000 / Световой поток, лм - 3000 / Световой поток (c учетом потерь), лм - 2600 / IP 67 / Тип рассеивателя - Прозрачный монолитный поликарбонат / Марка светодиодов - Samsung / Гарантия - 5 лет / Рабочая температура - от -60 до + 40 °С / Напряжение питания, В - 220-230 В (50 ± 1) Гц / Материал корпуса - Алюминий / Крепление - Ригельное / Длина, мм - 540 / Ширина, мм - 420 / Высота, мм - 430 / Вес, не более, кг - 4,8 | 5 лет | Ригельное | 22880 | На сайте | Скачать КП
Спектр СОУ 5-70 | Мощность, Вт - 30 / Цветовая температура, К - 4000, 5000 / Световой поток, лм - 4500 / Световой поток (c учетом потерь), лм - 3900 / IP 67 / Тип рассеивателя - Прозрачный монолитный поликарбонат / Марка светодиодов - Samsung / Гарантия - 5 лет / Рабочая температура - от -60 до + 40 °С / Напряжение питания, В - 220-230 В (50 ± 1) Гц / Материал корпуса - Алюминий / Крепление - Ригельное / Длина, мм - 540 / Ширина, мм - 420 / Высота, мм - 430 / Вес, не более, кг - 5,7 | 5 лет | Ригельное | 26400 | На сайте | Скачать КП
Спектр СОУ 5-100 | Мощность, Вт - 40 / Цветовая температура, К - 4000, 5000 / Световой поток, лм - 6000 / Световой поток (c учетом потерь), лм - 5200 / IP 67 / Тип рассеивателя - Прозрачный монолитный поликарбонат / Марка светодиодов - Samsung / Гарантия - 5 лет / Рабочая температура - от -60 до + 40 °С / Напряжение питания, В - 220-230 В (50 ± 1) Гц / Материал корпуса - Алюминий / Крепление - Ригельное / Длина, мм - 540 / Ширина, мм - 420 / Высота, мм - 430 / Вес, не более, кг - 6,6 | 5 лет | Ригельное | 30800 | На сайте | Скачать КП
Спектр СОУ 5-120 | Мощность, Вт - 50 / Цветовая температура, К - 4000, 5000 / Световой поток, лм - 7500 / Световой поток (c учетом потерь), лм - 6500 / IP 67 / Тип рассеивателя - Прозрачный монолитный поликарбонат / Марка светодиодов - Samsung / Гарантия - 5 лет / Рабочая температура - от -60 до + 40 °С / Напряжение питания, В - 220-230 В (50 ± 1) Гц / Материал корпуса - Алюминий / Крепление - Ригельное / Длина, мм - 540 / Ширина, мм - 420 / Высота, мм - 430 / Вес, не более, кг - 7,5 | 5 лет | Ригельное | 35200 | На сайте | Скачать КП
Спектр СОУ 10-100 | Мощность, Вт - 75 / Цветовая температура, К - 4000, 5000 / Световой поток (c учетом потерь), лм - 11250 / IP 67 / Тип рассеивателя - Прозрачный монолитный поликарбонат / Марка светодиодов - Samsung / Гарантия - 5 лет / Рабочая температура - от -60 до + 40 °С / Напряжение питания, В - 220-230 В (50 ± 1) Гц / Материал корпуса - Алюминий / Крепление - Ригельное / Длина, мм - 550 / Ширина, мм - 420 / Высота, мм - 430 / Вес, не более, кг - 7,5 | 5 лет | Ригельное | 35200 | На сайте | Скачать КП
Спектр СОУ 10-70 | Мощность, Вт - 60 / Цветовая температура, К - 4000, 5000 / Световой поток (c учетом потерь), лм - 8470 / IP 67 / Тип рассеивателя - Прозрачный монолитный поликарбонат / Марка светодиодов - Samsung / Гарантия - 5 лет / Рабочая температура - от -60 до + 40 °С / Напряжение питания, В - 220-230 В (50 ± 1) Гц / Материал корпуса - Алюминий / Крепление - Ригельное / Длина, мм - 540 / Ширина, мм - 420 / Высота, мм - 430 / Вес, не более, кг - 6,6 | 5 лет | Ригельное | 31680 | На сайте | Скачать КП
Спектр СОУ 10-120 | Мощность, Вт - 90 / Цветовая температура, К - 4000, 5000 / Световой поток (c учетом потерь), лм - 13500 / IP 67 / Тип рассеивателя - Прозрачный монолитный поликарбонат / Марка светодиодов - Samsung / Гарантия - 5 лет / Рабочая температура - от -60 до + 40 °С / Напряжение питания, В - 220-230 В (50 ± 1) Гц / Материал корпуса - Алюминий / Крепление - Ригельное / Длина, мм - 540 / Ширина, мм - 420 / Высота, мм - 430 / Вес, не более, кг - 7,5 | 5 лет | Ригельное | 37840 | На сайте | Скачать КП
Спектр СОУ 2-70 В | Мощность, Вт - 20 / Цветовая температура, К - 4000, 5000 / Световой поток, лм - 2900 / Световой поток (c учетом потерь), лм - 2600 / IP 67 / Тип рассеивателя - Прозрачный монолитный поликарбонат / Марка светодиодов - Samsung / Гарантия - 5 лет / Рабочая температура - от -60 до + 40 °С / Напряжение питания, В - 220-230 В (50 ± 1) Гц / Диммирование - Да / Протокол (стандарт, тип) диммирования - 1-10 В / Материал корпуса - Алюминий / Крепление - Ригельное / Длина, мм - 540 / Ширина, мм - 420 / Высота, мм - 430 / Вес, не более, кг - 4,8 | 5 лет | Ригельное | 31680 | На сайте | Скачать КП
Спектр СОУ 2-100 В | Мощность, Вт - 30 / Цветовая температура, К - 4000, 5000 / Световой поток, лм - 4500 / Световой поток (c учетом потерь), лм - 3900 / IP 67 / Тип рассеивателя - Прозрачный монолитный поликарбонат / Марка светодиодов - Samsung / Гарантия - 5 лет / Рабочая температура - от -60 до + 40 °С / Напряжение питания, В - 220-230 В (50 ± 1) Гц / Диммирование - Да / Протокол (стандарт, тип) диммирования - 1-10 В / Материал корпуса - Алюминий / Крепление - Ригельное / Длина, мм - 540 / Ширина, мм - 420 / Высота, мм - 430 / Вес, не более, кг - 5,7 | 5 лет | Ригельное | 36080 | На сайте | Скачать КП
Спектр СОУ 2-120 В | Мощность, Вт - 36 / Цветовая температура, К - 4000, 5000 / Световой поток, лм - 5400 / Световой поток (c учетом потерь), лм - 4680 / IP 67 / Тип рассеивателя - Прозрачный монолитный поликарбонат / Марка светодиодов - Samsung / Гарантия - 5 лет / Рабочая температура - от -60 до + 40 °С / Напряжение питания, В - 220-230 В (50 ± 1) Гц / Диммирование - Да / Протокол (стандарт, тип) диммирования - 1-10 В / Материал корпуса - Алюминий / Крепление - Ригельное / Длина, мм - 540 / Ширина, мм - 420 / Высота, мм - 430 / Вес, не более, кг - 5,7 | 5 лет | Ригельное | 39600 | На сайте | Скачать КП
Спектр СОУ 5-50 В | Мощность, Вт - 20 / Цветовая температура, К - 4000, 5000 / Световой поток, лм - 3000 / Световой поток (c учетом потерь), лм - 2600 / IP 67 / Тип рассеивателя - Прозрачный монолитный поликарбонат / Марка светодиодов - Samsung / Гарантия - 5 лет / Рабочая температура - от -60 до + 40 °С / Напряжение питания, В - 220-230 В (50 ± 1) Гц / Диммирование - Да / Протокол (стандарт, тип) диммирования - 1-10 В / Материал корпуса - Алюминий / Крепление - Ригельное / Длина, мм - 540 / Ширина, мм - 420 / Высота, мм - 430 / Вес, не более, кг - 4,8 | 5 лет | Ригельное | 30800 | На сайте | Скачать КП
Спектр СОУ 5-70 В | Мощность, Вт - 30 / Цветовая температура, К - 4000, 5000 / Световой поток, лм - 4500 / Световой поток (c учетом потерь), лм - 3900 / IP 67 / Тип рассеивателя - Прозрачный монолитный поликарбонат / Марка светодиодов - Samsung / Гарантия - 5 лет / Рабочая температура - от -60 до + 40 °С / Напряжение питания, В - 220-230 В (50 ± 1) Гц / Диммирование - Да / Протокол (стандарт, тип) диммирования - 1-10 В / Материал корпуса - Алюминий / Крепление - Ригельное / Длина, мм - 540 / Ширина, мм - 420 / Высота, мм - 430 / Вес, не более, кг - 5,7 | 5 лет | Ригельное | 35200 | На сайте | Скачать КП
Спектр СОУ 5-100 В | Мощность, Вт - 40 / Цветовая температура, К - 4000, 5000 / Световой поток, лм - 6000 / Световой поток (c учетом потерь), лм - 5200 / IP 67 / Тип рассеивателя - Прозрачный монолитный поликарбонат / Марка светодиодов - Samsung / Гарантия - 5 лет / Рабочая температура - от -60 до + 40 °С / Напряжение питания, В - 220-230 В (50 ± 1) Гц / Диммирование - Да / Протокол (стандарт, тип) диммирования - 1-10 В / Материал корпуса - Алюминий / Крепление - Ригельное / Длина, мм - 540 / Ширина, мм - 420 / Высота, мм - 430 / Вес, не более, кг - 6,6 | 5 лет | Ригельное | 39600 | На сайте | Скачать КП
Спектр СОУ 5-120 В | Мощность, Вт - 50 / Цветовая температура, К - 4000, 5000 / Световой поток, лм - 7500 / Световой поток (c учетом потерь), лм - 6500 / IP 67 / Тип рассеивателя - Прозрачный монолитный поликарбонат / Марка светодиодов - Samsung / Гарантия - 5 лет / Рабочая температура - от -60 до + 40 °С / Напряжение питания, В - 220-230 В (50 ± 1) Гц / Диммирование - Да / Протокол (стандарт, тип) диммирования - 1-10 В / Материал корпуса - Алюминий / Крепление - Ригельное / Длина, мм - 540 / Ширина, мм - 420 / Высота, мм - 430 / Вес, не более, кг - 7,5 | 5 лет | Ригельное | 44000 | На сайте | Скачать КП
Спектр СОУ 10-70 В | Мощность, Вт - 60 / Цветовая температура, К - 4000, 5000 / Световой поток (c учетом потерь), лм - 8470 / IP 67 / Тип рассеивателя - Прозрачный монолитный поликарбонат / Марка светодиодов - Samsung / Гарантия - 5 лет / Рабочая температура - от -60 до + 40 °С / Напряжение питания, В - 220-230 В (50 ± 1) Гц / Диммирование - Да / Протокол (стандарт, тип) диммирования - 1-10 В / Материал корпуса - Алюминий / Крепление - Ригельное / Длина, мм - 540 / Ширина, мм - 420 / Высота, мм - 430 / Вес, не более, кг - 6,6 | 5 лет | Ригельное | 40480 | На сайте | Скачать КП
Спектр СОУ 10-100 В | Мощность, Вт - 75 / Цветовая температура, К - 4000, 5000 / Световой поток (c учетом потерь), лм - 11250 / IP 67 / Тип рассеивателя - Прозрачный монолитный поликарбонат / Марка светодиодов - Samsung / Гарантия - 5 лет / Рабочая температура - от -60 до + 40 °С / Напряжение питания, В - 220-230 В (50 ± 1) Гц / Диммирование - Да / Протокол (стандарт, тип) диммирования - 1-10 В / Материал корпуса - Алюминий / Крепление - Ригельное / Длина, мм - 550 / Ширина, мм - 420 / Высота, мм - 430 / Вес, не более, кг - 7,5 | 5 лет | Ригельное | 44000 | На сайте | Скачать КП
Спектр СОУ 10-120 В | Мощность, Вт - 90 / Цветовая температура, К - 4000, 5000 / Световой поток (c учетом потерь), лм - 13500 / IP 67 / Тип рассеивателя - Прозрачный монолитный поликарбонат / Марка светодиодов - Samsung / Гарантия - 5 лет / Рабочая температура - от -60 до + 40 °С / Напряжение питания, В - 220-230 В (50 ± 1) Гц / Диммирование - Да / Протокол (стандарт, тип) диммирования - 1-10 В / Материал корпуса - Алюминий / Крепление - Ригельное / Длина, мм - 540 / Ширина, мм - 420 / Высота, мм - 430 / Вес, не более, кг - 7,5 | 5 лет | Ригельное | 46640 | На сайте | Скачать КП

## Низковольтные
| Прайслист от 10/08/2021 | Перейти к содержанию
Сайт: | https://spektra-nsk.ru/ | Почта: | sales@spektra-nsk.ru
Телефон: | 8 (383) 383-52-01 | Адрес: | Россия, г.Новосибирск. ул.Станционная, д.32 к.40, оф.409
Наименование | Технические характеристики | Гарантия | Тип крепления, примечание | Цена | Страница на сайте | Скачать КП
Низковольтные. Светильники уличные, промышленные, магистральные, с магнитным и прожекторным креплением. Светильники работающие от 12, 24, 36В постоянного или переменного тока.
Спектр ТИС | Мощность, Вт - 20 / Цветовая температура, К - 5000, 2200, 3000, 4000, 5700, 6500 / Световой поток (c учетом потерь), лм - 2300 / IP 54 / Тип рассеивателя - Прозрачный монолитный поликарбонат / Марка светодиодов - Samsung / Гарантия - 2 года / Напряжение питания, В - 36 / КСС - "Д" - 120° / Материал корпуса - Алюминий / Крепление - Кронштейн / Длина, мм - 230 / Ширина, мм - 110 / Высота, мм - 100 / Вес, не более, кг - 1,4 | 2 года | Пром 20 ТИС (Кронштейн) | 3465 | На сайте | Скачать КП
Спектр 10 Н | Мощность, Вт - 10 / Цветовая температура, К - 5000, 2200, 3000, 4000, 5700, 6500 / Световой поток, лм - 1295 / Световой поток (c учетом потерь), лм - 1140 / IP 67 / Тип рассеивателя - Прозрачный монолитный поликарбонат, Опал / Марка светодиодов - Samsung / Гарантия - 2 года / Рабочая температура - от -40 до + 40 °C / Напряжение питания, В - 12, 24, 36 / КСС - "Д" - 120° / Материал корпуса - Алюминий / Крепление - Магниты / Длина, мм - 290 / Ширина, мм - 60 / Высота, мм - 55 / Вес, не более, кг - 1,15 | 2 года | Магнит 10 Н (Магниты) | 2832 | На сайте | Скачать КП
|  |  | Пром 10 Н (Кронштейн, Подвесы) | 2185 | На сайте | Скачать КП
|  |  | Дом 10 Н (Кронштейн, Подвесы) | 2465 | На сайте | Скачать КП
|  |  | Парк 10 Н (Консольное) | 2465 | На сайте | Скачать КП
Спектр 10 У Н | Мощность, Вт - 10 / Цветовая температура, К - 5000, 2200, 3000, 4000, 5700, 6500 / Световой поток, лм - 1556 / Световой поток (c учетом потерь), лм - 1370 / IP 67 / Тип рассеивателя - Групповая оптика / Марка светодиодов - Samsung / Гарантия - 2 года / Рабочая температура - от -40 до + 40 °C / Напряжение питания, В - 12, 24, 36 / КСС - "Ш", "Д" - 120°, "С" - 90°, "Г" - 60°, "К" - 30°, "К" - 12° / Материал корпуса - Алюминий / Крепление - Консольное / Максимальный диаметр консоли, мм - 52 / Длина, мм - 300 / Ширина, мм - 110 / Высота, мм - 76 / Вес, не более, кг - 1,4 | 2 года | Магистраль 10 У Н (Консольное) | 5069 | На сайте | Скачать КП
|  |  | Пром 10 У Н (Кронштейн, Подвесы) | 5419 | На сайте | Скачать КП
|  |  | Дом 10 У Н (Поворотная лира (скоба)) | 5769 | На сайте | Скачать КП
Спектр 17 Н | Мощность, Вт - 17 / Цветовая температура, К - 5000, 2200, 3000, 4000, 5700, 6500 / Световой поток, лм - 2400 / Световой поток (c учетом потерь), лм - 2100 / IP 67 / Тип рассеивателя - Прозрачный монолитный поликарбонат, Опал / Марка светодиодов - Samsung / Гарантия - 2 года / Рабочая температура - от -40 до + 40 °C / Напряжение питания, В - 12, 24, 36 / КСС - "Д" - 120° / Материал корпуса - Алюминий / Крепление - Магниты / Длина, мм - 290 / Ширина, мм - 60 / Высота, мм - 55 / Вес, не более, кг - 1,4 | 2 года | Магнит 17 Н (Магниты) | 2394 | На сайте | Скачать КП
|  |  | Парк 17 Н (Консольное) | 2226 | На сайте | Скачать КП
|  |  | Пром 17 Н (Кронштейн, Подвесы) | 1985 | На сайте | Скачать КП
|  |  | Дом 17 Н (Кронштейн, Подвесы) | 2569 | На сайте | Скачать КП
Спектр 20 Н | Мощность, Вт - 20 / Цветовая температура, К - 5000, 2200, 3000, 4000, 5700, 6500 / Световой поток, лм - 3600 / Световой поток (c учетом потерь), лм - 3124 / IP 67 / Тип рассеивателя - Прозрачный монолитный поликарбонат, Опал / Марка светодиодов - Samsung / Гарантия - 2 года / Рабочая температура - от -40 до + 40 °C / Напряжение питания, В - 12, 24, 36 / КСС - "Д" - 120° / Материал корпуса - Алюминий / Крепление - Консольное / Максимальный диаметр консоли, мм - 54 / Длина, мм - 300 / Ширина, мм - 90 / Высота, мм - 135 / Вес, не более, кг - 1,4 | 2 года | Парк 20 Н (Консольное) | 2763 | На сайте | Скачать КП
|  |  | Пром 20 Н (Кронштейн, Подвесы) | 2482 | На сайте | Скачать КП
|  |  | Магнит 20 Н (Магниты) | 3129 | На сайте | Скачать КП
|  |  | Дом 20 Н (Кронштейн, Подвесы) | 2763 | На сайте | Скачать КП
Спектр 20 У Н | Мощность, Вт - 20 / Цветовая температура, К - 5000, 2200, 3000, 4000, 5700, 6500 / Световой поток, лм - 3100 / Световой поток (c учетом потерь), лм - 2740 / IP 67 / Тип рассеивателя - Групповая оптика / Марка светодиодов - Samsung / Гарантия - 2 года / Рабочая температура - от -60 до + 40 °С / Напряжение питания, В - 12, 24, 36 / КСС - "Ш", "Д" - 120°, "С" - 90°, "Г" - 60°, "К" - 30°, "К" - 12° / Материал корпуса - Алюминий / Крепление - Консольное / Максимальный диаметр консоли, мм - 52 / Длина, мм - 300 / Ширина, мм - 110 / Высота, мм - 76 / Вес, не более, кг - 1,4 | 2 года | Магистраль 20 У Н (Консольное) | 5245 | На сайте | Скачать КП
|  |  | Дом 20 У Н (Поворотная лира (скоба)) | 5944 | На сайте | Скачать КП
|  |  | Пром 20 У Н (Кронштейн, Подвесы) | 5594 | На сайте | Скачать КП
Спектр 40 Н | Мощность, Вт - 40 / Цветовая температура, К - 5000, 2200, 3000, 4000, 5700, 6500 / Световой поток, лм - 5200 / Световой поток (c учетом потерь), лм - 4560 / IP 67 / Тип рассеивателя - Прозрачный монолитный поликарбонат, Опал, Колотый лёд / Марка светодиодов - Samsung / Гарантия - 2 года / Рабочая температура - от -40 до + 40 °C / Напряжение питания, В - 12, 24, 36 / КСС - "Д" - 120° / Материал корпуса - Алюминий / Крепление - Поворотная лира (скоба) / Длина, мм - 580 / Ширина, мм - 60 / Высота, мм - 55 / Вес, не более, кг - 2,25 | 2 года | Дом 40 Н (Поворотная лира (скоба)) | 5000 | На сайте | Скачать КП
|  |  | Парк 40 Н (Консольное) | 5000 | На сайте | Скачать КП
|  |  | Пром 40 Н (Кронштейн) | 4720 | На сайте | Скачать КП
|  |  | Магнит 40 Н (Магниты) | 5367 | На сайте | Скачать КП
Спектр 40 У Н | Мощность, Вт - 40 / Цветовая температура, К - 5000, 2200, 3000, 4000, 5700, 6500 / Световой поток, лм - 6250 / Световой поток (c учетом потерь), лм - 5480 / IP 67 / Тип рассеивателя - Групповая оптика / Марка светодиодов - Samsung / Гарантия - 2 года / Рабочая температура - от -40 до + 40 °C / Напряжение питания, В - 12, 24, 36 / КСС - "Ш", "Д" - 120°, "С" - 90°, "Г" - 60°, "К" - 30°, "К" - 12° / Материал корпуса - Алюминий / Крепление - Консольное / Максимальный диаметр консоли, мм - 52 / Длина, мм - 350 / Ширина, мм - 110 / Высота, мм - 76 / Вес, не более, кг - 1,65 | 2 года | Магистраль 40 У Н (Консольное) | 10140 | На сайте | Скачать КП
|  |  | Дом 40 У Н (Поворотная лира (скоба)) | 10846 | На сайте | Скачать КП
|  |  | Пром 40 У Н (Кронштейн, Подвесы) | 10496 | На сайте | Скачать КП

## Фито
| Прайслист от 10/08/2021 | Перейти к содержанию
Сайт: | https://spektra-nsk.ru/ | Почта: | sales@spektra-nsk.ru
Телефон: | 8 (383) 383-52-01 | Адрес: | Россия, г.Новосибирск. ул.Станционная, д.32 к.40, оф.409
Наименование | Технические характеристики | Гарантия | Тип крепления, примечание | Цена | Страница на сайте | Скачать КП
Фито светильник, крепление кронштейн или стойка с регулировкой высоты IP67;
Спектр Фито Blue 60 | Мощность, Вт - 60 / IP 67 / Тип рассеивателя - Прозрачный монолитный поликарбонат / Гарантия - 5 лет / Рабочая температура - от -40 до + 40 °C / Напряжение питания, В - 220-230 В (50 ± 1) Гц / Длина волны - 660 нм (красный) / Материал корпуса - Алюминий / Крепление - Кронштейн, Подвесы / Длина, мм - 980 / Ширина, мм - 60 / Высота, мм - 55 | 5 лет | Кронштейн, Подвесы | 7550 | На сайте | Скачать КП
Спектр Фито Red 20 | Мощность, Вт - 20 / IP 67 / Тип рассеивателя - Прозрачный монолитный поликарбонат / Гарантия - 3 года / Рабочая температура - от -40 до + 40 °C / Напряжение питания, В - 220-230 В (50 ± 1) Гц / КСС - "Д" - 120° / Длина волны - 660 нм (красный) / Материал корпуса - Алюминий / Крепление - Кронштейн, Подвесы / Длина, мм - 500 / Ширина, мм - 60 / Высота, мм - 55 | 3 года | Кронштейн, Подвесы | 5285 | На сайте | Скачать КП
Спектр Фито Blue 30 | Мощность, Вт - 30 / IP 67 / Тип рассеивателя - Прозрачный монолитный поликарбонат / Гарантия - 3 года / Рабочая температура - от -40 до + 40 °C / Напряжение питания, В - 220-230 В (50 ± 1) Гц / КСС - "Д" - 120° / Длина волны - 450 нм (синий) / Материал корпуса - Алюминий / Крепление - Кронштейн, Подвесы / Длина, мм - 500 / Ширина, мм - 60 / Высота, мм - 55 | 3 года | Кронштейн, Подвесы | 4530 | На сайте | Скачать КП
Спектр Фито Red 40 | Мощность, Вт - 40 / IP 67 / Тип рассеивателя - Прозрачный монолитный поликарбонат / Гарантия - 3 года / Рабочая температура - от -40 до + 40 °C / Напряжение питания, В - 220-230 В (50 ± 1) Гц / КСС - "Д" - 120° / Длина волны - 660 нм (красный) / Материал корпуса - Алюминий / Крепление - Кронштейн, Подвесы / Длина, мм - 980 / Ширина, мм - 60 / Высота, мм - 55 | 3 года | Кронштейн, Подвесы | 7748 | На сайте | Скачать КП
Спектр Фито 800 | Мощность, Вт - 75 / IP 67 / Тип рассеивателя - Прозрачный монолитный поликарбонат / Гарантия - 3 года / Рабочая температура - от -40 до + 40 °C / Напряжение питания, В - 220-230 В (50 ± 1) Гц / КСС - "Д" - 120° / Длина волны - 660 нм (красный), 450 нм (синий) / Материал корпуса - Алюминий / Крепление - Кронштейн, Подвесы / Длина, мм - 500 / Ширина, мм - 60 / Высота, мм - 55 | 3 года | Кронштейн, Подвесы | 6825 | На сайте | Скачать КП
Спектр Фито 400 | Мощность, Вт - 28 / IP 67 / Тип рассеивателя - Прозрачный монолитный поликарбонат / Гарантия - 3 года / Рабочая температура - от -40 до + 40 °C / Напряжение питания, В - 220-230 В (50 ± 1) Гц / КСС - "Д" - 120° / Длина волны - 660 нм (красный), 450 нм (синий) / Материал корпуса - Алюминий / Крепление - Кронштейн, Подвесы / Длина, мм - 500 / Ширина, мм - 60 / Высота, мм - 55 | 3 года | Кронштейн, Подвесы | 4316 | На сайте | Скачать КП
Спектр Фито 970 | Мощность, Вт - 28 / IP 67 / Тип рассеивателя - Прозрачный монолитный поликарбонат / Гарантия - 3 года / Рабочая температура - от -40 до + 40 °C / Напряжение питания, В - 220-230 В (50 ± 1) Гц / КСС - "Д" - 120° / Длина волны - 660 нм (красный), 450 нм (синий) / Материал корпуса - Алюминий / Крепление - Кронштейн, Подвесы / Длина, мм - 500 / Ширина, мм - 60 / Высота, мм - 55 | 3 года | Кронштейн, Подвесы | 4673 | На сайте | Скачать КП
Спектр Фито 490 | Мощность, Вт - 14 / IP 67 / Тип рассеивателя - Прозрачный монолитный поликарбонат / Гарантия - 3 года / Рабочая температура - от -40 до + 40 °C / Напряжение питания, В - 220-230 В (50 ± 1) Гц / КСС - "Д" - 120° / Длина волны - 660 нм (красный), 450 нм (синий) / Материал корпуса - Алюминий / Крепление - Кронштейн, Подвесы / Длина, мм - 500 / Ширина, мм - 60 / Высота, мм - 55 | 3 года | Кронштейн, Подвесы | 3325 | На сайте | Скачать КП

## Жидкостные
| Прайслист от 10/08/2021 | Перейти к содержанию
Сайт: | https://spektra-nsk.ru/ | Почта: | sales@spektra-nsk.ru
Телефон: | 8 (383) 383-52-01 | Адрес: | Россия, г.Новосибирск. ул.Станционная, д.32 к.40, оф.409
Наименование | Технические характеристики | Гарантия | Тип крепления, примечание | Цена | Страница на сайте | Скачать КП
Жидкостные светильники. Увеличенный срок службы и меньшая температура при работе засчет жидкостного охлаждения диэлектрической жидкостью. Очень прочный и гермитичный.
Спектр Liquid 40 (550x32 мм) | Мощность, Вт - 41 / Цветовая температура, К - 5000, 2700, 3000, 4000, 5700, 6500 / Световой поток, лм - 6560 / Световой поток (c учетом потерь), лм - 5330 / IP 68 / Тип рассеивателя - Прозрачный монолитный поликарбонат, Опал / Марка светодиодов - Samsung / Гарантия - 5 лет / Рабочая температура - от -30 до + 40 °С / Напряжение питания, В - 220-230 В (50 ± 1) Гц / КСС - "Д" - 120° / Материал корпуса - Противоударный поликарбонат / Крепление - Накладной / Длина, мм - 550 | 5 лет | Накладной | 2208 | На сайте | Скачать КП
Спектр Liquid 40 (1000x25 мм) | Мощность, Вт - 41 / Цветовая температура, К - 5000, 2700, 3000, 4000, 5700, 6500 / Световой поток, лм - 6560 / Световой поток (c учетом потерь), лм - 5330 / IP 68 / Тип рассеивателя - Прозрачный монолитный поликарбонат, Опал / Марка светодиодов - Samsung / Гарантия - 5 лет / Рабочая температура - от -30 до + 40 °С / Напряжение питания, В - 220-230 В (50 ± 1) Гц / КСС - "Д" - 120° / Материал корпуса - Противоударный поликарбонат / Крепление - Накладной / Длина, мм - 1000 | 5 лет | Накладной | 2649 | На сайте | Скачать КП
Спектр Liquid 80 (1200x32 мм) | Мощность, Вт - 82 / Цветовая температура, К - 5000, 2700, 3000, 4000, 5700, 6500 / Световой поток, лм - 13120 / Световой поток (c учетом потерь), лм - 10660 / IP 68 / Тип рассеивателя - Прозрачный монолитный поликарбонат, Опал / Марка светодиодов - Samsung / Гарантия - 5 лет / Рабочая температура - от -30 до + 40 °С / Напряжение питания, В - 220-230 В (50 ± 1) Гц / КСС - "Д" - 120° / Материал корпуса - Противоударный поликарбонат / Крепление - Накладной / Длина, мм - 1200 | 5 лет | Накладной | 3806 | На сайте | Скачать КП
Спектр Liquid 200 | Мощность, Вт - 164 / Цветовая температура, К - 5000, 2700, 3000, 4000, 5700, 6500 / Световой поток, лм - 26240 / Световой поток (c учетом потерь), лм - 21320 / IP 68 / Тип рассеивателя - Прозрачный монолитный поликарбонат, Опал / Марка светодиодов - Samsung / Гарантия - 5 лет / Рабочая температура - от -30 до + 40 °С / Напряжение питания, В - 220-230 В (50 ± 1) Гц / КСС - "Д" - 120° / Материал корпуса - Противоударный поликарбонат / Крепление - Поворотная лира (скоба) / Длина, мм - 1150 / Ширина, мм - 146 / Высота, мм - 130 | 5 лет | Поворотная лира (скоба) | 11025 | На сайте | Скачать КП
Спектр Liquid 400 | Мощность, Вт - 328 / Цветовая температура, К - 5000, 2700, 3000, 4000, 5700, 6500 / Световой поток, лм - 52480 / Световой поток (c учетом потерь), лм - 42640 / IP 68 / Тип рассеивателя - Прозрачный монолитный поликарбонат, Опал / Марка светодиодов - Samsung / Гарантия - 5 лет / Рабочая температура - от -30 до + 40 °С / Напряжение питания, В - 220-230 В (50 ± 1) Гц / КСС - "Д" - 120° / Материал корпуса - Противоударный поликарбонат / Крепление - Поворотная лира (скоба) / Длина, мм - 1150 / Ширина, мм - 274 / Высота, мм - 130 | 5 лет | Поворотная лира (скоба) | 21420 | На сайте | Скачать КП
Спектр Liquid 300 | Мощность, Вт - 246 / Цветовая температура, К - 5000, 2700, 3000, 4000, 5700, 6500 / Световой поток, лм - 39360 / Световой поток (c учетом потерь), лм - 31980 / IP 68 / Тип рассеивателя - Прозрачный монолитный поликарбонат, Опал / Марка светодиодов - Samsung / Гарантия - 5 лет / Рабочая температура - от -30 до + 40 °С / Напряжение питания, В - 220-230 В (50 ± 1) Гц / КСС - "Д" - 120° / Материал корпуса - Противоударный поликарбонат / Крепление - Поворотная лира (скоба) / Длина, мм - 1150 / Ширина, мм - 210 / Высота, мм - 130 | 5 лет | Поворотная лира (скоба) | 16301 | На сайте | Скачать КП
Спектр Liquid 500 | Мощность, Вт - 410 / Цветовая температура, К - 5000, 2700, 3000, 4000, 5700, 6500 / Световой поток, лм - 65600 / Световой поток (c учетом потерь), лм - 53300 / IP 68 / Тип рассеивателя - Прозрачный монолитный поликарбонат, Опал / Марка светодиодов - Samsung / Гарантия - 5 лет / Рабочая температура - от -30 до + 40 °С / Напряжение питания, В - 220-230 В (50 ± 1) Гц / КСС - "Д" - 120° / Материал корпуса - Противоударный поликарбонат / Крепление - Поворотная лира (скоба) / Длина, мм - 1150 / Ширина, мм - 338 / Высота, мм - 130 | 5 лет | Поворотная лира (скоба) | 26381 | На сайте | Скачать КП
Спектр Liquid 600 | Мощность, Вт - 492 / Цветовая температура, К - 5000, 2700, 3000, 4000, 5700, 6500 / Световой поток, лм - 78720 / Световой поток (c учетом потерь), лм - 63960 / IP 68 / Тип рассеивателя - Прозрачный монолитный поликарбонат, Опал / Марка светодиодов - Samsung / Гарантия - 5 лет / Рабочая температура - от -30 до + 40 °С / Напряжение питания, В - 220-230 В (50 ± 1) Гц / КСС - "Д" - 120° / Материал корпуса - Противоударный поликарбонат / Крепление - Поворотная лира (скоба) / Длина, мм - 1150 / Ширина, мм - 402 / Высота, мм - 130 | 5 лет | Поворотная лира (скоба) | 31563 | На сайте | Скачать КП
Спектр Liquid 700 | Мощность, Вт - 574 / Цветовая температура, К - 5000, 2700, 3000, 4000, 5700, 6500 / Световой поток, лм - 91840 / Световой поток (c учетом потерь), лм - 74620 / IP 68 / Тип рассеивателя - Прозрачный монолитный поликарбонат, Опал / Марка светодиодов - Samsung / Гарантия - 5 лет / Рабочая температура - от -30 до + 40 °С / Напряжение питания, В - 220-230 В (50 ± 1) Гц / КСС - "Д" - 120° / Материал корпуса - Противоударный поликарбонат / Крепление - Поворотная лира (скоба) / Длина, мм - 1150 / Ширина, мм - 466 / Высота, мм - 130 | 5 лет | Поворотная лира (скоба) | 36713 | На сайте | Скачать КП
Спектр Liquid 800 | Мощность, Вт - 656 / Цветовая температура, К - 5000, 2700, 3000, 4000, 5700, 6500 / Световой поток, лм - 104960 / Световой поток (c учетом потерь), лм - 85280 / IP 68 / Тип рассеивателя - Прозрачный монолитный поликарбонат, Опал / Марка светодиодов - Samsung / Гарантия - 5 лет / Рабочая температура - от -30 до + 40 °С / Напряжение питания, В - 220-230 В (50 ± 1) Гц / КСС - "Д" - 120° / Материал корпуса - Противоударный поликарбонат / Крепление - Поворотная лира (скоба) / Длина, мм - 1150 / Ширина, мм - 530 / Высота, мм - 130 | 5 лет | Поворотная лира (скоба) | 41832 | На сайте | Скачать КП
Спектр Liquid 900 | Мощность, Вт - 738 / Цветовая температура, К - 5000, 2700, 3000, 4000, 5700, 6500 / Световой поток, лм - 118080 / Световой поток (c учетом потерь), лм - 95940 / IP 68 / Тип рассеивателя - Прозрачный монолитный поликарбонат, Опал / Марка светодиодов - Samsung / Гарантия - 5 лет / Рабочая температура - от -30 до + 40 °С / Напряжение питания, В - 220-230 В (50 ± 1) Гц / КСС - "Д" - 120° / Материал корпуса - Противоударный поликарбонат / Крепление - Поворотная лира (скоба) / Длина, мм - 1150 / Ширина, мм - 594 / Высота, мм - 130 | 5 лет | Поворотная лира (скоба) | 46778 | На сайте | Скачать КП
Спектр Liquid 1000 | Мощность, Вт - 820 / Цветовая температура, К - 5000, 2700, 3000, 4000, 5700, 6500 / Световой поток, лм - 131200 / Световой поток (c учетом потерь), лм - 106600 / IP 68 / Тип рассеивателя - Прозрачный монолитный поликарбонат, Опал / Марка светодиодов - Samsung / Гарантия - 5 лет / Рабочая температура - от -30 до + 40 °С / Напряжение питания, В - 220-230 В (50 ± 1) Гц / КСС - "Д" - 120° / Материал корпуса - Противоударный поликарбонат / Крепление - Поворотная лира (скоба) / Длина, мм - 1150 / Ширина, мм - 658 / Высота, мм - 130 | 5 лет | Поворотная лира (скоба) | 51818 | На сайте | Скачать КП

## Ферма
| Прайслист от 10/08/2021 | Перейти к содержанию
Сайт: | https://spektra-nsk.ru/ | Почта: | sales@spektra-nsk.ru
Телефон: | 8 (383) 383-52-01 | Адрес: | Россия, г.Новосибирск. ул.Станционная, д.32 к.40, оф.409
Наименование | Технические характеристики | Гарантия | Тип крепления, примечание | Цена | Страница на сайте | Скачать КП
Жидкостные светильники. Увеличенный срок службы и меньшая температура при работе засчет жидкостного охлаждения диэлектрической жидкостью. Очень прочный и гермитичный.
Спектр Ферма 40 (550x32 мм) | Мощность, Вт - 41 / Цветовая температура, К - 5000, 2700, 3000, 4000, 5700, 6500 / Световой поток, лм - 6560 / Световой поток (c учетом потерь), лм - 5330 / IP 68 / Тип рассеивателя - Прозрачный монолитный поликарбонат, Опал / Марка светодиодов - Samsung / Гарантия - 5 лет / Рабочая температура - от -30 до + 40 °С / Напряжение питания, В - 220-230 В (50 ± 1) Гц / КСС - "Д" - 120° / Материал корпуса - Противоударный поликарбонат / Крепление - Накладной / Длина, мм - 550 | 5 лет | Накладной | 3071 | На сайте | Скачать КП
Спектр Ферма 40 (1000x25 мм) | Мощность, Вт - 41 / Цветовая температура, К - 5000, 2700, 3000, 4000, 5700, 6500 / Световой поток, лм - 6560 / Световой поток (c учетом потерь), лм - 5330 / IP 68 / Тип рассеивателя - Прозрачный монолитный поликарбонат, Опал / Марка светодиодов - Samsung / Гарантия - 5 лет / Рабочая температура - от -30 до + 40 °С / Напряжение питания, В - 220-230 В (50 ± 1) Гц / КСС - "Д" - 120° / Материал корпуса - Противоударный поликарбонат / Крепление - Накладной / Длина, мм - 1000 | 5 лет | Накладной | 3570 | На сайте | Скачать КП
Спектр Ферма 80 (1200x32 мм) | Мощность, Вт - 82 / Цветовая температура, К - 5000, 2700, 3000, 4000, 5700, 6500 / Световой поток, лм - 13120 / Световой поток (c учетом потерь), лм - 10660 / IP 68 / Тип рассеивателя - Прозрачный монолитный поликарбонат, Опал / Марка светодиодов - Samsung / Гарантия - 5 лет / Рабочая температура - от -30 до + 40 °С / Напряжение питания, В - 220-230 В (50 ± 1) Гц / КСС - "Д" - 120° / Материал корпуса - Противоударный поликарбонат / Крепление - Накладной / Длина, мм - 1200 | 5 лет | Накладной | 5119 | На сайте | Скачать КП
Спектр Ферма 200 | Мощность, Вт - 164 / Цветовая температура, К - 5000, 2700, 3000, 4000, 5700, 6500 / Световой поток, лм - 26240 / Световой поток (c учетом потерь), лм - 21320 / IP 68 / Тип рассеивателя - Прозрачный монолитный поликарбонат, Опал / Марка светодиодов - Samsung / Гарантия - 5 лет / Рабочая температура - от -30 до + 40 °С / Напряжение питания, В - 220-230 В (50 ± 1) Гц / КСС - "Д" - 120° / Материал корпуса - Противоударный поликарбонат / Крепление - Поворотная лира (скоба) / Длина, мм - 1150 / Ширина, мм - 146 / Высота, мм - 130 | 5 лет | Поворотная лира (скоба) | 10238 | На сайте | Скачать КП
Спектр Ферма 300 | Мощность, Вт - 246 / Цветовая температура, К - 5000, 2700, 3000, 4000, 5700, 6500 / Световой поток, лм - 39360 / Световой поток (c учетом потерь), лм - 31980 / IP 68 / Тип рассеивателя - Прозрачный монолитный поликарбонат, Опал / Марка светодиодов - Samsung / Гарантия - 5 лет / Рабочая температура - от -30 до + 40 °С / Напряжение питания, В - 220-230 В (50 ± 1) Гц / КСС - "Д" - 120° / Материал корпуса - Противоударный поликарбонат / Крепление - Поворотная лира (скоба) / Длина, мм - 1150 / Ширина, мм - 274 / Высота, мм - 130 | 5 лет | Поворотная лира (скоба) | 15356 | На сайте | Скачать КП
Спектр Ферма 400 | Мощность, Вт - 328 / Цветовая температура, К - 5000, 2700, 3000, 4000, 5700, 6500 / Световой поток, лм - 52480 / Световой поток (c учетом потерь), лм - 42640 / IP 68 / Тип рассеивателя - Прозрачный монолитный поликарбонат, Опал / Марка светодиодов - Samsung / Гарантия - 5 лет / Рабочая температура - от -30 до + 40 °С / Напряжение питания, В - 220-230 В (50 ± 1) Гц / КСС - "Д" - 120° / Материал корпуса - Противоударный поликарбонат / Крепление - Поворотная лира (скоба) / Длина, мм - 1150 / Ширина, мм - 274 / Высота, мм - 130 | 5 лет | Поворотная лира (скоба) | 20475 | На сайте | Скачать КП

## ДКУ
| Прайслист от 10/08/2021 | Перейти к содержанию
Сайт: | https://spektra-nsk.ru/ | Почта: | sales@spektra-nsk.ru
Телефон: | 8 (383) 383-52-01 | Адрес: | Россия, г.Новосибирск. ул.Станционная, д.32 к.40, оф.409
Наименование | Технические характеристики | Гарантия | Тип крепления, примечание | Цена | Страница на сайте | Скачать КП
ДКУ
Спектр ДКУ 06-32 | Мощность, Вт - 50 / Цветовая температура, К - 5000, 3000, 4000 / Световой поток, лм - 7500 / IP 66 / Марка светодиодов - Osram / Гарантия - 3 года / Рабочая температура - от -40 до + 50 °С / Напряжение питания, В - 220-230 В (50 ± 1) Гц / КСС - "Ш" / Крепление - Консольное / Длина, мм - 741 / Ширина, мм - 300 / Высота, мм - 113 | 3 года | Консольное | 24675 | На сайте | Скачать КП
Спектр ДКУ 06-48 | Мощность, Вт - 75 / Цветовая температура, К - 5000, 3000, 4000 / Световой поток, лм - 10500 / IP 66 / Марка светодиодов - Osram / Гарантия - 3 года / Рабочая температура - от -40 до + 50 °С / Напряжение питания, В - 220-230 В (50 ± 1) Гц / КСС - "Ш" / Крепление - Консольное / Длина, мм - 741 / Ширина, мм - 300 / Высота, мм - 113 | 3 года | Консольное | 26775 | На сайте | Скачать КП
Спектр ДКУ 06-64 | Мощность, Вт - 100 / Цветовая температура, К - 5000, 3000, 4000 / Световой поток, лм - 13000 / IP 66 / Марка светодиодов - Osram / Гарантия - 3 года / Рабочая температура - от -40 до + 50 °С / Напряжение питания, В - 220-230 В (50 ± 1) Гц / КСС - "Ш" / Крепление - Консольное / Длина, мм - 741 / Ширина, мм - 300 / Высота, мм - 113 | 3 года | Консольное | 28875 | На сайте | Скачать КП
Спектр ДКУ 06-80 | Мощность, Вт - 125 / Цветовая температура, К - 5000, 3000, 4000 / Световой поток, лм - 15625 / IP 66 / Марка светодиодов - Osram / Гарантия - 3 года / Рабочая температура - от -40 до + 50 °С / Напряжение питания, В - 220-230 В (50 ± 1) Гц / КСС - "Ш" / Крепление - Консольное / Длина, мм - 741 / Ширина, мм - 300 / Высота, мм - 113 | 3 года | Консольное | 31500 | На сайте | Скачать КП
Спектр ДКУ 06-96 | Мощность, Вт - 150 / Цветовая температура, К - 5000, 3000, 4000 / Световой поток, лм - 18000 / IP 66 / Марка светодиодов - Osram / Гарантия - 3 года / Рабочая температура - от -40 до + 50 °С / Напряжение питания, В - 220-230 В (50 ± 1) Гц / КСС - "Ш" / Крепление - Консольное / Длина, мм - 741 / Ширина, мм - 300 / Высота, мм - 113 | 3 года | Консольное | 33600 | На сайте | Скачать КП
Спектр ДКУ 06-112 | Мощность, Вт - 175 / Цветовая температура, К - 5000, 3000, 4000 / Световой поток, лм - 22750 / IP 66 / Марка светодиодов - Osram / Гарантия - 3 года / Рабочая температура - от -40 до + 50 °С / Напряжение питания, В - 220-230 В (50 ± 1) Гц / КСС - "Ш" / Крепление - Консольное / Длина, мм - 800 / Ширина, мм - 347 / Высота, мм - 115 | 3 года | Консольное | 42525 | На сайте | Скачать КП
Спектр ДКУ 06-128 | Мощность, Вт - 200 / Цветовая температура, К - 5000, 3000, 4000 / Световой поток, лм - 25000 / IP 66 / Марка светодиодов - Osram / Гарантия - 3 года / Рабочая температура - от -40 до + 50 °С / Напряжение питания, В - 220-230 В (50 ± 1) Гц / КСС - "Ш" / Крепление - Консольное / Длина, мм - 800 / Ширина, мм - 347 / Высота, мм - 115 | 3 года | Консольное | 47250 | На сайте | Скачать КП
Спектр ДКУ 06-144 | Мощность, Вт - 225 / Цветовая температура, К - 5000, 3000, 4000 / Световой поток, лм - 27000 / IP 66 / Марка светодиодов - Osram / Гарантия - 3 года / Рабочая температура - от -40 до + 50 °С / Напряжение питания, В - 220-230 В (50 ± 1) Гц / КСС - "Ш" / Крепление - Консольное / Длина, мм - 800 / Ширина, мм - 347 / Высота, мм - 115 | 3 года | Консольное | 51975 | На сайте | Скачать КП
Спектр ДКУ 06-160 | Мощность, Вт - 250 / Цветовая температура, К - 5000, 3000, 4000 / Световой поток, лм - 30000 / IP 66 / Марка светодиодов - Osram / Гарантия - 3 года / Рабочая температура - от -40 до + 50 °С / Напряжение питания, В - 220-230 В (50 ± 1) Гц / КСС - "Ш" / Крепление - Консольное / Длина, мм - 800 / Ширина, мм - 347 / Высота, мм - 115 | 3 года | Консольное | 56175 | На сайте | Скачать КП

## Комплектующие
| Прайслист от 10/08/2021 | Перейти к содержанию
Сайт: | https://spektra-nsk.ru/ | Почта: | sales@spektra-nsk.ru
Телефон: | 8 (383) 383-52-01 | Адрес: | Россия, г.Новосибирск. ул.Станционная, д.32 к.40, оф.409
Наименование | Технические характеристики | Гарантия | Тип крепления, примечание | Цена | Страница на сайте | Скачать КП
Сопутствующие комплектующие
Внешний блок защиты | Самовосстанавливающаяся защита от скачков напряжения до 380 вольт на группу светильников, со степенью защиты IP65. Мощность нагрузки до 500 Вт. Например, к блоку, можно подключить до пяти 100 Вт светильников или до десяти по 50 Вт. Размер 150 мм × D38 мм |  |  | 1523 | На сайте | Скачать КП
Поворотный кронштейн | Поворотный кронштейн. Для установки светильников на стены зданий. Угол наклона трубы регулируется От 0 до 75градусов к горизонту. Диаметр трубы 48мм. Материал сталь. Покрытие - полимерная краска. |  |  | 649 | На сайте | Скачать КП
Разветвительная коробка на 4 выхода | IP 65 На 4 выхода. Для герметичного подключения группы светильников к питающему кабелю. Габаритные размеры: 115*65*40мм. |  |  | 760 | На сайте | Скачать КП
Соединитель проводов IP67 в 2 стороны | Сечение кабеля 1-2,5 мм; сила тока до 24 А; напряжение питания до 450 В (AC); степень защиты IP67; размеры 70 x d25 мм. В две стороны |  |  | 426 | На сайте | Скачать КП
Соединитель проводов IP67 в 3 стороны | Сечение кабеля 1-2,5 мм; сила тока до 24 А; напряжение питания до 450 В (AC); степень защиты IP67; размеры 70 x d25 мм. В три стороны. |  |  | 741 | На сайте | Скачать КП
Инфракрасный датчик движения и освещенности 220 В | 220В. Степень защиты корпуса IP 65. |  |  | 2048 | На сайте | Скачать КП
Инфракрасный датчик движения и освещенности 12 B | 12 B. Степень защиты корпуса IP 65. |  |  | 2048 | На сайте | Скачать КП

## Прочее
| Прайслист от 10/08/2021 | Перейти к содержанию
Сайт: | https://spektra-nsk.ru/ | Почта: | sales@spektra-nsk.ru
Телефон: | 8 (383) 383-52-01 | Адрес: | Россия, г.Новосибирск. ул.Станционная, д.32 к.40, оф.409
Наименование | Технические характеристики | Гарантия | Тип крепления, примечание | Цена | Страница на сайте | Скачать КП
Прочее
Спектр Парк 17 | Мощность, Вт - 17 / Цветовая температура, К - 5000, 2200, 3000, 4000, 5700, 6500 / Световой поток, лм - 2400 / Световой поток (c учетом потерь), лм - 2100 / IP 67 / Тип рассеивателя - Прозрачный монолитный поликарбонат, Опал / Марка светодиодов - Samsung / Гарантия - 3 года / Рабочая температура - от -40 до + 40 °C / Напряжение питания, В - 220-230 В (50 ± 1) Гц / КСС - "Д" - 120° / Материал корпуса - Алюминий / Крепление - Консольное / Максимальный диаметр консоли, мм - 54 / Длина, мм - 290 / Ширина, мм - 90 / Высота, мм - 135 / Вес, не более, кг - 1,4 | 3 года | Консольное | 2720 | На сайте | Скачать КП
Спектр Парк 17 Премиум | Мощность, Вт - 17 / Цветовая температура, К - 5000, 2200, 3000, 4000, 5700, 6500 / Световой поток, лм - 2400 / Световой поток (c учетом потерь), лм - 2100 / IP 67 / Тип рассеивателя - Прозрачный монолитный поликарбонат, Опал / Марка светодиодов - Samsung / Гарантия - 5 лет / Рабочая температура - от -60 до + 40 °С / Напряжение питания, В - 220-230 В (50 ± 1) Гц / КСС - "Д" - 120° / Материал корпуса - Алюминий / Крепление - Консольное / Максимальный диаметр консоли, мм - 54 / Длина, мм - 290 / Ширина, мм - 90 / Высота, мм - 135 / Вес, не более, кг - 1,4 | 5 лет | Консольное | 3686 | На сайте | Скачать КП
Спектр Пром 17 T | Мощность, Вт - 17 / Цветовая температура, К - 5000, 2200, 3000, 4000, 5700, 6500 / Световой поток, лм - 2400 / Световой поток (c учетом потерь), лм - 2100 / IP 67 / Тип рассеивателя - Прозрачный монолитный поликарбонат, Опал / Марка светодиодов - Samsung / Гарантия - 3 года / Рабочая температура - от -40 до + 40 °C / Напряжение питания, В - 220-230 В (50 ± 1) Гц / КСС - "Д" - 120° / Материал корпуса - Алюминий / Крепление - Кронштейн, Подвесы / Длина, мм - 290 / Ширина, мм - 60 / Высота, мм - 123 / Вес, не более, кг - 1,4 | 3 года | Кронштейн, Подвесы | 2468 | На сайте | Скачать КП
Спектр Пром 17 Премиум | Мощность, Вт - 17 / Цветовая температура, К - 5000, 2200, 3000, 4000, 5700, 6500 / Световой поток, лм - 2400 / Световой поток (c учетом потерь), лм - 2100 / IP 67 / Тип рассеивателя - Прозрачный монолитный поликарбонат, Опал / Марка светодиодов - Samsung / Гарантия - 5 лет / Рабочая температура - от -40 до + 40 °C / Напряжение питания, В - 220-230 В (50 ± 1) Гц / КСС - "Д" - 120° / Материал корпуса - Алюминий / Крепление - Кронштейн, Подвесы / Длина, мм - 290 / Ширина, мм - 60 / Высота, мм - 123 / Вес, не более, кг - 1,4 | 5 лет | Кронштейн, Подвесы | 3213 | На сайте | Скачать КП
Спектр Пром 600 | Мощность, Вт - 24 / Цветовая температура, К - 5000, 4000 / Световой поток, лм - 3400 / Световой поток (c учетом потерь), лм - 3000 / IP 67 / Тип рассеивателя - Прозрачный монолитный поликарбонат, Опал / Марка светодиодов - Samsung / Гарантия - 3 года / Рабочая температура - от -40 до + 40 °C / Напряжение питания, В - 220-230 В (50 ± 1) Гц / КСС - "Д" - 120° / Материал корпуса - Алюминий / Крепление - Кронштейн, Подвесы / Длина, мм - 600 / Ширина, мм - 60 / Высота, мм - 123 | 3 года | Кронштейн, Подвесы | 4274 | На сайте | Скачать КП
Спектр Пром 1200 | Мощность, Вт - 48 / Цветовая температура, К - 5000, 4000 / Световой поток, лм - 6900 / Световой поток (c учетом потерь), лм - 6000 / IP 67 / Тип рассеивателя - Прозрачный монолитный поликарбонат / Марка светодиодов - Samsung / Гарантия - 3 года / Рабочая температура - от -40 до + 40 °C / Напряжение питания, В - 220-230 В (50 ± 1) Гц / КСС - "Д" - 120° / Материал корпуса - Алюминий / Крепление - Кронштейн, Подвесы / Длина, мм - 1200 / Ширина, мм - 60 / Высота, мм - 123 | 3 года | Кронштейн, Подвесы | 5355 | На сайте | Скачать КП
Спектр Магнит 600 | Мощность, Вт - 24 / Цветовая температура, К - 5000, 4000 / Световой поток, лм - 3400 / Световой поток (c учетом потерь), лм - 3000 / IP 67 / Тип рассеивателя - Прозрачный монолитный поликарбонат, Опал / Марка светодиодов - Samsung / Гарантия - 3 года / Рабочая температура - от -40 до + 40 °C / Напряжение питания, В - 220-230 В (50 ± 1) Гц / КСС - "Д" - 120° / Материал корпуса - Алюминий / Крепление - Магниты / Длина, мм - 600 / Ширина, мм - 60 / Высота, мм - 55 | 3 года | Магниты | 4463 | На сайте | Скачать КП
Спектр Магнит 1200 | Мощность, Вт - 48 / Цветовая температура, К - 5000, 4000 / Световой поток, лм - 6750 / Световой поток (c учетом потерь), лм - 6000 / IP 67 / Тип рассеивателя - Прозрачный монолитный поликарбонат, Опал / Марка светодиодов - Samsung / Гарантия - 3 года / Рабочая температура - от -40 до + 40 °C / Напряжение питания, В - 220-230 В (50 ± 1) Гц / КСС - "Д" - 120° / Материал корпуса - Алюминий / Крепление - Магниты / Длина, мм - 1200 / Ширина, мм - 60 / Высота, мм - 55 | 3 года | Магниты | 6930 | На сайте | Скачать КП
Спектр Магнит 900 | Мощность, Вт - 36 / Цветовая температура, К - 5000, 4000 / Световой поток, лм - 5200 / Световой поток (c учетом потерь), лм - 4500 / IP 67 / Тип рассеивателя - Прозрачный монолитный поликарбонат, Опал / Марка светодиодов - Samsung / Гарантия - 3 года / Рабочая температура - от -40 до + 40 °C / Напряжение питания, В - 220-230 В (50 ± 1) Гц / КСС - "Д" - 120° / Материал корпуса - Алюминий / Крепление - Магниты / Длина, мм - 900 / Ширина, мм - 60 / Высота, мм - 55 | 3 года | Магниты | 5723 | На сайте | Скачать КП
Спектр Магистраль 160 DIM | Мощность, Вт - 160 / Цветовая температура, К - 5000, 2200, 3000, 4000, 5700, 6500 / Световой поток, лм - 22750 / Световой поток (c учетом потерь), лм - 20544 / IP 67 / Тип рассеивателя - Групповая оптика / Марка светодиодов - Samsung / Гарантия - 5 лет / Рабочая температура - от -60 до + 40 °С / Напряжение питания, В - 220-230 В (50 ± 1) Гц / КСС - "Ш", "Д" - 120°, "С" - 90°, "Г" - 60°, "К" - 30°, "К" - 12° / Диммирование - Да / Материал корпуса - Алюминий / Крепление - Консольное / Максимальный диаметр консоли, мм - 52 / Длина, мм - 550 / Ширина, мм - 165 / Высота, мм - 80 / Вес, не более, кг - 4,1 | 5 лет | Консольное | 18375 | На сайте | Скачать КП
Спектр Дом 300 У | Мощность, Вт - 306 / Цветовая температура, К - 5000, 2200, 3000, 4000, 5700, 6500 / Световой поток, лм - 52800 / Световой поток (c учетом потерь), лм - 46500 / IP 67 / Тип рассеивателя - Групповая оптика / Марка светодиодов - Osram / Гарантия - 5 лет / Рабочая температура - от -60 до + 40 °С / Напряжение питания, В - 220-230 В (50 ± 1) Гц / КСС - "Ш", "Д" - 120°, "С" - 90°, "Г" - 60°, "К" - 30°, "К" - 12° / Материал корпуса - Алюминий / Крепление - Поворотная лира (скоба) / Длина, мм - 700 / Ширина, мм - 330 / Высота, мм - 176 / Вес, не более, кг - 9,5 | 5 лет | Поворотная лира (скоба) | 40005 | На сайте | Скачать КП
Спектр Дом 360 У Эко | Мощность, Вт - 360 / Цветовая температура, К - 5000, 2200, 3000, 4000, 5700, 6500 / Световой поток, лм - 46000 / Световой поток (c учетом потерь), лм - 40500 / IP 67 / Тип рассеивателя - Групповая оптика / Марка светодиодов - Samsung / Гарантия - 5 лет / Рабочая температура - от -40 до + 60 °С / Напряжение питания, В - 220-230 В (50 ± 1) Гц / КСС - "Ш", "Д" - 120°, "С" - 90°, "Г" - 60°, "К" - 30°, "К" - 12° / Материал корпуса - Алюминий / Крепление - Поворотная лира (скоба) / Длина, мм - 400 / Ширина, мм - 500 / Высота, мм - 80 / Вес, не более, кг - 15 | 5 лет | Поворотная лира (скоба) | 30143 | На сайте | Скачать КП
Спектр Магистраль 360 У Эко | Мощность, Вт - 360 / Цветовая температура, К - 5000, 2200, 3000, 4000, 5700, 6500 / Световой поток, лм - 46000 / Световой поток (c учетом потерь), лм - 40500 / IP 67 / Тип рассеивателя - Групповая оптика / Марка светодиодов - Samsung / Гарантия - 5 лет / Рабочая температура - от -40 до + 60 °С / Напряжение питания, В - 220-230 В (50 ± 1) Гц / КСС - "Ш", "Д" - 120°, "С" - 90°, "Г" - 60°, "К" - 30°, "К" - 12° / Материал корпуса - Алюминий / Крепление - Консольное / Максимальный диаметр консоли, мм - 48 / Длина, мм - 400 / Ширина, мм - 500 / Высота, мм - 80 / Вес, не более, кг - 15 | 5 лет | Консольное | 28183 | На сайте | Скачать КП
Спектр Пром 360 У Эко | Мощность, Вт - 360 / Цветовая температура, К - 5000, 2200, 3000, 4000, 5700, 6500 / Световой поток, лм - 46000 / Световой поток (c учетом потерь), лм - 40500 / IP 67 / Тип рассеивателя - Групповая оптика / Марка светодиодов - Samsung / Гарантия - 5 лет / Рабочая температура - от -40 до + 60 °С / Напряжение питания, В - 220-230 В (50 ± 1) Гц / КСС - "Ш", "Д" - 120°, "С" - 90°, "Г" - 60°, "К" - 30°, "К" - 12° / Материал корпуса - Алюминий / Крепление - Кронштейн / Максимальный диаметр консоли, мм - 48 / Длина, мм - 400 / Ширина, мм - 500 / Высота, мм - 80 / Вес, не более, кг - 15 | 5 лет | Кронштейн | 29164 | На сайте | Скачать КП
Спектр Пром 1000 Т | Мощность, Вт - 860 / Цветовая температура, К - 5000, 2200, 3000, 4000, 5700, 6500 / Световой поток, лм - 115070 / Световой поток (c учетом потерь), лм - 101300 / IP 67 / Тип рассеивателя - Прозрачный монолитный поликарбонат / Марка светодиодов - Samsung / Гарантия - 5 лет / Рабочая температура - от -40 до + 40 °C / Напряжение питания, В - 220-230 В (50 ± 1) Гц / КСС - "Д" - 120° / Материал корпуса - Алюминий / Крепление - Кронштейн / Длина, мм - 820 / Ширина, мм - 600 / Высота, мм - 55 / Вес, не более, кг - 17,7 | 5 лет | Кронштейн | 49540 | На сайте | Скачать КП
Спектр Дом 1000 Т | Мощность, Вт - 860 / Цветовая температура, К - 5000, 2200, 3000, 4000, 5700, 6500 / Световой поток, лм - 115070 / Световой поток (c учетом потерь), лм - 101300 / IP 67 / Тип рассеивателя - Прозрачный монолитный поликарбонат / Марка светодиодов - Samsung / Гарантия - 5 лет / Рабочая температура - от -40 до + 40 °C / Напряжение питания, В - 220-230 В (50 ± 1) Гц / КСС - "Д" - 120° / Материал корпуса - Алюминий / Крепление - Поворотная лира (скоба) / Длина, мм - 820 / Ширина, мм - 600 / Высота, мм - 55 / Вес, не более, кг - 17,7 | 5 лет | Поворотная лира (скоба) | 53800 | На сайте | Скачать КП
Спектр Магистраль 300 У | Мощность, Вт - 306 / Цветовая температура, К - 5000, 2200, 3000, 4000, 5700, 6500 / Световой поток, лм - 52800 / Световой поток (c учетом потерь), лм - 46500 / IP 67 / Тип рассеивателя - Групповая оптика / Марка светодиодов - Osram / Гарантия - 5 лет / Рабочая температура - от -60 до + 40 °С / Напряжение питания, В - 220-230 В (50 ± 1) Гц / КСС - "Ш", "Д" - 120°, "С" - 90°, "Г" - 60°, "К" - 30°, "К" - 12° / Материал корпуса - Алюминий / Крепление - Консольное / Максимальный диаметр консоли, мм - 52 / Длина, мм - 700 / Ширина, мм - 330 / Высота, мм - 76 / Вес, не более, кг - 9,5 | 5 лет | Консольное | 36068 | На сайте | Скачать КП